## DS thiết bị công khai giá
DANH SÁCH THIẾT BỊ CÔNG KHAI GIÁ Ngày 29/01/2021
Tổng số 4511
STT | Nhóm thiết bị (*) | Họ thiết bị | Tên chung của thiết bị (*) | Tên thương mại (*) | Model (*) | Hãng sản xuất (*) | Nước sản xuất (*) | Hãng chủ sơ hữu (*) | Nước chủ sở hữu (*) | Năm sản xuất (*) | Công ty nhập khẩu/địa chỉ | Xuất xứ | Nhóm TTBYT (TT14/2020/TT-BYT) | Phân loại TTB theo mức độ rủi ro * | Giấy phép lưu hành | Giá | Xác nhận công khai giá | Đơn vị tính * | VAT | Ngày bắt đầu hiệu lực * | Ngày hết hiệu lực * | Thông tin chung về thiết bị * | Cấu hình cơ bản * | Cấu hình nâng cao | Thông số, chỉ tiêu kỹ thuật * | Các dịch vụ đi kèm | Linh kiện, vật tư thay thế | Vật tư, hóa chất tiêu hao | Dịch vụ bảo dưỡng, sửa chữa | Các dịch vụ kỹ thuật khác | Người tạo | Ngày tạo | Người sửa | Ngày sửa
1 | 2. Thiết bị hồi sức cấp cứu |  | Máy thở di động người lớn | Máy thở di động | Z Vent |  | Mỹ | Zoll Medical Corporation |  |  | CÔNG TY TNHH IDS MEDICAL SYSTEMS VIỆT NAM |  | Nhóm 1 |  |  | 965000000 | t | Chiếc | true | 2020-11-26 | 2021-11-26 | <p>Hàng mới 100%</p> | [[rows.cauHinhCoBan]:unprocessed] | [[rows.cauHinhNangCao]:unprocessed] | [[rows.thongSoKyThuat]:unprocessed] | [[rows.dichVuDinhKem]:unprocessed] | [[rows.linhKien]:unprocessed] |  |  |  | CÔNG TY TNHH IDS MEDICAL SYSTEMS VIỆT NAM | 2020-11-26T11:12:03.377 | CÔNG TY TNHH IDS MEDICAL SYSTEMS VIỆT NAM | 2020-11-26T11:42:12.704
2 | 7. Thiết bị chuyên khoa xét nghiệm |  | Máy đông máu | Máy phân tích đông máu | RAC-050 |  | Trung Quốc | Rayto Life and Analytical Sciences Co. Ltd. |  | ["2019","2020"] | Công ty Cổ phần Đầu tư và Phát triển Y tế An Sinh | Trung Quốc | Nhóm 6 |  |  | 225000000 | t | Chiếc | true | 2020-11-11 | 2020-12-31 | <p><strong><u>Tính năng nổi bật</u></strong></p> <p>· Tự động hoàn toàn</p> <p>· Tốc độ 50 test/h với PT</p> <p>· Điều khiển cảm ứng, dễ vận hành</p> <p>· Hóa chất mở</p> | [[rows.cauHinhCoBan]:unprocessed] | [[rows.cauHinhNangCao]:unprocessed] | [[rows.thongSoKyThuat]:unprocessed] | [[rows.dichVuDinhKem]:unprocessed] | [[rows.linhKien]:unprocessed] |  |  |  | Công ty Cổ phần Đầu tư và Phát triển Y tế An Sinh | 2020-11-11T15:19:23.848 | Công ty Cổ phần Đầu tư và Phát triển Y tế An Sinh | 2020-12-31T00:00:00.219
3 | 10. Thiết bị thăm dò chức năng | Máy điện cơ | Máy điện cơ | Máy điện cơ vi tính | 123 |  |  | Tonica Electronik A/S |  |  | Bộ Y tế |  | Nhóm 4 |  |  | 2000 |  | Chiếc | false | 2020-10-07 | 2021-10-07 | <p>tinhsNhaf máy sản xuất đạt tiêu chuẩn ISO 13485</p> <p>Nguồn điện sử dụng 220V/50HZ</p> | [[rows.cauHinhCoBan]:unprocessed] | [[rows.cauHinhNangCao]:unprocessed] | [[rows.thongSoKyThuat]:unprocessed] | [[rows.dichVuDinhKem]:unprocessed] | [[rows.linhKien]:unprocessed] |  |  |  | Bộ Y tế | 2020-10-07T11:09:43.945 | Bộ Y tế | 2020-10-07T11:09:43.945
4 | 7. Thiết bị chuyên khoa xét nghiệm |  | Máy xét nghiệm sinh hóa tự động | Máy xét nghiệm sinh hóa tự động | AS-280 |  | Trung Quốc | E-LAB Biological Science & Technology Co., Ltd |  |  | CÔNG TY CỔ PHẦN CÔNG NGHỆ AN PHÚC |  | Nhóm null |  |  | 355000000 | t | Cái | true | 2021-01-26 | 2022-01-26 | <p class="ql-align-center"><strong>MODEL: AS 280</strong></p><p class="ql-align-center"><strong>HÃNG SẢN XUẤT: BIOELAB</strong></p><p class="ql-align-center"><strong>XUẤT XỨ: TRUNG QUỐC</strong></p> | [[rows.cauHinhCoBan]:unprocessed] | [[rows.cauHinhNangCao]:unprocessed] | [[rows.thongSoKyThuat]:unprocessed] | [[rows.dichVuDinhKem]:unprocessed] | [[rows.linhKien]:unprocessed] |  |  |  | CÔNG TY CỔ PHẦN CÔNG NGHỆ AN PHÚC | 2021-01-26T15:23:41.326 | CÔNG TY CỔ PHẦN CÔNG NGHỆ AN PHÚC | 2021-01-26T15:23:41.360
5 | 9. Thiết bị chuyên khoa sản nhi |  | Máy soi cổ tử cung | Máy soi cổ tử cung | BG5300 |  |  | CooperSurgical, Inc. |  |  | CÔNG TY TNHH IDS MEDICAL SYSTEMS VIỆT NAM |  | Nhóm 3 |  |  | 550000000 |  | Chiếc | true | 2020-10-28 | 2021-10-28 |  | [[rows.cauHinhCoBan]:unprocessed] | [[rows.cauHinhNangCao]:unprocessed] | [[rows.thongSoKyThuat]:unprocessed] | [[rows.dichVuDinhKem]:unprocessed] | [[rows.linhKien]:unprocessed] |  |  |  | CÔNG TY TNHH IDS MEDICAL SYSTEMS VIỆT NAM | 2020-10-28T18:17:56.283 | CÔNG TY TNHH IDS MEDICAL SYSTEMS VIỆT NAM | 2020-10-28T18:17:56.283
6 | 9. Thiết bị chuyên khoa sản nhi |  | Máy soi cổ tử cung | Máy soi cổ tử cung | BG5300 |  |  | CooperSurgical, Inc. |  |  | CÔNG TY TNHH IDS MEDICAL SYSTEMS VIỆT NAM |  | Nhóm 3 |  |  | 1461064000 |  | Chiếc | true | 2020-10-28 | 2021-10-28 |  | [[rows.cauHinhCoBan]:unprocessed] | [[rows.cauHinhNangCao]:unprocessed] | [[rows.thongSoKyThuat]:unprocessed] | [[rows.dichVuDinhKem]:unprocessed] | [[rows.linhKien]:unprocessed] |  |  |  | CÔNG TY TNHH IDS MEDICAL SYSTEMS VIỆT NAM | 2020-10-28T18:17:56.261 | CÔNG TY TNHH IDS MEDICAL SYSTEMS VIỆT NAM | 2020-10-28T18:17:56.261
7 | 9. Thiết bị chuyên khoa sản nhi |  | Máy soi cổ tử cung | Máy soi cổ tử cung | BG5300 |  |  | CooperSurgical, Inc. |  |  | CÔNG TY TNHH IDS MEDICAL SYSTEMS VIỆT NAM |  | Nhóm 3 |  |  | 756809000 |  | Chiếc | true | 2020-10-28 | 2021-10-28 |  | [[rows.cauHinhCoBan]:unprocessed] | [[rows.cauHinhNangCao]:unprocessed] | [[rows.thongSoKyThuat]:unprocessed] | [[rows.dichVuDinhKem]:unprocessed] | [[rows.linhKien]:unprocessed] |  |  |  | CÔNG TY TNHH IDS MEDICAL SYSTEMS VIỆT NAM | 2020-10-28T18:17:56.297 | CÔNG TY TNHH IDS MEDICAL SYSTEMS VIỆT NAM | 2020-10-28T18:17:56.297
8 | 9. Thiết bị chuyên khoa sản nhi |  | Máy soi cổ tử cung | Máy soi cổ tử cung | BG5300 |  |  | CooperSurgical, Inc. |  |  | CÔNG TY TNHH IDS MEDICAL SYSTEMS VIỆT NAM |  | Nhóm 3 |  |  | 586546000 |  | Chiếc | true | 2020-10-28 | 2021-10-28 |  | [[rows.cauHinhCoBan]:unprocessed] | [[rows.cauHinhNangCao]:unprocessed] | [[rows.thongSoKyThuat]:unprocessed] | [[rows.dichVuDinhKem]:unprocessed] | [[rows.linhKien]:unprocessed] |  |  |  | CÔNG TY TNHH IDS MEDICAL SYSTEMS VIỆT NAM | 2020-10-28T18:17:56.311 | CÔNG TY TNHH IDS MEDICAL SYSTEMS VIỆT NAM | 2020-10-28T18:17:56.311
9 | 6. Thiết bị chuyên khoa RHM-THM-Mắt |  | Hệ thống phẫu thuật Phaco | Bộ ống dây dùng cho máy mổ Phaco CV-9000R (Infusion Tube) | 18241-M026 |  | Nhật Bản | NIDEK CO. LTD. |  |  | CÔNG TY TNHH THƯƠNG MẠI & DỊCH VỤ VIỆT CAN |  | Nhóm 4 |  |  | 7510000 | t | Cái | true | 2021-01-27 | 2021-03-31 | <p>Bộ ống dây dùng cho máy mổ Phaco CV-9000R (Infusion Tube)</p> | [[rows.cauHinhCoBan]:unprocessed] | [[rows.cauHinhNangCao]:unprocessed] | [[rows.thongSoKyThuat]:unprocessed] | [[rows.dichVuDinhKem]:unprocessed] | [[rows.linhKien]:unprocessed] |  |  |  | CÔNG TY TNHH THƯƠNG MẠI & DỊCH VỤ VIỆT CAN | 2021-01-27T15:00:49.105 | CÔNG TY TNHH THƯƠNG MẠI & DỊCH VỤ VIỆT CAN | 2021-01-27T15:00:49.176
10 | 1. Thiết bị chẩn đoán hình ảnh |  | Máy X quang tổng quát | Hệ thống X-Quang kỹ thuật số treo trần | Multix Fusion Max |  | Đức | Siemens Shanghai Medical Equipment Ltd. |  | ["2020","2021"] | Công ty Cổ phần Thiết bị y tế Thiên Phong | Đức | Nhóm 1 |  |  | 9100000000 | t | Hệ thống | true | 2020-12-09 | 2021-02-28 | <p>Hệ thống X-Quang Kỹ thuật số treo trần</p><p>-Model - Chủng loại: Multix Fusion Max</p><p>-Hãng Sản xuất : Siemens Healthcare GmbH</p><p>-Hệ thống mới: 100%</p><p>-Năm sản xuất: Theo đơn đặt hàng</p><p>-Tiêu chuẩn chất lượng: ISO, EC</p> | [[rows.cauHinhCoBan]:unprocessed] | [[rows.cauHinhNangCao]:unprocessed] | [[rows.thongSoKyThuat]:unprocessed] | [[rows.dichVuDinhKem]:unprocessed] | [[rows.linhKien]:unprocessed] |  |  |  | Công ty Cổ phần Thiết bị y tế Thiên Phong | 2021-01-28T16:37:19.065 | Công ty Cổ phần Thiết bị y tế Thiên Phong | 2021-01-28T16:37:19.106
11 | 2. Thiết bị hồi sức cấp cứu |  | Máy phá rung tim đồng bộ | Máy phá rung tim có tạo nhịp ngoài kèm monitor | R series |  | Mỹ | Zoll Medical Corporation |  |  | CÔNG TY TNHH IDS MEDICAL SYSTEMS VIỆT NAM |  | Nhóm 1 |  |  | 1108000000 | t | Chiếc | true | 2020-11-26 | 2021-11-26 | <p>Hàng mới 100%</p> | [[rows.cauHinhCoBan]:unprocessed] | [[rows.cauHinhNangCao]:unprocessed] | [[rows.thongSoKyThuat]:unprocessed] | [[rows.dichVuDinhKem]:unprocessed] | [[rows.linhKien]:unprocessed] |  |  |  | CÔNG TY TNHH IDS MEDICAL SYSTEMS VIỆT NAM | 2020-11-26T11:03:57.039 | CÔNG TY TNHH IDS MEDICAL SYSTEMS VIỆT NAM | 2020-11-26T11:42:40.688
12 | 1. Thiết bị chẩn đoán hình ảnh |  | Máy X quang đo mật đô xương | Máy đo loãng xương | OSTEO CHECKER (pDexa-kiko) |  | Hàn Quốc | Ampall Co., Ltd |  | ["2020"] | Công ty TNHH Việt Quang | Hàn Quốc | Nhóm 6 |  |  | 750000000 | t | Chiếc | true | 2020-11-12 | 2020-12-12 | <p>Máy đo mật độ xương (BMD) của cẳng tay, chân trên bề mặt phẳng. Đó là phương pháp đo BMD để hiển thị các hình ảnh có độ phân giải cao sau khi quét toàn bộ khu vực đo.</p> | [[rows.cauHinhCoBan]:unprocessed] | [[rows.cauHinhNangCao]:unprocessed] | [[rows.thongSoKyThuat]:unprocessed] | [[rows.dichVuDinhKem]:unprocessed] | [[rows.linhKien]:unprocessed] |  |  |  | Công ty TNHH Việt Quang | 2020-11-12T15:59:18.176 | Công ty TNHH Việt Quang | 2020-12-12T00:00:00.144
13 | 12. Thiết bị phục hồi chức năng - Vật lý trị liệu |  | Máy điều trị vật lý trị liệu | Máy điều trị điện xung 1 kênh | H-401 |  | Hàn Quốc | Hanil TM Co., Ltd. |  | ["2020"] | Công ty Cổ phần Thương mại và Dịch vụ Hồng Hưng | Hàn Quốc | Nhóm 6 |  |  | 90000000 | t | Chiếc | true | 2020-11-14 | 2020-12-15 | <p>Máy điều trị điện xung giác hút 1 kênh</p> | [[rows.cauHinhCoBan]:unprocessed] | [[rows.cauHinhNangCao]:unprocessed] | [[rows.thongSoKyThuat]:unprocessed] | [[rows.dichVuDinhKem]:unprocessed] | [[rows.linhKien]:unprocessed] |  |  |  | Công ty Cổ phần Thương mại và Dịch vụ Hồng Hưng | 2020-11-14T17:00:21.735 | Công ty Cổ phần Thương mại và Dịch vụ Hồng Hưng | 2020-12-15T00:00:00.269
14 | 10. Thiết bị thăm dò chức năng |  | Máy điện tim | Máy điện tim | ECG-12C |  | Mỹ | Advanced Instrumentations, Inc. |  | ["2020"] | CÔNG TY TNHH THƯƠNG MẠI VÀ PHÁT TRIỂN CÔNG NGHỆ THÀNH AN | Mỹ | Nhóm 3 |  |  | 105000000 |  | Chiếc | true | 2020-11-12 | 2020-12-31 |  | [[rows.cauHinhCoBan]:unprocessed] | [[rows.cauHinhNangCao]:unprocessed] | [[rows.thongSoKyThuat]:unprocessed] | [[rows.dichVuDinhKem]:unprocessed] | [[rows.linhKien]:unprocessed] |  |  |  | CÔNG TY TNHH THƯƠNG MẠI VÀ PHÁT TRIỂN CÔNG NGHỆ THÀNH AN | 2020-11-12T15:08:19.382 | CÔNG TY TNHH THƯƠNG MẠI VÀ PHÁT TRIỂN CÔNG NGHỆ THÀNH AN | 2020-12-31T00:00:03.999
15 | 7. Thiết bị chuyên khoa xét nghiệm |  | Máy xét nghiệm sinh hóa tự động | Máy xét nghiệm sinh hóa tự động 300 test/ giờ Pentra C400 | Pentra C400 |  |  | HORIBA ABX SAS |  |  | Công ty TNHH DKSH Việt Nam |  | Nhóm 3 |  |  | 2300000000 | t | Hệ thống | true | 2020-10-23 | 2021-01-15 | <p>Máy xét nghiệm sinh hóa tự động 300 test/ giờ.</p> | [[rows.cauHinhCoBan]:unprocessed] | [[rows.cauHinhNangCao]:unprocessed] | [[rows.thongSoKyThuat]:unprocessed] | [[rows.dichVuDinhKem]:unprocessed] | [[rows.linhKien]:unprocessed] |  |  |  | Công ty TNHH DKSH Việt Nam | 2020-10-23T02:06:46.809 | Công ty TNHH DKSH Việt Nam | 2021-01-15T00:00:00.238
16 | 10. Thiết bị thăm dò chức năng |  | Máy điện tim | Máy điện tim | ECG-3 PLUS |  | Mỹ | Advanced Instrumentations, Inc. |  | ["2020"] | CÔNG TY TNHH THƯƠNG MẠI VÀ PHÁT TRIỂN CÔNG NGHỆ THÀNH AN | Mỹ | Nhóm 3 |  |  | 60000000 |  | Chiếc | true | 2020-11-12 | 2020-12-31 |  | [[rows.cauHinhCoBan]:unprocessed] | [[rows.cauHinhNangCao]:unprocessed] | [[rows.thongSoKyThuat]:unprocessed] | [[rows.dichVuDinhKem]:unprocessed] | [[rows.linhKien]:unprocessed] |  |  |  | CÔNG TY TNHH THƯƠNG MẠI VÀ PHÁT TRIỂN CÔNG NGHỆ THÀNH AN | 2020-11-12T15:08:19.338 | CÔNG TY TNHH THƯƠNG MẠI VÀ PHÁT TRIỂN CÔNG NGHỆ THÀNH AN | 2020-12-31T00:00:03.989
17 | 7. Thiết bị chuyên khoa xét nghiệm |  | Hệ thống xét nghiệm acid nucleic | Máy tách chiết DNA/RNA, PCR setup và chuẩn bị mẫu NGS tự động | Sentosa SX101 |  | Đức | Vela Operations Singapore Pte Ltd |  | ["2020"] | CÔNG TY TNHH GETZ BROS& CO.( VIỆT NAM) | Đức | Nhóm null |  |  | 4000000000 | t | Bộ | false | 2020-12-25 | 2021-12-31 | <p>Máy tách chiết DNA/RNA,&nbsp;pha hỗn hợp phản ứng PCR và chuẩn bị thư viện cho NGS</p><p>Công nghệ:Tách chiết và tính sạch sản phẩm bằng công nghệ hạt từ</p><p>- Loại mẫu: Plasma and Serum, FFPE, Cell-Free DNA, Máu toàn phần, dịch não tuỷ, nước tiểu, phân, mẫu phết hầu họng, tỵ hầu, dịch phết sinh dục và mẫu sinh dục, đờm, mẫu phết trực tràng, gạc…</p><p>- Được cài đặt sẵn lên tới 60 chương trình và 21 loại mẫu lâm sàng đã được chuẩn hoá</p><p>- Có tính năng tự động với các protocol đã được cài sẵn cho tách chiết, thực hiện PCR setup và chuẩn bị thư viện NGS tự động&nbsp;</p><p>- Có tính năng mở để tuỳ chỉnh protocol theo yêu cầu của người dùng</p> | [[rows.cauHinhCoBan]:unprocessed] | [[rows.cauHinhNangCao]:unprocessed] | [[rows.thongSoKyThuat]:unprocessed] | [[rows.dichVuDinhKem]:unprocessed] | [[rows.linhKien]:unprocessed] |  |  |  | CÔNG TY TNHH GETZ BROS& CO.( VIỆT NAM) | 2020-12-25T10:45:48.913 | CÔNG TY TNHH GETZ BROS& CO.( VIỆT NAM) | 2020-12-25T12:00:19.281
18 | 1. Thiết bị chẩn đoán hình ảnh |  | Hệ thống thu nhận ảnh kỹ thuật số cho máy X- quang | Hệ thống số hóa ảnh X-quang (CR) | REGIUS MODEL 210 |  | Nhật Bản | Konica Minolta, Inc. |  |  | CÔNG TY CỔ PHẦN THIẾT BỊ VẬT TƯ Y TẾ 2H | Nhật Bản | Nhóm 3 |  |  | 2500000000 | t | Chiếc | true | 2020-10-30 | 2021-03-31 | <p>Hệ thống số hóa ảnh X-quang (CR)</p> <p>Nhãn hiệu: Regius Model 210</p> <p>Hãng sản xuất: Konica Minolta&nbsp;</p> <p>Xuất xứ: Nhật Bản</p> <p>Tiêu chuẩn chất lượng: ISO 13485; ISO 9001; EC</p> | [[rows.cauHinhCoBan]:unprocessed] | [[rows.cauHinhNangCao]:unprocessed] | [[rows.thongSoKyThuat]:unprocessed] | [[rows.dichVuDinhKem]:unprocessed] | [[rows.linhKien]:unprocessed] |  |  |  | CÔNG TY CỔ PHẦN THIẾT BỊ VẬT TƯ Y TẾ 2H | 2020-10-30T18:09:29.147 | CÔNG TY CỔ PHẦN THIẾT BỊ VẬT TƯ Y TẾ 2H | 2020-11-11T10:00:39.190
19 | 4. Thiết bị phòng mổ |  | Thiết bị bào da/ thiết bị lấy da | OKUSCAR | OKUSCAR ADVANCED SCAR GEL /34082 |  | Hy Lạp | Benostan Health Products S.A. |  |  | Công ty TNHH Thảo Dược Xanh Việt Nam | Hy Lạp | Nhóm 3 |  |  | 330000 | t | Tuýp | true | 2021-01-18 | 2025-03-06 | <p>OKUSCAR là gel trị sẹo, có tác dụng giúp da trở nên mịn màng và mềm mại. OKUSCAR là sản phẩm có chứa Decamethyltetrasiloxane là một dẫn chất có tác dụng tạo ra một màng cơ học mỏng co giãn giúp tăng độ bám dính, gia tăng sức bền và độ đàn hồi , làm khô nhanh, góp phần làm mềm và tránh hình thành sẹo, tránh làm cho các vết thương khi liền để lại màu thâm. Ascorbyl palmitate, dẫn xuất ester của Vitamin C, , là một chất chống oxy hóa, làm mềm mịn và tránh mất nước cho da, tạo cảm giác thoải mái cho vùng da bị sẹo. </p><p>Đóng gói: Hộp 1 Tube 15ml&nbsp;</p> | [[rows.cauHinhCoBan]:unprocessed] | [[rows.cauHinhNangCao]:unprocessed] | [[rows.thongSoKyThuat]:unprocessed] | [[rows.dichVuDinhKem]:unprocessed] | [[rows.linhKien]:unprocessed] |  |  |  | Công ty TNHH Thảo Dược Xanh Việt Nam | 2021-01-18T20:56:16.989 | Công ty TNHH Thảo Dược Xanh Việt Nam | 2021-01-18T20:56:17.026
20 | 2. Thiết bị hồi sức cấp cứu |  | Máy theo dõi bệnh nhân 7 thông số | Monitor theo dõi bệnh nhân 7 thông số | XP Series |  | Đức | I.G Medical Technology and Electronics GmbH |  | ["2020"] | Công ty TNHH Trang Thiết Bị Y Tế Phước Tiến | Đức | Nhóm 3 |  |  | 295000000 | t | Chiếc | true | 2021-01-08 | 2021-12-31 | <p><strong>MONITOR THEO DÕI BỆNH NHÂN 7 THÔNG SỐ</strong></p><p>Model: XP Series. </p><p>Hãng sản xuất: I&amp;G Medical – Germany. </p><p>Xuất xứ máy chính: Germany.<strong> </strong></p><p>Xuất xứ phụ kiện: Germany, China…</p><p>Đạt tiêu chuẩn chất lượng ISO: 13485, CE.</p> | [[rows.cauHinhCoBan]:unprocessed] | [[rows.cauHinhNangCao]:unprocessed] | [[rows.thongSoKyThuat]:unprocessed] | [[rows.dichVuDinhKem]:unprocessed] | [[rows.linhKien]:unprocessed] |  |  |  | Công ty TNHH Trang Thiết Bị Y Tế Phước Tiến | 2021-01-08T21:07:30.219 | Công ty TNHH Trang Thiết Bị Y Tế Phước Tiến | 2021-01-08T21:07:30.301
21 | 1. Thiết bị chẩn đoán hình ảnh |  | Máy X quang di động | Doanh nghiệp tự kê khai | HSX05 |  | Afghanistan | Công Ty CP Công Nghệ Plasma Việt Nam |  |  | Công ty TNHH Thiết bị Y tế Phương Đông |  | Nhóm 11 |  |  | 1000000000 |  | Bộ | true | 2020-11-22 | 2020-11-22 |  | [[rows.cauHinhCoBan]:unprocessed] | [[rows.cauHinhNangCao]:unprocessed] | [[rows.thongSoKyThuat]:unprocessed] | [[rows.dichVuDinhKem]:unprocessed] | [[rows.linhKien]:unprocessed] |  |  |  | Công ty TNHH Thiết bị Y tế Phương Đông | 2020-10-19T15:47:15.625 | Công ty TNHH Thiết bị Y tế Phương Đông | 2020-11-22T00:00:00.091
22 | 1. Thiết bị chẩn đoán hình ảnh |  | Máy X quang nhũ ảnh | Máy X quang chụp nhũ ảnh 2D kỹ thuật số | Selenia Dimensions (2D) |  | Mỹ | Hologic, Inc. |  |  | Công ty TNHH Vật tư và Trang thiết bị Y tế ATC | Mỹ | Nhóm 3 |  |  | 7500000000 | t | Hệ thống | true | 2020-10-31 | 2020-11-30 | <p>Máy X quang chụp nhũ ảnh 2D kỹ thuật số</p> | [[rows.cauHinhCoBan]:unprocessed] | [[rows.cauHinhNangCao]:unprocessed] | [[rows.thongSoKyThuat]:unprocessed] | [[rows.dichVuDinhKem]:unprocessed] | [[rows.linhKien]:unprocessed] |  |  |  | Công ty TNHH Vật tư và Trang thiết bị Y tế ATC | 2020-10-31T10:28:12.745 | Công ty TNHH Vật tư và Trang thiết bị Y tế ATC | 2020-11-30T00:00:00.136
23 | 1. Thiết bị chẩn đoán hình ảnh |  | Máy siêu âm chẩn đoán Doppler màu | Test | Arietta 65 |  |  | Hitachi Ltd. |  |  | Test_ Công ty TNHH Cung cấp TTB YT |  | Nhóm 4 |  |  | 190 | f | Chiếc | false | 2020-10-19 | 2020-10-19 | <p>sdfsdfdsdf</p> | [[rows.cauHinhCoBan]:unprocessed] | [[rows.cauHinhNangCao]:unprocessed] | [[rows.thongSoKyThuat]:unprocessed] | [[rows.dichVuDinhKem]:unprocessed] | [[rows.linhKien]:unprocessed] |  |  |  | Công ty TNHH cung cấp TTB YT | 2020-10-19T15:38:03.055 | Công ty TNHH cung cấp TTB YT | 2020-10-19T15:38:03.055
24 | 1. Thiết bị chẩn đoán hình ảnh |  | Máy X quang nhũ ảnh | Hệ thống X-quang chụp vú kỹ thuật số 2D | FDR MS-3500 |  |  | Fujifilm Corporation |  | ["2019","2020"] | CÔNG TY TNHH IDS MEDICAL SYSTEMS VIỆT NAM |  | Nhóm 3 |  |  | 8000000000 | t | Hệ thống | true | 2020-10-22 | 2021-10-21 | <table border="0" cellpadding="0" cellspacing="0" style="width:100.0%;" width="100%"> <tbody> <tr> <td style="width:100.0%;"> <ul> <li>Đạt tiêu chuẩn chất lượng: ISO 13485;</li> </ul> </td> </tr> <tr> <td style="width:100.0%;"> <ul> <li>Nguồn điện sử dụng: 220 - 240V ± 10%, 50Hz&nbsp;&nbsp;&nbsp;&nbsp;&nbsp;&nbsp;&nbsp;</li> </ul> </td> </tr> <tr> <td style="width:100.0%;"> <ul> <li>Điều kiện môi trường làm việc:</li> </ul> </td> </tr> <tr> <td style="width:100.0%;"> <ul> <li>Nhiệt độ tối đa: 30°C</li> </ul> </td> </tr> <tr> <td style="width:100.0%;"> <ul> <li>Độ ẩm tối đa: 75%</li> </ul> </td> </tr> </tbody> </table> | [[rows.cauHinhCoBan]:unprocessed] | [[rows.cauHinhNangCao]:unprocessed] | [[rows.thongSoKyThuat]:unprocessed] | [[rows.dichVuDinhKem]:unprocessed] | [[rows.linhKien]:unprocessed] |  |  |  | CÔNG TY TNHH IDS MEDICAL SYSTEMS VIỆT NAM | 2020-10-22T21:44:56.841 | CÔNG TY TNHH IDS MEDICAL SYSTEMS VIỆT NAM | 2020-10-22T21:44:56.841
25 | 8. Thiết bị kiểm soát nhiễm khuẩn |  | Máy hấp tiệt trùng | Nồi hấp tiệt trùng 780 lít | HA-780DR |  |  | Công Ty TNHH Điện Tử Y Tế Hasaky |  | ["2020"] | CÔNG TY CỔ PHẦN CÔNG NGHỆ THƯƠNG DOANH | Việt Nam | Nhóm 5 |  |  | 2750000000 | f | Cái | true | 2020-10-23 | 2020-12-31 | <p>Ứng dụng: Dùng để tiệt trùng các dụng cụ y tế ở dạng đóng gói và không đóng gói, bông băng, gạc y tế, dụng cụ phẫu thuật, dụng cụ kim loại, đồ vải, cao su, nhựa chịu nhiệt, thủy tinh, dụng cụ xét nghiệm dùng trong bệnh viện, phòng khám, v.v.</p> | [[rows.cauHinhCoBan]:unprocessed] | [[rows.cauHinhNangCao]:unprocessed] | [[rows.thongSoKyThuat]:unprocessed] | [[rows.dichVuDinhKem]:unprocessed] | [[rows.linhKien]:unprocessed] |  |  |  | CÔNG TY CỔ PHẦN CÔNG NGHỆ THƯƠNG DOANH | 2020-10-23T14:27:02.773 | CÔNG TY CỔ PHẦN CÔNG NGHỆ THƯƠNG DOANH | 2020-10-23T14:27:02.773
26 | 6. Thiết bị chuyên khoa RHM-THM-Mắt |  | Máy và ghế khám, chữa răng | Straight Titanium Abutment - Shoulder 3mm (Narrow Line) | NL-SSTA-3 |  | Đức | Ritter Implants GmbH & Co. KG |  |  | CÔNG TY TNHH BÌNH VIỆT ĐỨC |  | Nhóm null |  |  | 2137500 | t | Chiếc | true | 2020-11-09 | 2025-11-09 | <ul> <li>Làm bằng titan Ti6AL4VELI</li> <li>Kích thước SSTA (mm): 3&nbsp;vai</li> <li>Cho phục hồi</li> </ul> | [[rows.cauHinhCoBan]:unprocessed] | [[rows.cauHinhNangCao]:unprocessed] | [[rows.thongSoKyThuat]:unprocessed] | [[rows.dichVuDinhKem]:unprocessed] | [[rows.linhKien]:unprocessed] |  |  |  | CÔNG TY TNHH BÌNH VIỆT ĐỨC | 2020-11-09T13:24:33.858 | CÔNG TY TNHH BÌNH VIỆT ĐỨC | 2020-11-11T11:01:08.530
27 | 10. Thiết bị thăm dò chức năng |  | Máy điện tim | Máy đo điện tim | CARDIOVIT AT-102 G2 |  | Thụy Sĩ | Schiller AG |  | ["2020"] | Công ty cổ phần Đông Nam Á - Việt Nam | Thụy Sĩ | Nhóm 3 |  |  | 182000000 | t | Cái | true | 2021-01-04 | 2021-06-30 | <p>Màn hình màu 8 ”độ phân giải cao</p><p>Các phím chức năng cảm ứng</p><p>Bàn phím chữ và số kín dễ làm sạch</p><p>Dung lượng pin hơn 8 giờ với bản in ECG</p><p>Nhịp điệu nghỉ ngơi lên đến 10 phút</p><p>Cố vấn kết nối với các dạng sóng mã màu và mô hình giải phẫu</p><p>Phát hiện đảo ngược chì</p><p>Giao tiếp Wi-Fi hai chiều nhanh chóng và an toàn thông qua Liên kết SCHILLER và Máy chủ SCHILLER</p> | [[rows.cauHinhCoBan]:unprocessed] | [[rows.cauHinhNangCao]:unprocessed] | [[rows.thongSoKyThuat]:unprocessed] | [[rows.dichVuDinhKem]:unprocessed] | [[rows.linhKien]:unprocessed] |  |  |  | Công ty cổ phần Đông Nam Á - Việt Nam | 2021-01-04T15:03:22.662 | Công ty cổ phần Đông Nam Á - Việt Nam | 2021-01-05T08:33:58.981
28 | 8. Thiết bị kiểm soát nhiễm khuẩn |  | Máy phun dung dịch khử khuẩn | Hệ thống Phun khử khuẩn phòng tự động | Twincruiser® VGF |  | Pháp | QC Developpement |  |  | CÔNG TY TNHH THƯƠNG MẠI THIẾT BỊ Y TẾ THÀNH PHÁT | Pháp | Nhóm 1 |  |  | 500000000 | t | Chiếc | true | 2020-12-31 | 2021-12-31 | <p>TwinCruiser® VGF là Hệ thống Khử trùng Toàn Bộ Phòng (WRDS), được thiết kế để cung cấp cho các chuyên gia Y tế một phương tiện Phòng ngừa &amp; Kiểm soát Nhiễm trùng hiệu quả cao.Nó sử dụng sức mạnh khử trùng của Hydrogen Peroxide (H2O2) và khi cần tăng cường sức mạnh diệt khuẩn sử dụng kết hợp thêm Ozone - Peroxone (O3 + H2O2), để khử trùng hoàn toàn không khí và bề mặt.</p> | [[rows.cauHinhCoBan]:unprocessed] | [[rows.cauHinhNangCao]:unprocessed] | [[rows.thongSoKyThuat]:unprocessed] | [[rows.dichVuDinhKem]:unprocessed] | [[rows.linhKien]:unprocessed] |  |  |  | CÔNG TY TNHH THƯƠNG MẠI THIẾT BỊ Y TẾ THÀNH PHÁT | 2020-12-31T09:11:31.103 | CÔNG TY TNHH THƯƠNG MẠI THIẾT BỊ Y TẾ THÀNH PHÁT | 2020-12-31T09:11:31.281
29 | 7. Thiết bị chuyên khoa xét nghiệm |  | Máy xét nghiệm huyết học tự động | Máy xét nghiệm huyết học 25 thông số | Phoenix NCC 61 |  | Serbia | NeoMedica D.O.O. |  | ["2020"] | CÔNG TY TNHH THIẾT BỊ Y TẾ THIÊN NAM |  | Nhóm 6 |  |  | 520000000 | t | Cái | true | 2020-10-23 | 2021-03-23 | <ul><li>Máy phân tích huyết học tự động Phoenix NCC 61 là mô hình tiên tiến nhất trong hàng loạt các máy phân tích huyết học của hãng Neomedica</li><li>Đặc trưng bởi cách vận hành đơn giản, chi phí hợp lý, cho kết quả nhanh và chính xác với 5 thành phần riêng biệt</li></ul> | [[rows.cauHinhCoBan]:unprocessed] | [[rows.cauHinhNangCao]:unprocessed] | [[rows.thongSoKyThuat]:unprocessed] | [[rows.dichVuDinhKem]:unprocessed] | [[rows.linhKien]:unprocessed] |  |  |  | CÔNG TY TNHH THIẾT BỊ Y TẾ THIÊN NAM | 2020-10-23T14:03:23.801 | CÔNG TY TNHH THIẾT BỊ Y TẾ THIÊN NAM | 2021-01-15T10:51:24.545
30 | 7. Thiết bị chuyên khoa xét nghiệm |  | Máy nhuộm tiêu bản tự động | Benchmark Ultra | Benchmark Ultra |  | Mỹ | Ventana Medical Systems, Inc., Mỹ |  |  | CÔNG TY TNHH ROCHE VIỆT NAM | Mỹ | Nhóm 1 |  |  | 3000000000 | t | Hệ thống | false | 2021-01-19 | 2021-06-30 | <p>- Hệ thống có thể triển khai các ứng dụng: Nhuộm hóa mô miễn dịch (IHC), lai tại chỗ (ISH), lai tại chỗ mẫu dò bạc (SISH), Miễn dịch huỳnh quang, nhuộm hóa mô miễn dịch nhiều thông số (hai, ba)</p><p>- Công suất: thực hiện 90 tiêu bản cho 8 giờ làm việc và thêm 30 tiêu bản chạy qua đêm</p><p>- Vị trí đặt tiêu bản: 30 tiêu bản</p><p>- Vị trí đặt hóa chất: 35 tiêu bản</p> | [[rows.cauHinhCoBan]:unprocessed] | [[rows.cauHinhNangCao]:unprocessed] | [[rows.thongSoKyThuat]:unprocessed] | [[rows.dichVuDinhKem]:unprocessed] | [[rows.linhKien]:unprocessed] |  |  |  | CÔNG TY TNHH ROCHE VIỆT NAM | 2021-01-19T10:11:57.168 | CÔNG TY TNHH ROCHE VIỆT NAM | 2021-01-19T10:11:57.215
31 | 6. Thiết bị chuyên khoa RHM-THM-Mắt |  | Hệ thống phẫu thuật Phaco | Bộ dẫn lưu thủy dịch (bán phần trước dùng cho máy CV-24000) | 18214-7520 |  | Nhật Bản | NIDEK CO. LTD. |  |  | CÔNG TY TNHH THƯƠNG MẠI & DỊCH VỤ VIỆT CAN |  | Nhóm 3 |  |  | 3400000 | t | Cái | true | 2021-01-27 | 2021-03-31 | <p>Bộ dẫn lưu thủy dịch (bán phần trước dùng cho máy CV-24000)</p> | [[rows.cauHinhCoBan]:unprocessed] | [[rows.cauHinhNangCao]:unprocessed] | [[rows.thongSoKyThuat]:unprocessed] | [[rows.dichVuDinhKem]:unprocessed] | [[rows.linhKien]:unprocessed] |  |  |  | CÔNG TY TNHH THƯƠNG MẠI & DỊCH VỤ VIỆT CAN | 2021-01-27T15:03:36.220 | CÔNG TY TNHH THƯƠNG MẠI & DỊCH VỤ VIỆT CAN | 2021-01-27T15:03:36.254
32 | 12. Thiết bị phục hồi chức năng - Vật lý trị liệu |  | Máy điều trị vật lý trị liệu | Máy tĩnh điện ION | ION-3F-V01 |  | Việt Nam | Nhà Máy Z755 - Bộ Quốc Phòng (Công Ty TNHH MTV Thông Tin Điện Tử Z755) |  | ["2013"] | CÔNG TY TNHH MTV THÔNG TIN ĐIỆN TỬ Z755 (NHÀ MÁY Z755 - BỘ QUỐC PHÒNG) | Việt Nam | Nhóm 5 |  |  | 4899000 | t | Chiếc | true | 2020-12-14 | 2021-12-31 | <p>Máy tĩnh điện ION (Đa chức năng) là sản phẩm công nghệ cao, được ứng dụng kỹ thuật điện tử y sinh học tiên tiến với 3 chức năng: Cân bằng ion, trị liệu xung điện và trị liệu nhiệt giúp cân bằng lại âm dương cơ thể.</p> | [[rows.cauHinhCoBan]:unprocessed] | [[rows.cauHinhNangCao]:unprocessed] | [[rows.thongSoKyThuat]:unprocessed] | [[rows.dichVuDinhKem]:unprocessed] | [[rows.linhKien]:unprocessed] |  |  |  | CÔNG TY TNHH MTV THÔNG TIN ĐIỆN TỬ Z755 (NHÀ MÁY Z755 - BỘ QUỐC PHÒNG) | 2020-12-14T08:55:16.427 | CÔNG TY TNHH MTV THÔNG TIN ĐIỆN TỬ Z755 (NHÀ MÁY Z755 - BỘ QUỐC PHÒNG) | 2020-12-25T13:47:23.505
33 | 6. Thiết bị chuyên khoa RHM-THM-Mắt |  | Máy và ghế khám, chữa răng | Rachet Driver for Implant Medium (for Hex 2.43) | RDI-M |  | Đức | Ritter Implants GmbH & Co. KG |  |  | CÔNG TY TNHH BÌNH VIỆT ĐỨC |  | Nhóm null |  |  | 4559625 | f | Chiếc | true | 2020-11-09 | 2025-11-09 | <p>Ratchet Driver for Implant, Medium for Hex 2.43mm</p> | [[rows.cauHinhCoBan]:unprocessed] | [[rows.cauHinhNangCao]:unprocessed] | [[rows.thongSoKyThuat]:unprocessed] | [[rows.dichVuDinhKem]:unprocessed] | [[rows.linhKien]:unprocessed] |  |  |  | CÔNG TY TNHH BÌNH VIỆT ĐỨC | 2020-11-09T13:09:02.867 | Bộ Y tế | 2020-11-16T12:02:26.190
34 | 12. Thiết bị phục hồi chức năng - Vật lý trị liệu |  | Máy điều trị vật lý trị liệu | Máy tĩnh điện ION | ION-HG |  | Việt Nam | Nhà Máy Z755 - Bộ Quốc Phòng (Công Ty TNHH MTV Thông Tin Điện Tử Z755) |  | ["2013"] | CÔNG TY TNHH MTV THÔNG TIN ĐIỆN TỬ Z755 (NHÀ MÁY Z755 - BỘ QUỐC PHÒNG) | Việt Nam | Nhóm 5 |  |  | 3899000 | f | Chiếc | true | 2020-12-14 | 2021-12-31 | <p>Máy tĩnh điện ION là sự kết hợp hoàn hảo giữa y học vật lý và y học cổ truyền dân tộc. Máy có chức năng thiết lập trạng thái cân bằng ION của cơ thể, điều trị một số bệnh như: suy nhược thần kinh, kém ăn mất ngủ, bại liệt, chân tay run, hen suyễn, phòng ngừa tai biến...</p> | [[rows.cauHinhCoBan]:unprocessed] | [[rows.cauHinhNangCao]:unprocessed] | [[rows.thongSoKyThuat]:unprocessed] | [[rows.dichVuDinhKem]:unprocessed] | [[rows.linhKien]:unprocessed] |  |  |  | CÔNG TY TNHH MTV THÔNG TIN ĐIỆN TỬ Z755 (NHÀ MÁY Z755 - BỘ QUỐC PHÒNG) | 2020-12-14T10:12:22.145 | CÔNG TY TNHH MTV THÔNG TIN ĐIỆN TỬ Z755 (NHÀ MÁY Z755 - BỘ QUỐC PHÒNG) | 2020-12-25T13:48:21.528
35 | 1. Thiết bị chẩn đoán hình ảnh |  | Máy X quang cố định | Hệ thống X quang kỹ thuật số cố định 02 tấm cảm biến ≥ 640 mA | FDR Smart FGX-52S |  | Hàn Quốc | Fujifilm Corporation |  |  | Test_ Công ty TNHH Cung cấp TTB YT |  | Nhóm 4 |  |  | 4600000000 |  | Hệ thống | true | 2020-11-22 | 2020-11-22 |  | [[rows.cauHinhCoBan]:unprocessed] | [[rows.cauHinhNangCao]:unprocessed] | [[rows.thongSoKyThuat]:unprocessed] | [[rows.dichVuDinhKem]:unprocessed] | [[rows.linhKien]:unprocessed] |  |  |  | Công ty TNHH cung cấp TTB YT | 2020-10-22T21:50:50.943 | Công ty TNHH cung cấp TTB YT | 2020-11-22T00:00:00.270
36 | 1. Thiết bị chẩn đoán hình ảnh |  | Máy X quang nhũ ảnh | Hệ thống X-quang chụp vú kỹ thuật số 2D | FDR MS-3500 |  | Nhật Bản | Fujifilm Corporation |  |  | Test_ Công ty TNHH Cung cấp TTB YT |  | Nhóm 3 |  |  | 8000000000 |  | Hệ thống | true | 2020-11-22 | 2020-11-22 |  | [[rows.cauHinhCoBan]:unprocessed] | [[rows.cauHinhNangCao]:unprocessed] | [[rows.thongSoKyThuat]:unprocessed] | [[rows.dichVuDinhKem]:unprocessed] | [[rows.linhKien]:unprocessed] |  |  |  | Công ty TNHH cung cấp TTB YT | 2020-10-22T21:50:50.778 | Công ty TNHH cung cấp TTB YT | 2020-11-22T00:00:00.109
37 | 1. Thiết bị chẩn đoán hình ảnh |  | Máy X quang nhũ ảnh | Hệ thống X-quang chụp vú kỹ thuật số 3D | FDR MS-3500 |  | Nhật Bản | Fujifilm Corporation |  |  | Test_ Công ty TNHH Cung cấp TTB YT |  | Nhóm 3 |  |  | 11350000000 |  | Hệ thống | true | 2020-11-22 | 2020-11-22 |  | [[rows.cauHinhCoBan]:unprocessed] | [[rows.cauHinhNangCao]:unprocessed] | [[rows.thongSoKyThuat]:unprocessed] | [[rows.dichVuDinhKem]:unprocessed] | [[rows.linhKien]:unprocessed] |  |  |  | Công ty TNHH cung cấp TTB YT | 2020-10-22T21:50:50.810 | Công ty TNHH cung cấp TTB YT | 2020-11-22T00:00:00.123
38 | 1. Thiết bị chẩn đoán hình ảnh |  | Máy X quang nhũ ảnh | Hệ thống X-quang chụp vú kỹ thuật số 3D kèm bộ sinh thiết tự động | FDR MS-3500 |  | Nhật Bản | Fujifilm Corporation |  |  | Test_ Công ty TNHH Cung cấp TTB YT |  | Nhóm 3 |  |  | 13000000000 |  | Hệ thống | true | 2020-11-22 | 2020-11-22 |  | [[rows.cauHinhCoBan]:unprocessed] | [[rows.cauHinhNangCao]:unprocessed] | [[rows.thongSoKyThuat]:unprocessed] | [[rows.dichVuDinhKem]:unprocessed] | [[rows.linhKien]:unprocessed] |  |  |  | Công ty TNHH cung cấp TTB YT | 2020-10-22T21:50:50.836 | Công ty TNHH cung cấp TTB YT | 2020-11-22T00:00:00.136
39 | 4. Thiết bị phòng mổ |  | Đèn mổ di động | ĐÈN MỔ DI ĐỘNG TÍCH HỢP PIN DỰ PHÒNG | ASTRAMAX AM30MEL |  |  | Brandon Medical Company Ltd. |  | ["2020"] | CÔNG TY CỔ PHẦN TRANG THIẾT BỊ Y TẾ NGUYÊN QUỐC | Anh | Nhóm null |  |  | 304000000 | f | Bộ | true | 2020-12-05 | 2020-12-31 | <p><strong>Model: ASTRAMAX AM30MEL</strong></p><p><strong>Hãng SX: Brandon Medical</strong></p><p><strong>Nước SX: Anh Quốc</strong></p><p><strong>Đạt tiêu chuẩn: ISO. CE </strong></p><p><strong>Hàng mới 100%</strong></p><p>Cấu hình bao gồm:</p><p>- Đèn mổ di động ASTRAMAX AM30MEL</p> | [[rows.cauHinhCoBan]:unprocessed] | [[rows.cauHinhNangCao]:unprocessed] | [[rows.thongSoKyThuat]:unprocessed] | [[rows.dichVuDinhKem]:unprocessed] | [[rows.linhKien]:unprocessed] |  |  |  | CÔNG TY CỔ PHẦN TRANG THIẾT BỊ Y TẾ NGUYÊN QUỐC | 2020-12-05T11:36:17.835 | CÔNG TY CỔ PHẦN TRANG THIẾT BỊ Y TẾ NGUYÊN QUỐC | 2020-12-31T00:00:00.292
40 | 9. Thiết bị chuyên khoa sản nhi |  | Đèn chiếu vàng da | Đèn chiếu vàng da | 010068 |  | Canada | NATUS |  |  | CÔNG TY TNHH IDS MEDICAL SYSTEMS VIỆT NAM | Canada | Nhóm 3 |  |  | 212922000 | t | Chiếc | true | 2020-10-29 | 2021-10-29 | <p>Hàng mới 100%, nguyên đai nguyên kiện</p> | [[rows.cauHinhCoBan]:unprocessed] | [[rows.cauHinhNangCao]:unprocessed] | [[rows.thongSoKyThuat]:unprocessed] | [[rows.dichVuDinhKem]:unprocessed] | [[rows.linhKien]:unprocessed] |  |  |  | CÔNG TY TNHH IDS MEDICAL SYSTEMS VIỆT NAM | 2020-10-29T10:12:41.689 | CÔNG TY TNHH IDS MEDICAL SYSTEMS VIỆT NAM | 2020-11-11T08:48:26.018
41 | 10. Thiết bị thăm dò chức năng |  | Máy điện tim | Máy đo điện tim | CARDIOVIT FT-1 |  | Thụy Sĩ | Schiller AG |  | ["2020"] | Công ty cổ phần Đông Nam Á - Việt Nam | Thụy Sĩ | Nhóm 3 |  |  | 145000000 | t | Cái | true | 2021-01-04 | 2021-06-30 | <p>Giao tiếp Wi-Fi hai chiều nhanh chóng và an toàn</p><p>Nhiều chương trình phân tích chẩn đoán tùy chọn khác nhau: giải thích tự động ETM, ETM Sport dựa trên Tiêu chí Seattle, CCAA để phát hiện sớm STEMI</p><p>Nhịp điệu nghỉ ngơi lên đến 4 phút</p><p>Cố vấn kết nối với các dạng sóng được mã màu và mô hình giải phẫu</p><p>Phát hiện đảo ngược chì</p><p>Chất lượng tín hiệu vượt trội cho ECG người lớn và trẻ em</p><p>Danh sách làm việc (tùy chọn)</p> | [[rows.cauHinhCoBan]:unprocessed] | [[rows.cauHinhNangCao]:unprocessed] | [[rows.thongSoKyThuat]:unprocessed] | [[rows.dichVuDinhKem]:unprocessed] | [[rows.linhKien]:unprocessed] |  |  |  | Công ty cổ phần Đông Nam Á - Việt Nam | 2021-01-04T15:13:16.073 | Công ty cổ phần Đông Nam Á - Việt Nam | 2021-01-05T08:34:21.987
42 | 6. Thiết bị chuyên khoa RHM-THM-Mắt |  | Máy và ghế khám, chữa răng | Healing Cap - 3mm/ D-4.5mm for Narrow Line | NL-HC-3 |  | Đức | Ritter Implants GmbH & Co. KG |  |  | CÔNG TY TNHH BÌNH VIỆT ĐỨC |  | Nhóm null |  |  | 1327500 | t | Chiếc | true | 2020-11-09 | 2025-11-09 | <ul style="list-style-type:circle;"> <li>Nắp lành thương cho dòng hẹp (NL-HC)</li> </ul> <ul> <li>Làm bằng titan Ti6AL4VELI</li> <li>Kích thước (mm): 3,0 (thường, hẹp)</li> </ul> | [[rows.cauHinhCoBan]:unprocessed] | [[rows.cauHinhNangCao]:unprocessed] | [[rows.thongSoKyThuat]:unprocessed] | [[rows.dichVuDinhKem]:unprocessed] | [[rows.linhKien]:unprocessed] |  |  |  | CÔNG TY TNHH BÌNH VIỆT ĐỨC | 2020-11-09T13:38:41.059 | CÔNG TY TNHH BÌNH VIỆT ĐỨC | 2020-11-11T11:01:08.529
43 | 7. Thiết bị chuyên khoa xét nghiệm |  | Máy xét nghiệm nước tiểu | Máy xét nghiệm nước tiểu | NUA 500 |  | Serbia | NeoMedica D.O.O. |  | ["2020"] | CÔNG TY TNHH THIẾT BỊ Y TẾ THIÊN NAM |  | Nhóm 6 |  |  | 120000000 | t | Cái | true | 2020-12-09 | 2021-01-09 | <p>Máy phân tích nước tiểu 11 thông số, thiết kế nhỏ gọn, dễ sử dụng</p> | [[rows.cauHinhCoBan]:unprocessed] | [[rows.cauHinhNangCao]:unprocessed] | [[rows.thongSoKyThuat]:unprocessed] | [[rows.dichVuDinhKem]:unprocessed] | [[rows.linhKien]:unprocessed] |  |  |  | CÔNG TY TNHH THIẾT BỊ Y TẾ THIÊN NAM | 2020-10-23T14:12:32.234 | CÔNG TY TNHH THIẾT BỊ Y TẾ THIÊN NAM | 2021-01-09T00:00:00.085
44 | 12. Thiết bị phục hồi chức năng - Vật lý trị liệu |  | Thiết bị tập phục hồi chức năng | Máy laser trị liệu -( Laser scan) | Lasertronic LT-3 |  | Ba Lan | EIE |  | ["2020"] | Công ty cổ phần khoa học công nghệ Sơn phát | Ba Lan | Nhóm 3 |  |  | 282000000 | t | Chiếc | false | 2020-11-21 | 2020-12-31 | <p>Thiết bị laser trị liệu điểm đau.</p><p>Thiết bị có nhiều bước sóng khác nhau tương ứng với các loại đầu phát được lựa chọn khi mua.</p><p>Thiết bị có thể nâng câp lên thành laser scan điểm dau nhờ kết hợp với 1 bộ phận bên ngoài để tạo ra các chùm tia scan điểm đau và có thể tạo được các hình dạng tại điểm đau.</p> | [[rows.cauHinhCoBan]:unprocessed] | [[rows.cauHinhNangCao]:unprocessed] | [[rows.thongSoKyThuat]:unprocessed] | [[rows.dichVuDinhKem]:unprocessed] | [[rows.linhKien]:unprocessed] |  |  |  | Công ty cổ phần khoa học công nghệ Sơn phát | 2020-11-21T00:20:28.339 | Công ty cổ phần khoa học công nghệ Sơn phát | 2020-12-31T00:00:04.010
45 | 6. Thiết bị chuyên khoa RHM-THM-Mắt |  | Máy lập bản đồ giác mạc | Máy đo bản đồ giác mạc Atlas Model 9000 (cấu hình nâng cao) | ATLAS MODEL 9000 |  | Singapore | Carl Zeiss Meditec Inc. |  | ["2020","2021"] | CÔNG TY TNHH THƯƠNG MẠI VÀ DƯỢC PHẨM SANG |  | Nhóm 2 |  |  | 722000000 | t | Hệ thống | true | 2020-10-31 | 2021-10-31 | <p>Máy đo bản đồ giác mạc</p><p> Model: ATLAS 9000</p><p> Hãng sản xuất: Carl Zeiss Meditec</p><p> Xuất xứ: Singapore</p> | [[rows.cauHinhCoBan]:unprocessed] | [[rows.cauHinhNangCao]:unprocessed] | [[rows.thongSoKyThuat]:unprocessed] | [[rows.dichVuDinhKem]:unprocessed] | [[rows.linhKien]:unprocessed] |  |  |  | CÔNG TY TNHH THƯƠNG MẠI VÀ DƯỢC PHẨM SANG | 2020-10-31T11:08:39.389 | CÔNG TY TNHH THƯƠNG MẠI VÀ DƯỢC PHẨM SANG | 2020-11-24T09:16:29.545
46 | 7. Thiết bị chuyên khoa xét nghiệm |  | Máy tách chiết ADN/ARN | m2000sp Instrument E-Series | m2000sp |  | Thụy Sĩ | Abbott Molecular Inc. |  |  | Công ty Cổ Phần Kỹ Nghệ và Công Nghệ Cuộc Sống | Thụy Sĩ | Nhóm 1 |  |  | 4033000000 | t | Chiếc | true | 2020-12-08 | 2021-12-31 | <p><strong>Abbott <em>m</em>2000sp</strong> là hệ thống ly trích DNA, RNA hoàn toàn tự động, sử dụng công nghệ hạt từ cho hiệu quả ly trích và độ tinh sạch cao. Hệ thống tự động từ tách chiết đến pha master mix cho quá trình chạy realtime PCR, cho phép tiết kiệm thời gian. Số lượng mẫu ly trích lớn (lên đến 96 phản ứng trên 1 lần chạy). Có khả năng xuất dữ liệu trực tiếp từ máy tách chiết <em>m</em>2000sp sang máy Realtime PCR <em>m</em>2000rt và kết nối với hệ thống quản lý dữ liệu của Bệnh viện</p> | [[rows.cauHinhCoBan]:unprocessed] | [[rows.cauHinhNangCao]:unprocessed] | [[rows.thongSoKyThuat]:unprocessed] | [[rows.dichVuDinhKem]:unprocessed] | [[rows.linhKien]:unprocessed] |  |  |  | Công ty Cổ Phần Kỹ Nghệ và Công Nghệ Cuộc Sống | 2020-12-08T17:11:38.998 | Công ty Cổ Phần Kỹ Nghệ và Công Nghệ Cuộc Sống | 2020-12-08T17:11:39.047
47 | 7. Thiết bị chuyên khoa xét nghiệm |  | Máy định nhóm máu tự động | Matrix Automax-80 | Matrix Automax-80 |  |  | Tulip Diagnostics [P] Ltd. |  |  | Công ty TNHH Giải Pháp Khỏe Thái Dương | Trung Quốc | Nhóm 6 |  |  | 2800000000 | f | Chiếc | false | 2020-10-24 | 2020-12-31 | <p>Matrix Automax-80 là một thiết bị xử lý Matrix gel card tự động hoàn toàn dựa trên kỹ thuật ngưng kết cột gel để thực hiện các xét nghiệm huyết thanh học nhóm máu như định nhóm máu hệ ABO và Rho(D), phản ứng hòa hợp, Coombs trực tiếp và gián tiếp,...</p> | [[rows.cauHinhCoBan]:unprocessed] | [[rows.cauHinhNangCao]:unprocessed] | [[rows.thongSoKyThuat]:unprocessed] | [[rows.dichVuDinhKem]:unprocessed] | [[rows.linhKien]:unprocessed] |  |  |  | Công ty TNHH Giải Pháp Khỏe Thái Dương | 2020-10-24T10:30:45.452 | Công ty TNHH Giải Pháp Khỏe Thái Dương | 2020-10-24T10:30:45.452
48 | 6. Thiết bị chuyên khoa RHM-THM-Mắt |  | Máy và ghế khám, chữa răng | Healing Cap - 4mm/ D-4.5mm for Narrow Line | NL-HC-4 |  | Đức | Ritter Implants GmbH & Co. KG |  |  | CÔNG TY TNHH BÌNH VIỆT ĐỨC |  | Nhóm null |  |  | 1327500 | t | Chiếc | true | 2020-11-09 | 2025-11-09 | <ul style="list-style-type:circle;"> <li>Nắp lành thương cho dòng hẹp (NL-HC)</li> </ul> <ul> <li>Làm bằng titan Ti6AL4VELI</li> <li>Kích thước (mm): 4,0 (thường, hẹp)</li> </ul> | [[rows.cauHinhCoBan]:unprocessed] | [[rows.cauHinhNangCao]:unprocessed] | [[rows.thongSoKyThuat]:unprocessed] | [[rows.dichVuDinhKem]:unprocessed] | [[rows.linhKien]:unprocessed] |  |  |  | CÔNG TY TNHH BÌNH VIỆT ĐỨC | 2020-11-09T13:35:19.716 | CÔNG TY TNHH BÌNH VIỆT ĐỨC | 2020-11-11T11:01:08.529
49 | 12. Thiết bị phục hồi chức năng - Vật lý trị liệu |  | Máy điều trị vật lý trị liệu | Gường kéo dãn cột sống | HT 102 (S type) |  |  | Hanil TM Co., Ltd. |  | ["2020"] | Công ty Cổ phần Thiết bị Y tế Vạn Xuân | Hàn Quốc | Nhóm 4 |  |  | 156000000 | t | Chiếc | false | 2020-10-20 | 2020-12-31 | <p align="center" style="margin-left:108.0pt;"><strong>HỆ THỐNG GIƯỜNG KÉO GIÃN CỘT SỐNG KỸ THUẬT SỐ</strong></p> <p align="center" style="margin-left:109.2pt;"><strong>Model: HT-102</strong></p> <p align="center" style="margin-left:109.2pt;"><strong>Hãng sản xuất: Hanil</strong></p> <p align="center" style="margin-left:109.2pt;"><strong>Xuất xứ: Hàn Quốc</strong></p> <p align="center" style="margin-left:109.2pt;"><strong>Tiêu chuẩn chất lượng: ISO 13485: 2003; KFDA; GMP</strong></p> | [[rows.cauHinhCoBan]:unprocessed] | [[rows.cauHinhNangCao]:unprocessed] | [[rows.thongSoKyThuat]:unprocessed] | [[rows.dichVuDinhKem]:unprocessed] | [[rows.linhKien]:unprocessed] |  |  |  | Công ty Cổ phần Thiết bị Y tế Vạn Xuân | 2020-10-20T13:22:19.331 | Công ty Cổ phần Thiết bị Y tế Vạn Xuân | 2020-10-20T13:26:26.609
50 | 10. Thiết bị thăm dò chức năng |  | Máy Holter 24/24h (điện tim + huyết áp) | Holter điện tâm đồ | medilogAR |  | Thụy Sĩ | Schiller AG |  | ["2020"] | Công ty cổ phần Đông Nam Á - Việt Nam | Thụy Sĩ | Nhóm 3 |  |  | 200000000 | t | Cái | true | 2021-01-04 | 2021-06-30 | <p>Mạnh mẽ, chống va đập và chống bắn tung tóe cũng như dễ dàng vệ sinh - điều này làm cho nó trở thành một thiết bị có tốc độ xử lý rất nhanh và hoàn toàn phù hợp cho các phòng khám có năng suất cao.</p> | [[rows.cauHinhCoBan]:unprocessed] | [[rows.cauHinhNangCao]:unprocessed] | [[rows.thongSoKyThuat]:unprocessed] | [[rows.dichVuDinhKem]:unprocessed] | [[rows.linhKien]:unprocessed] |  |  |  | Công ty cổ phần Đông Nam Á - Việt Nam | 2021-01-04T15:25:37.003 | Công ty cổ phần Đông Nam Á - Việt Nam | 2021-01-05T08:34:45.041
51 | 2. Thiết bị hồi sức cấp cứu |  | Máy đo nồng độ bão hòa oxy | Máy đo nồng độ bảo hòa oxy trong máu | AE-C9 |  | Đài Loan | Acare Technology Co., Ltd. |  | ["2020"] | Công ty TNHH Trang thiết bị y tế - Khoa học kỹ thuật Việt Tân | Đài Loan | Nhóm 6 |  |  | 2500000 | t | Chiếc | true | 2020-11-12 | 2021-12-31 | <p><strong><u>Giới thiệu chung;</u></strong></p> <p style="margin-left:-2.5pt;">Oxy Panda là máy đo nồng độ bảo hòa ôxy thiết kế dành cho trẻ em.</p> <p style="margin-left:-2.5pt;">Thiết kế hình ảnh chú gấu dễ thương thu hút trẻ em dùng để đo SpO2 đơn giản và dễ dàng. Máy có thể kiểm tra nồng độ bảo hòa ôxy trong máu và nhịp tim của trẻ em một cách chính xác và nhanh chóng. Có 6 mode hiển thị giúp đọc các giá trị thuận tiện. Thiết bị chẩn đoán SpO2 thích hợp cho các phòng khám hoặc chăm sóc tại nhà.</p> <p><strong><u>Đặc tính kỹ thuật:</u></strong></p> <ul> <li>Hoạt động đơn giản và dễ dáng</li> <li>Hiển thị SpO2, PR, Pleth bar, Pleth waveform</li> <li>Tiêu thụ điện năng thấp, tự động tắt nguồn</li> <li>Có 6 mode hiển thị, độ sáng điều chỉnh được</li> <li>Chỉ báo pin yếu</li> <li>Thích hợp sử dụng trong gia đình hoặc bệnh viện</li> </ul> | [[rows.cauHinhCoBan]:unprocessed] | [[rows.cauHinhNangCao]:unprocessed] | [[rows.thongSoKyThuat]:unprocessed] | [[rows.dichVuDinhKem]:unprocessed] | [[rows.linhKien]:unprocessed] |  |  |  | Công ty TNHH Trang thiết bị y tế - Khoa học kỹ thuật Việt Tân | 2020-11-12T11:26:18.833 | Công ty TNHH Trang thiết bị y tế - Khoa học kỹ thuật Việt Tân | 2020-11-12T11:26:19.516
52 | 1. Thiết bị chẩn đoán hình ảnh |  | Máy siêu âm chẩn đoán Doppler màu | Máy siêu âm Doppler màu cao cấp 3 đầu dò | Edge II |  | Mỹ | Fujifilm SonoSite Inc. |  |  | CÔNG TY TNHH IDS MEDICAL SYSTEMS VIỆT NAM |  | Nhóm 3 |  |  | 2600000000 | t | Hệ thống | true | 2020-11-22 | 2020-11-22 | <table border="0" cellpadding="0" cellspacing="0" width="155"> <tbody> <tr height="74"> <td align="left" height="74" width="155">01 Máy chính + 3 đầu dò (convex, linear, Phsed Array)&nbsp; + xe đẩy chính Hãng + bộ chia 3</td> </tr> </tbody> </table> | [[rows.cauHinhCoBan]:unprocessed] | [[rows.cauHinhNangCao]:unprocessed] | [[rows.thongSoKyThuat]:unprocessed] | [[rows.dichVuDinhKem]:unprocessed] | [[rows.linhKien]:unprocessed] |  |  |  | CÔNG TY TNHH IDS MEDICAL SYSTEMS VIỆT NAM | 2020-10-22T22:44:47.651 | CÔNG TY TNHH IDS MEDICAL SYSTEMS VIỆT NAM | 2020-11-22T00:00:00.693
53 | 4. Thiết bị phòng mổ |  | Hệ thống phẫu thuật nội soi sản phụ khoa | DỤNG CỤ PHẪU THUẬT NỘI SOI | HOPKINS |  | Séc,Đức,Thụy Sĩ,Mỹ | Karl Storz SE & Co. KG |  | ["2019","2020"] | CÔNG TY TNHH DỊCH VỤ VÀ THƯƠNG MẠI HOÀNG PHÚC THANH |  | Nhóm 3 |  |  | 2200000000 | t | Bộ | true | 2020-11-30 | 2021-02-28 | <p>Dụng cụ nội soi chẩn đoán thai sản</p> | [[rows.cauHinhCoBan]:unprocessed] | [[rows.cauHinhNangCao]:unprocessed] | [[rows.thongSoKyThuat]:unprocessed] | [[rows.dichVuDinhKem]:unprocessed] | [[rows.linhKien]:unprocessed] |  |  |  | CÔNG TY TNHH DỊCH VỤ VÀ THƯƠNG MẠI HOÀNG PHÚC THANH | 2020-11-30T09:02:42.091 | CÔNG TY TNHH DỊCH VỤ VÀ THƯƠNG MẠI HOÀNG PHÚC THANH | 2020-11-30T09:02:42.148
54 | 7. Thiết bị chuyên khoa xét nghiệm |  | Máy xét nghiệm đông máu | Máy Xét nghiệm Đông Máu bán tự động 4 kênh | BIO SOLEA 4 |  | Pháp | Biolabo SAS/Pháp |  | ["2020"] | CÔNG TY CỔ PHẦN ĐÂU TƯ SUNMED | Pháp | Nhóm 3 |  |  | 145000000 | t | Chiếc | true | 2020-11-11 | 2021-11-11 | <p>-&nbsp;&nbsp;&nbsp;&nbsp;&nbsp;&nbsp;&nbsp;&nbsp;&nbsp; Máy được sử dùng cho phòng xét nghiệm .Máy đo định lượng các&nbsp; xét nghiệm :PT , APTT , TT , FIBRINOGEN và thêm 4 vị trí yếu tố đông máu.</p> <p>Các xét nghiệm đông máu được áp dụng nhiều trong bệnh học giúp các bác sĩ chẩn đoán bệnh chính xác cũng như đánh giá qúa trình điều trị của bệnh nhân.</p> | [[rows.cauHinhCoBan]:unprocessed] | [[rows.cauHinhNangCao]:unprocessed] | [[rows.thongSoKyThuat]:unprocessed] | [[rows.dichVuDinhKem]:unprocessed] | [[rows.linhKien]:unprocessed] |  |  |  | CÔNG TY CỔ PHẦN ĐÂU TƯ SUNMED | 2020-11-11T16:15:47.717 | CÔNG TY CỔ PHẦN ĐÂU TƯ SUNMED | 2020-11-11T16:15:47.766
55 | 6. Thiết bị chuyên khoa RHM-THM-Mắt |  | Máy và ghế khám, chữa răng | Straight Titanium Abutment - Shoulder 1mm (Narrow Line) | NL-SSTA-1 |  | Đức | Ritter Implants GmbH & Co. KG |  |  | CÔNG TY TNHH BÌNH VIỆT ĐỨC |  | Nhóm null |  |  | 2137500 | t | Chiếc | true | 2020-11-09 | 2025-11-09 | <ul> <li>Làm bằng titan Ti6AL4VELI</li> <li>Kích thước SSTA (mm): 1vai</li> <li>Cho phục hồi</li> </ul> | [[rows.cauHinhCoBan]:unprocessed] | [[rows.cauHinhNangCao]:unprocessed] | [[rows.thongSoKyThuat]:unprocessed] | [[rows.dichVuDinhKem]:unprocessed] | [[rows.linhKien]:unprocessed] |  |  |  | CÔNG TY TNHH BÌNH VIỆT ĐỨC | 2020-11-09T13:27:34.943 | CÔNG TY TNHH BÌNH VIỆT ĐỨC | 2020-11-11T11:01:08.529
56 | 6. Thiết bị chuyên khoa RHM-THM-Mắt |  | Máy và ghế khám, chữa răng | Ritter -CIR Surgical Kit Europe/Professional incl. NL Tools | RIBEU-PE |  | Đức | Ritter Implants GmbH & Co. KG |  |  | CÔNG TY TNHH BÌNH VIỆT ĐỨC |  | Nhóm null |  |  | 110068875 | t | Chiếc | true | 2020-11-09 | 2025-11-09 | <p>Bộ dụng cụ</p> | [[rows.cauHinhCoBan]:unprocessed] | [[rows.cauHinhNangCao]:unprocessed] | [[rows.thongSoKyThuat]:unprocessed] | [[rows.dichVuDinhKem]:unprocessed] | [[rows.linhKien]:unprocessed] |  |  |  | CÔNG TY TNHH BÌNH VIỆT ĐỨC | 2020-11-09T13:22:07.818 | CÔNG TY TNHH BÌNH VIỆT ĐỨC | 2020-11-11T11:01:08.530
57 | 1. Thiết bị chẩn đoán hình ảnh |  | Máy X quang tổng quát | Tên thương mai test | DR1F-500 |  |  | Công Ty TNHH Thiết Bị Việt Ba |  | ["1990"] | Công Ty TNHH Transmedic Healthcare | Afghanistan | Nhóm 1 |  |  | 1000000 |  | Hệ thống | true | 2020-12-20 | 2022-12-20 |  | [[rows.cauHinhCoBan]:unprocessed] | [[rows.cauHinhNangCao]:unprocessed] | [[rows.thongSoKyThuat]:unprocessed] | [[rows.dichVuDinhKem]:unprocessed] | [[rows.linhKien]:unprocessed] |  |  |  | Công Ty TNHH Transmedic Healthcare | 2020-11-05T14:19:22.489 | Công Ty TNHH Transmedic Healthcare | 2020-11-05T14:19:22.489
58 | 8. Thiết bị kiểm soát nhiễm khuẩn |  | Tủ sấy dụng cụ | Tủ sấy tiệt trùng NIHOPHAWA-OS160 | NIHOPHAWA-OS160 |  | Việt Nam | Công Ty TNHH Thương Mại Và Công Nghệ Hồng Phát |  | ["2020"] | Công ty TNHH Thương mại và Công nghệ Hồng Phát | Việt Nam | Nhóm null |  |  | 80000000 | t | Chiếc | true | 2020-11-04 | 2021-11-04 | <ul> <li>Máy chính và các thiết bị đã được cài đặt sẵn trong máy chính: 1 máy</li> <li>Phụ kiện tiêu chuẩn:</li> </ul> <ul> <li>Khay đựng vật sấy, bằng Inox SUS304: 01 cái</li> <li>Dây cáp nguồn: 01 cái</li> <li>Dây nối đất: 02 m</li> <li>Hướng dẫn sử dụng và bảo quản: 1 quyển</li> <li>Quy trình vận hành: 01 tờ (dán trên máy)</li> </ul> | [[rows.cauHinhCoBan]:unprocessed] | [[rows.cauHinhNangCao]:unprocessed] | [[rows.thongSoKyThuat]:unprocessed] | [[rows.dichVuDinhKem]:unprocessed] | [[rows.linhKien]:unprocessed] |  |  |  | Công ty TNHH Thương mại và Công nghệ Hồng Phát | 2020-11-04T16:27:14.993 | Công ty TNHH Thương mại và Công nghệ Hồng Phát | 2020-11-11T08:36:07.888
59 | 4. Thiết bị phòng mổ |  | Dao mổ siêu âm có chức năng hàn mạch | Máy phát chính G11 tích hợp siêu âm và hàn mạch lưỡng cực | GEN11 |  |  | Ethicon Endo-Surgery, LLC |  | [] | CÔNG TY TNHH JOHNSON & JOHNSON (VIỆT NAM) | Mỹ | Nhóm 3 |  |  | 3080535186 | f | Hệ thống | true | 2020-10-26 | 2020-12-31 | <p>Hệ thống máy phát chính G11 tích hợp công nghệ siêu âm Harmonic và công nghệ lưỡng cực tiên tiến Enseal trong cùng một máy phát năng lượng.</p> | [[rows.cauHinhCoBan]:unprocessed] | [[rows.cauHinhNangCao]:unprocessed] | [[rows.thongSoKyThuat]:unprocessed] | [[rows.dichVuDinhKem]:unprocessed] | [[rows.linhKien]:unprocessed] |  |  |  | CÔNG TY TNHH JOHNSON & JOHNSON (VIỆT NAM) | 2020-10-23T19:17:04.085 | CÔNG TY TNHH JOHNSON & JOHNSON (VIỆT NAM) | 2020-10-26T15:06:56.239
60 | 7. Thiết bị chuyên khoa xét nghiệm |  | Máy xét nghiệm nước tiểu | Máy xét nghiệm nước tiểu hoàn toàn tự động | NUA 1500 |  | Serbia | NeoMedica D.O.O. |  | ["2020"] | CÔNG TY TNHH THIẾT BỊ Y TẾ THIÊN NAM |  | Nhóm 6 |  |  | 1300000000 | t | Chiếc | true | 2020-12-09 | 2021-01-09 | <p class="ql-align-justify">-&nbsp;&nbsp;&nbsp;&nbsp;&nbsp;&nbsp;&nbsp;&nbsp;300 mẫu/giờ</p><p class="ql-align-justify">-&nbsp;&nbsp;&nbsp;&nbsp;&nbsp;&nbsp;&nbsp;&nbsp;Phân phối mẫu tự động</p><p class="ql-align-justify">-&nbsp;&nbsp;&nbsp;&nbsp;&nbsp;&nbsp;&nbsp;&nbsp;Chuyển mẫu tự động</p><p class="ql-align-justify">-&nbsp;&nbsp;&nbsp;&nbsp;&nbsp;&nbsp;&nbsp;&nbsp;Dãy truyền mẫu tự động</p><p class="ql-align-justify">-&nbsp;&nbsp;&nbsp;&nbsp;&nbsp;&nbsp;&nbsp;&nbsp;Đọc được mã vạch</p><p class="ql-align-justify">-&nbsp;&nbsp;&nbsp;&nbsp;&nbsp;&nbsp;&nbsp;&nbsp;Phân tích STAT</p><p class="ql-align-justify">-&nbsp;&nbsp;&nbsp;&nbsp;&nbsp;&nbsp;&nbsp;&nbsp;Hệ thống xử lý mẫu không cần bảo dưỡng phân phối mẫu chính xác trên từng miếng đệm trên dải nước tiểu, loại bỏ sự nhiễm bẩn chéo của từng miếng đệm hóa chất riêng lẻ.</p><p class="ql-align-justify">-&nbsp;&nbsp;&nbsp;&nbsp;&nbsp;&nbsp;&nbsp;&nbsp;Bộ tải nhiều mẫu: Lấy mẫu tự động (bộ nạp tự động) Đọc số giá đỡ ống</p><p class="ql-align-justify">-&nbsp;&nbsp;&nbsp;&nbsp;&nbsp;&nbsp;&nbsp;&nbsp;3 cách để xách minh chất lượng:&nbsp;QC", "CHECK STRIP", "CALIBRATION"</p><p class="ql-align-justify">-&nbsp;&nbsp;&nbsp;&nbsp;&nbsp;&nbsp;&nbsp;&nbsp;Nhận diện màu sắc của mẫu bệnh phẩm: SG, đo màu và độ đục bằng mô-đun khúc xạ kế</p><p class="ql-align-justify">-&nbsp;&nbsp;&nbsp;&nbsp;&nbsp;&nbsp;&nbsp;&nbsp;Công nghệ phát hiện mức chất lỏng: Dụng cụ có chức năng trộn đảm bảo trộn các mẫu đã được lưu trữ trong thời gian dài hơn và đảm bảo độ chính xác của kết quả thử nghiệm.</p><p class="ql-align-justify">-&nbsp;&nbsp;&nbsp;&nbsp;&nbsp;&nbsp;&nbsp;&nbsp;Các thông số: Bilirubin, Urobilinogen, Ketones, Ascorbic acid, Glucose, Protein, Blood, pH, Nitrite, Leukocytes Microalbumine, Specific Gravity, Creatinine,</p><p class="ql-align-justify">-&nbsp;&nbsp;&nbsp;&nbsp;&nbsp;&nbsp;&nbsp;&nbsp;MNCR, Calcium, Color, Turbidity</p> | [[rows.cauHinhCoBan]:unprocessed] | [[rows.cauHinhNangCao]:unprocessed] | [[rows.thongSoKyThuat]:unprocessed] | [[rows.dichVuDinhKem]:unprocessed] | [[rows.linhKien]:unprocessed] |  |  |  | CÔNG TY TNHH THIẾT BỊ Y TẾ THIÊN NAM | 2020-11-24T08:53:29.406 | CÔNG TY TNHH THIẾT BỊ Y TẾ THIÊN NAM | 2021-01-09T00:00:00.129
61 | 5. Thiết bị chuyên khoa ung bướu và y học hạt nhân |  | Máy laser điều trị bướu mạch máu | Thiết bị laser điều trị các bệnh về da | 585 |  | Italy | Quanta System S.p.A. |  | ["2019","2020"] | CÔNG TY TNHH THƯƠNG MẠI DỊCH VỤ TRANFA | Italy | Nhóm 1 |  |  | 2300000000 | t | Chiếc | true | 2020-11-03 | 2022-04-30 | <p>thiết bị điều trị mạch máu da liễu</p> | [[rows.cauHinhCoBan]:unprocessed] | [[rows.cauHinhNangCao]:unprocessed] | [[rows.thongSoKyThuat]:unprocessed] | [[rows.dichVuDinhKem]:unprocessed] | [[rows.linhKien]:unprocessed] |  |  |  | CÔNG TY TNHH THƯƠNG MẠI DỊCH VỤ TRANFA | 2020-11-03T15:14:16.115 | CÔNG TY TNHH THƯƠNG MẠI DỊCH VỤ TRANFA | 2020-11-11T10:37:40.811
62 | 11. Thiết bị nội soi chẩn đoán |  | Hệ thống nội soi tiêu hóa | Ống nội soi đại tràng video CF-HQ190I | CF-HQ190I |  | Nhật Bản | Olympus Medical Systems Corp. |  | ["2019","2020"] | Công ty TNHH Thương mại và Kỹ thuật Tràng An | Nhật Bản | Nhóm 3 |  |  | 1680000000 | t | Ống | true | 2020-12-08 | 2021-03-31 | <p>Ống nội soi đại tràng video và phụ kiện kèm theo</p> | [[rows.cauHinhCoBan]:unprocessed] | [[rows.cauHinhNangCao]:unprocessed] | [[rows.thongSoKyThuat]:unprocessed] | [[rows.dichVuDinhKem]:unprocessed] | [[rows.linhKien]:unprocessed] |  |  |  | Công ty TNHH Thương mại và Kỹ thuật Tràng An | 2020-12-08T17:12:26.754 | Công ty TNHH Thương mại và Kỹ thuật Tràng An | 2020-12-08T17:12:26.816
63 | 12. Thiết bị phục hồi chức năng - Vật lý trị liệu |  | Máy điều trị vật lý trị liệu | Megapulse 265 | EMS 265 |  | Anh | EMS Physio Ltd |  |  | CÔNG TY TNHH V2U HEALTHCARE VIỆT NAM | Anh | Nhóm 3 |  |  | 669669000 | t | Chiếc | true | 2020-11-13 | 2021-11-13 | <table align="left" cellpadding="0" cellspacing="0" hspace="0" vspace="0"> <tbody> <tr> <td align="left"> <p><strong>MÁY SÓNG NGẮN TRỊ LIỆU 400W</strong></p> <p><strong>Mã loại : </strong>EMS265</p> <p><strong>Hãng sản xuất:</strong> EMS PHYSIO</p> <p><strong>Xuất xứ:</strong> Anh Quốc</p> <p><strong>Đạt tiêu chuẩn: </strong>ISO 9001 : 2016, EN ISO 13485 : 2016, 93/42/EEC: 2016</p> </td> </tr> </tbody> </table> <div style="clear:both;">&nbsp;</div> | [[rows.cauHinhCoBan]:unprocessed] | [[rows.cauHinhNangCao]:unprocessed] | [[rows.thongSoKyThuat]:unprocessed] | [[rows.dichVuDinhKem]:unprocessed] | [[rows.linhKien]:unprocessed] |  |  |  | CÔNG TY TNHH V2U HEALTHCARE VIỆT NAM | 2020-11-13T14:47:34.898 | CÔNG TY TNHH V2U HEALTHCARE VIỆT NAM | 2020-11-13T14:47:50.378
64 | 2. Thiết bị hồi sức cấp cứu |  | Bơm tiêm điện | Bơm tiêm điện Flowsens dùng cho máy CT, loại treo trần | Flowsens - Ceiling Suspension Version |  |  | Medex |  | [] | CÔNG TY TNHH CÔNG NGHỆ Y HỌC ĐỨC CHI | Pháp | Nhóm 3 |  |  | 1400000000 | f | Chiếc | false | 2020-10-21 | 2021-10-21 | <p>Bơm tiêm điện Flowsens sử dụng bơm thủy lực , giúp đưa một lượng thuốc cản quang vào cơ thể thông qua mạch máu, có thể có hoặc không có các loại nước muối sinh lý đi kèm để cho nâng cao chất lượng chẩn đoán hình ảnh bằng việc sử dụng hệ thống chụp cắt lớp vi tính.(Chụp CT)</p> | [[rows.cauHinhCoBan]:unprocessed] | [[rows.cauHinhNangCao]:unprocessed] | [[rows.thongSoKyThuat]:unprocessed] | [[rows.dichVuDinhKem]:unprocessed] | [[rows.linhKien]:unprocessed] |  |  |  | CÔNG TY TNHH CÔNG NGHỆ Y HỌC ĐỨC CHI | 2020-10-21T17:41:25.158 | CÔNG TY TNHH CÔNG NGHỆ Y HỌC ĐỨC CHI | 2020-10-22T09:34:09.039
65 | 6. Thiết bị chuyên khoa RHM-THM-Mắt |  | Máy và ghế khám, chữa răng | Esthetic Angled Titanium Abutment 15 degree 1mm shoulder | EATA-15-1 |  | Đức | Ritter Implants GmbH & Co. KG |  |  | CÔNG TY TNHH BÌNH VIỆT ĐỨC |  | Nhóm null |  |  | 3915000 | f | Chiếc | true | 2020-11-09 | 2025-11-09 | <ul style="list-style-type:circle;"> <li>Trụ titan góc thẩm mỹ (EATA)</li> </ul> <ul> <li>Làm bằng titan (TI 6AI 4VELI)</li> <li>Góc: 15&nbsp;(1&nbsp;mm vai)</li> <li>Cho phục hồi</li> </ul> | [[rows.cauHinhCoBan]:unprocessed] | [[rows.cauHinhNangCao]:unprocessed] | [[rows.thongSoKyThuat]:unprocessed] | [[rows.dichVuDinhKem]:unprocessed] | [[rows.linhKien]:unprocessed] |  |  |  | CÔNG TY TNHH BÌNH VIỆT ĐỨC | 2020-11-09T12:26:17.972 | Bộ Y tế | 2020-11-16T12:02:26.190
66 | 1. Thiết bị chẩn đoán hình ảnh |  | Máy X quang C-Arm | Tên Thương mại 5 | HSX05 |  |  | Công Ty CP Công Nghệ Plasma Việt Nam |  | ["1990"] | Test_ Công ty TNHH Cung cấp TTB YT | Afghanistan | Nhóm 1 |  |  |  |  | Hệ thống | true | 2020-12-20 | 2022-12-20 |  | [[rows.cauHinhCoBan]:unprocessed] | [[rows.cauHinhNangCao]:unprocessed] | [[rows.thongSoKyThuat]:unprocessed] | [[rows.dichVuDinhKem]:unprocessed] | [[rows.linhKien]:unprocessed] |  |  |  | Công ty TNHH cung cấp TTB YT | 2020-10-21T17:00:58.637 | Công ty TNHH cung cấp TTB YT | 2020-10-21T17:00:58.637
67 | 2. Thiết bị hồi sức cấp cứu |  | Máy theo dõi bệnh nhân 5 thông số | Monitor theo dõi bệnh nhân 5 thông số | Delta XL |  | Mỹ | Draeger Medical Systems, Inc. |  |  | Công ty TNHH Draeger Việt Nam |  | Nhóm 3 |  |  | 119650000 | f | Chiếc | true | 2020-11-22 | 2021-11-22 | <p>Máy theo dõi bệnh nhân Infinity Delta XL sử dụng các cảm biến theo dõi các thông số sinh tồn của người bệnh như: ECG, Nhịp thở, SpO2, Huyết áp không xâm lấn NIBP, Huyết áp xâm lấn IBP, CO2…. Thiết bị cho phép kết mạng có dây hoặc không dây để kết nối với hệ thống monitor trung tâm và hệ thống IT của bệnh viện</p> | [[rows.cauHinhCoBan]:unprocessed] | [[rows.cauHinhNangCao]:unprocessed] | [[rows.thongSoKyThuat]:unprocessed] | [[rows.dichVuDinhKem]:unprocessed] | [[rows.linhKien]:unprocessed] |  |  |  | Công ty TNHH Draeger Việt Nam | 2020-10-22T15:06:29.854 | Công ty TNHH Draeger Việt Nam | 2020-11-11T14:03:12.753
68 | 12. Thiết bị phục hồi chức năng - Vật lý trị liệu |  | Máy điều trị vật lý trị liệu | Primo Combination 860 | EMS860 |  | Anh | EMS Physio Ltd |  |  | CÔNG TY TNHH V2U HEALTHCARE VIỆT NAM | Anh | Nhóm 3 |  |  | 261300000 | t | Chiếc | true | 2020-11-12 | 2021-11-12 | <table align="left" cellpadding="0" cellspacing="0" hspace="0" vspace="0"> <tbody> <tr> <td align="left"> <p><strong>MÁY SIÊU ÂM ĐIỀU TRỊ ĐA TẦN KẾT HỢP ĐIỆN XUNG TRỊ LIỆU</strong></p> <p><strong>Mã loại : </strong>EMS860</p> <p><strong>Hãng sản xuất:</strong> EMS PHYSIO</p> <p><strong>Xuất xứ:</strong> Anh Quốc</p> <p><strong>Đạt tiêu chuẩn: </strong>ISO 9001 : 2016, EN ISO 13485 : 2016, 93/42/EEC: 2016</p> </td> </tr> </tbody> </table> <div style="clear:both;"> <table align="left" cellpadding="0" cellspacing="0" hspace="0" vspace="0"> <tbody> <tr> <td align="left"> <p><strong><em>CHỈ ĐỊNH:</em></strong></p> <ul> <li>Được ứng dụng trong vật lý trị liệu, có tác dụng làm lành vết thương và dẫn truyền thuốc qua da. Hỗ trợ điều trị trong: chấn thương, viêm cấp tính, các bệnh viêm khớp mãn tính, đau tại vùng sẹo hoặc các mô mềm.</li> <li>Sử dụng phổ biến cho: Loét tỳ đè, suy tĩnh mạch mãn tính, Trigger point, Khả năng kích thích kém, Đau/ Tổn thương dây chằng, Viêm khớp mãn tính, Viêm khớp mãn tính tăng dần, Tennis Elbow, Hội chứng ống cổ tay, Hội chứng đau cơ xơ hóa, Giãn mô mềm, Hội chứng hẹp khoang dưới mỏm cùng vai, Viêm gân lắng đọng canxi, đau vùng đáy chậu ( liên tục, hoặc sau khi sanh )</li> <li>Tăng dinh dưỡng tổ chức, kích thích thích quá trình tái sinh.</li> <li>Giảm đau từng điểm, giảm đau tại vùng do rối loạn tuần hoàn ngoại vi cục bộ, chấn thương, co cứng cơ...</li> <li>Giảm đau khớp, đau lưng</li> <li>Chống viêm, làm lành vết thương</li> <li>Điều hoà hoạt động thần kinh trung ương, kích thích thần kinh ngoại vi.</li> <li>Một số bệnh liên quan thần kinh - vận mạch, loạn dưỡng Sudeck, bệnh Buerger, Raynaud.</li> <li>Teo cơ, giảm sức cơ, bại liệt, kích thích cơ trơn bị liệt, đại tiểu tiện mất tự chủ</li> <li>Điều trị bằng phản xạ.</li> <li>Điện phân thuốc tại chỗ..</li> <li>Điện phân thuốc tại chỗ..</li> <li>Chỉ định điều trị ( Dòng Siêu âm kết hợp điện xung )</li> <li>Áp dụng hiệu quả ưu điểm của từng phương pháp trị liệu.</li> <li>Đảm bảo chính xác và hiệu quả trong điều trị các tổn thương sâu và điều trị tại trigger points.</li> <li>Đẩy nhanh dẫn truyền thuốc qua da.</li> </ul> </td> </tr> </tbody> </table> <div style="clear:both;">&nbsp;</div> </div> | [[rows.cauHinhCoBan]:unprocessed] | [[rows.cauHinhNangCao]:unprocessed] | [[rows.thongSoKyThuat]:unprocessed] | [[rows.dichVuDinhKem]:unprocessed] | [[rows.linhKien]:unprocessed] |  |  |  | CÔNG TY TNHH V2U HEALTHCARE VIỆT NAM | 2020-11-12T15:57:42.911 | CÔNG TY TNHH V2U HEALTHCARE VIỆT NAM | 2020-11-13T14:47:50.378
69 | 7. Thiết bị chuyên khoa xét nghiệm |  | Máy xét nghiệm nước tiểu | Máy xét nghiệm nước tiểu | NUA 500 |  | Serbia | NeoMedica D.O.O. |  | ["2020"] | CÔNG TY TNHH THIẾT BỊ Y TẾ THIÊN NAM |  | Nhóm 6 |  |  | 120000000 | t | Cái | true | 2020-12-09 | 2021-03-09 | <p>Máy phân tích nước tiểu 11 thông số, thiết kế nhỏ gọn, dễ sử dụng</p> | [[rows.cauHinhCoBan]:unprocessed] | [[rows.cauHinhNangCao]:unprocessed] | [[rows.thongSoKyThuat]:unprocessed] | [[rows.dichVuDinhKem]:unprocessed] | [[rows.linhKien]:unprocessed] |  |  |  | CÔNG TY TNHH THIẾT BỊ Y TẾ THIÊN NAM | 2021-01-15T10:52:17.706 | CÔNG TY TNHH THIẾT BỊ Y TẾ THIÊN NAM | 2021-01-15T10:52:17.742
70 | 1. Thiết bị chẩn đoán hình ảnh |  | Máy X quang tổng quát | Hệ thống X-Quang kỹ thuật số | Multix Impact |  | Đức | Siemens Shanghai Medical Equipment Ltd. |  | ["2020","2021"] | Công ty Cổ phần Thiết bị y tế Thiên Phong | Đức | Nhóm 1 |  |  | 4900000000 | t | Hệ thống | true | 2020-11-26 | 2021-02-28 | <ul><li class="ql-align-justify">Là hệ thống được t<span style="color: black;">hiết kế hiện đại, màn hình cảm ứng được tích hợp ngay trên đầu đèn giúp </span><strong style="color: black;">tối ưu hoá dòng công việc</strong><span style="color: black;">,&nbsp;hỗ trợ đáp ứng tốt các chỉ định lâm sàng.</span></li><li class="ql-align-justify"><strong style="color: black;">&nbsp;Màn hình cảm ứng </strong><span style="color: black;">cho phép điều chỉnh thông số phát tia, hiển thị thông tin bệnh nhân, lựa chọn chương trình chụp,…</span></li></ul><p class="ql-align-justify"><br></p> | [[rows.cauHinhCoBan]:unprocessed] | [[rows.cauHinhNangCao]:unprocessed] | [[rows.thongSoKyThuat]:unprocessed] | [[rows.dichVuDinhKem]:unprocessed] | [[rows.linhKien]:unprocessed] |  |  |  | Công ty Cổ phần Thiết bị y tế Thiên Phong | 2020-12-28T10:08:16.161 | Công ty Cổ phần Thiết bị y tế Thiên Phong | 2021-01-28T16:38:05.989
71 | 1. Thiết bị chẩn đoán hình ảnh |  | Máy X quang C-Arm | Tên Thương mại 5 | HSX05 |  |  | Công Ty CP Công Nghệ Plasma Việt Nam |  | ["1990"] | Test_ Công ty TNHH Cung cấp TTB YT | Afghanistan | Nhóm 1 |  |  | 1000000 |  | Hệ thống | true | 2020-12-20 | 2022-12-20 |  | [[rows.cauHinhCoBan]:unprocessed] | [[rows.cauHinhNangCao]:unprocessed] | [[rows.thongSoKyThuat]:unprocessed] | [[rows.dichVuDinhKem]:unprocessed] | [[rows.linhKien]:unprocessed] |  |  |  | Công ty TNHH cung cấp TTB YT | 2020-10-21T17:04:13.145 | Công ty TNHH cung cấp TTB YT | 2020-10-21T17:04:13.145
72 | 7. Thiết bị chuyên khoa xét nghiệm |  | Máy kéo lam và nhuộm mẫu | Test 1 | Test 1 |  |  | Listem Co., Ltd |  |  | Test_ Công ty TNHH Cung cấp TTB YT |  | Nhóm 3 |  |  | 1000 | t | Chiếc | false | 2020-10-26 | 2020-10-27 | <p>Thông tin chung</p> | [[rows.cauHinhCoBan]:unprocessed] | [[rows.cauHinhNangCao]:unprocessed] | [[rows.thongSoKyThuat]:unprocessed] | [[rows.dichVuDinhKem]:unprocessed] | [[rows.linhKien]:unprocessed] |  |  |  | Công ty TNHH cung cấp TTB YT | 2020-10-26T18:26:35.411 | Công ty TNHH cung cấp TTB YT | 2020-10-26T18:26:35.411
73 | 6. Thiết bị chuyên khoa RHM-THM-Mắt |  | Hệ thống phẫu thuật Phaco | Kim Phaco loe 30 độ (18252-0235) | 18252-0235 |  | Nhật Bản | NIDEK CO. LTD. |  |  | CÔNG TY TNHH THƯƠNG MẠI & DỊCH VỤ VIỆT CAN |  | Nhóm 3 |  |  | 17790000 | t | Cái | true | 2021-01-27 | 2021-03-31 | <p>Kim Phaco loe 30 độ, 20G dùng cho vết mổ 2.8mm, loại dùng nhiều lần (US tip (S 30° Flare) 20G)</p><p>Code: 18252 0235</p> | [[rows.cauHinhCoBan]:unprocessed] | [[rows.cauHinhNangCao]:unprocessed] | [[rows.thongSoKyThuat]:unprocessed] | [[rows.dichVuDinhKem]:unprocessed] | [[rows.linhKien]:unprocessed] |  |  |  | CÔNG TY TNHH THƯƠNG MẠI & DỊCH VỤ VIỆT CAN | 2021-01-27T15:05:46.965 | CÔNG TY TNHH THƯƠNG MẠI & DỊCH VỤ VIỆT CAN | 2021-01-27T15:05:47.002
74 | 7. Thiết bị chuyên khoa xét nghiệm |  | Máy xét nghiệm đông máu | Máy phân tích đông máu kèm phụ kiện đồng bộ Solea 100 | SOLEA 100 |  | Pháp | Biolabo SAS/Pháp |  | ["2018"] | CÔNG TY TNHH THIẾT BỊ KỸ THUẬT BKT |  | Nhóm 3 |  |  | 960000000 | t | Chiếc | true | 2020-11-12 | 2021-12-31 | <ul> <li>&nbsp;Máy được sử dùng cho phòng xét nghiệm .</li> <li>Máy đo định lượng các&nbsp; xét nghiệm :PT , APTT , TT , FIBRINOGEN và các yếu tố đông máu thường quy.</li> </ul> | [[rows.cauHinhCoBan]:unprocessed] | [[rows.cauHinhNangCao]:unprocessed] | [[rows.thongSoKyThuat]:unprocessed] | [[rows.dichVuDinhKem]:unprocessed] | [[rows.linhKien]:unprocessed] |  |  |  | CÔNG TY TNHH THIẾT BỊ KỸ THUẬT BKT | 2020-11-12T11:34:38.556 | CÔNG TY TNHH THIẾT BỊ KỸ THUẬT BKT | 2020-11-12T11:55:55.912
75 | 4. Thiết bị phòng mổ |  | Đèn mổ di động | Đèn mổ di động 160000 lux | LEDVISION 101 |  | Pháp,Đức | Karl Storz |  |  | Công ty cổ phần y tế Nhất Minh |  | Nhóm null |  |  | 500000000 | t | Hệ thống | true | 2021-01-09 | 2021-12-31 | <p>Đèn mổ di động, sử dụng trong Phẫu thuật hoặc soi khám</p> | [[rows.cauHinhCoBan]:unprocessed] | [[rows.cauHinhNangCao]:unprocessed] | [[rows.thongSoKyThuat]:unprocessed] | [[rows.dichVuDinhKem]:unprocessed] | [[rows.linhKien]:unprocessed] |  |  |  | Công ty cổ phần y tế Nhất Minh | 2021-01-09T00:28:12.296 | Công ty cổ phần y tế Nhất Minh | 2021-01-09T00:28:12.526
76 | 7. Thiết bị chuyên khoa xét nghiệm |  | Máy xét nghiệm huyết học tự động | Phoenix NCC-51 | Phoenix NCC-51 |  | Serbia | NeoMedica D.O.O. |  | ["2018","2019","2020"] | Công ty TNHH Thương Mại Dịch Vụ Y Tâm | Serbia | Nhóm 3 |  |  | 648000000 | t | Chiếc | true | 2020-11-04 | 2021-12-31 | <p><strong>Model: NCC 51</strong></p> <p>Máy xét nghiệm huyết học 28 thông số 5 thành phần bạch cầu, 6 biểu đồ. Có 2 chế độ ống nghiệm làm bằng tay hay pha loãng.</p> | [[rows.cauHinhCoBan]:unprocessed] | [[rows.cauHinhNangCao]:unprocessed] | [[rows.thongSoKyThuat]:unprocessed] | [[rows.dichVuDinhKem]:unprocessed] | [[rows.linhKien]:unprocessed] | -Hoá chất pha loãng: Neo-U-Diluent -Hoá chất rửa: Neo-U-Sheath -Hoá chất ly giải: Neo-Lyser-WHP -Hoá chất rửa máy: Neo-Cleanser -Hoá chất nhuộm hồng cầu: Neo-U-Stain |  |  | Công ty TNHH Thương Mại Dịch Vụ Y Tâm | 2020-11-04T10:36:47.385 | Công ty TNHH Thương Mại Dịch Vụ Y Tâm | 2020-11-11T11:01:21.934
77 | 8. Thiết bị kiểm soát nhiễm khuẩn |  | Máy đóng gói, niêm phong túi | Máy đóng túi | HM 780 DC |  | Đức | HAWO GmbH |  | ["2020"] | Công ty TNHH Dịch vụ và Kỹ thuật Lê Minh | Đức | Nhóm null |  |  | 150000000 | t | Chiếc | false | 2020-12-17 | 2022-12-17 | <ol><li>Model: hm 780 DC</li><li>Hãng sản xuất: Hawo</li><li>Xuất xứ: Đức</li><li>Mới 100%</li><li>Năm sản xuất: 2020</li><li>Điện áp làm việc: 230V, 50 / 60 Hz</li><li> -&nbsp;&nbsp;&nbsp;&nbsp;&nbsp;&nbsp;Quy trình hàn: Tự động/ Lặp lại</li><li> -&nbsp;&nbsp;&nbsp;&nbsp;&nbsp;&nbsp;Tích hợp máy in, in các thông tin yêu cầu thông thường lên bao bì</li><li> -&nbsp;&nbsp;&nbsp;&nbsp;&nbsp;&nbsp;Hệ thống Hawoflex sealing giúp phù hợp với mọi chất liệu </li><li> -&nbsp;&nbsp;&nbsp;&nbsp;&nbsp;&nbsp;Chế độ bảo vệ quá tải nhiệt: Tự động dừng hoạt động khi nhiệt độ mối hàn chênh lệch quá so với nhiệt độ thiết lập</li><li> -&nbsp;&nbsp;&nbsp;&nbsp;&nbsp;&nbsp;Công nghệ SealPeak: gia tăng, đảm bảo chất lượng mối hàn</li><li> -&nbsp;&nbsp;&nbsp;&nbsp;&nbsp;&nbsp;Công nghệ tiết kiệm điện năng hawo GreenTek</li><li> -&nbsp;&nbsp;&nbsp;&nbsp;&nbsp;&nbsp;Đơn vị vận hành trung tâm cung cấp cho người dùng những chức năng và cài đặt của thiết bị. Các cài đặt cũng có thể được điều chỉnh dễ dàng hơn thông qua phần mềm đi kèm kết nối với PC.</li><li> -&nbsp;&nbsp;&nbsp;&nbsp;&nbsp;&nbsp;Trang bị phần mềm lập trình hawo hs 780 PC</li><li> -&nbsp;&nbsp;&nbsp;&nbsp;&nbsp;&nbsp;Tự khởi động motor và in ra bằng photocell</li><li> </li></ol> | [[rows.cauHinhCoBan]:unprocessed] | [[rows.cauHinhNangCao]:unprocessed] | [[rows.thongSoKyThuat]:unprocessed] | [[rows.dichVuDinhKem]:unprocessed] | [[rows.linhKien]:unprocessed] |  |  |  | Công ty TNHH Dịch vụ và Kỹ thuật Lê Minh | 2020-12-17T15:41:24.471 | Công ty TNHH Dịch vụ và Kỹ thuật Lê Minh | 2020-12-17T15:41:24.671
78 | 6. Thiết bị chuyên khoa RHM-THM-Mắt |  | Máy và ghế khám, chữa răng | Pop Up Transfer Abutment 1mm Shoulder, 6mm Cone | PUT-1M |  | Đức | Ritter Implants GmbH & Co. KG |  |  | CÔNG TY TNHH BÌNH VIỆT ĐỨC |  | Nhóm null |  |  | 4110750 | f | Chiếc | true | 2020-11-09 | 2025-11-09 | <ul style="list-style-type:circle;"> <li>Trụ chuyển pop up (PUT) + Nắp nhựa lấy dấu (PUP-CA)</li> </ul> <ul> <li>Làm bằng titan (TI 6AI 4VELI) và nhựa</li> <li>Kích thước (mm): 1,0</li> <li>Thiết kế: M</li> <li>Côn (mm): 6,0</li> <li>Bệ: 4,8 mm</li> </ul> | [[rows.cauHinhCoBan]:unprocessed] | [[rows.cauHinhNangCao]:unprocessed] | [[rows.thongSoKyThuat]:unprocessed] | [[rows.dichVuDinhKem]:unprocessed] | [[rows.linhKien]:unprocessed] |  |  |  | CÔNG TY TNHH BÌNH VIỆT ĐỨC | 2020-11-09T11:03:14.896 | Bộ Y tế | 2020-11-16T12:02:26.190
79 | 1. Thiết bị chẩn đoán hình ảnh |  | Máy X quang tổng quát | Máy X Quang | Toshiba 300j-7239 |  |  | Công Ty CP Dược Phẩm Vĩnh Phúc |  | [] | CÔNG TY TNHH THIẾT BỊ Y TẾ CÔNG NGHỆ CAO Á ÂU |  | Nhóm 1 |  |  | 220000000 | t | Chiếc | false | 2020-10-20 | 2021-10-20 | <p><strong><em>Máy X-Quang Toshiba 300-Bàn 4 Chiều</em></strong></p> <p><strong><em>Model: Toshiba 300j-7239 Nhật</em></strong></p> <p><strong><em>Lắp ráp tại Việt Nam</em></strong></p> | [[rows.cauHinhCoBan]:unprocessed] | [[rows.cauHinhNangCao]:unprocessed] | [[rows.thongSoKyThuat]:unprocessed] | [[rows.dichVuDinhKem]:unprocessed] | [[rows.linhKien]:unprocessed] |  |  |  | CÔNG TY TNHH THIẾT BỊ Y TẾ CÔNG NGHỆ CAO Á ÂU | 2020-10-20T09:39:48.692 | CÔNG TY TNHH THIẾT BỊ Y TẾ CÔNG NGHỆ CAO Á ÂU | 2020-10-20T15:31:54.281
80 | 8. Thiết bị kiểm soát nhiễm khuẩn |  | Bồn rửa tay vô trùng | Bồn rửa tay phẫu thuật 2 vòi inox | BIT 2-2 |  | Việt Nam | Công Ty TNHH Sản Xuất Đầu Tư Thương Mại Tân Hương |  | ["2020"] | CÔNG TY TNHH SẢN XUẤT ĐẦU TƯ THƯƠNG MẠI TÂN HƯƠNG |  | Nhóm 5 |  |  | 70000000 | t | Chiếc | false | 2020-11-14 | 2020-12-30 | <p>Bồn dùng trong các trung tâm y tế, Bệnh Viện....sử dụng để rửa tay vô trùng cho Bác sỹ</p> | [[rows.cauHinhCoBan]:unprocessed] | [[rows.cauHinhNangCao]:unprocessed] | [[rows.thongSoKyThuat]:unprocessed] | [[rows.dichVuDinhKem]:unprocessed] | [[rows.linhKien]:unprocessed] |  |  |  | CÔNG TY TNHH SẢN XUẤT ĐẦU TƯ THƯƠNG MẠI TÂN HƯƠNG | 2020-11-14T09:56:34.196 | CÔNG TY TNHH SẢN XUẤT ĐẦU TƯ THƯƠNG MẠI TÂN HƯƠNG | 2020-12-30T00:00:00.699
81 | 6. Thiết bị chuyên khoa RHM-THM-Mắt |  | Hệ thống đo thính lực + buồng đo | 250S | 250S |  | Anh | Amplivox Ltd |  |  | Công ty TNHHTM Âu Điểu Việt Nam |  | Nhóm null |  |  | 300000000 | t | Cái | false | 2021-01-28 | 2022-01-28 | <p>Buồng cách âm để đo thính lực và các test thính học khác</p> | [[rows.cauHinhCoBan]:unprocessed] | [[rows.cauHinhNangCao]:unprocessed] | [[rows.thongSoKyThuat]:unprocessed] | [[rows.dichVuDinhKem]:unprocessed] | [[rows.linhKien]:unprocessed] |  |  |  | Công ty TNHHTM Âu Điểu Việt Nam | 2021-01-28T20:45:22.316 | Công ty TNHHTM Âu Điểu Việt Nam | 2021-01-28T20:45:22.469
82 | 10. Thiết bị thăm dò chức năng |  | Máy điện não | Máy đo điện não đồ | CerebraLogik |  | Israel | Mennen Medical Ltd. |  | ["2020"] | Công ty Cổ Phần Xuất Nhập khẩu Và Đầu Tư Công Nghệ Hoa Thịnh |  | Nhóm 4 |  |  | 1050000000 | t | Chiếc | true | 2020-11-13 | 2021-11-13 | <p>Máy mới 100%</p> <p>Tiêu chuẩn: Iso 13485, EC</p> <p>Xuất xứ: Israel</p> | [[rows.cauHinhCoBan]:unprocessed] | [[rows.cauHinhNangCao]:unprocessed] | [[rows.thongSoKyThuat]:unprocessed] | [[rows.dichVuDinhKem]:unprocessed] | [[rows.linhKien]:unprocessed] |  |  |  | Công ty Cổ Phần Xuất Nhập khẩu Và Đầu Tư Công Nghệ Hoa Thịnh | 2020-11-13T16:36:20.561 | Công ty Cổ Phần Xuất Nhập khẩu Và Đầu Tư Công Nghệ Hoa Thịnh | 2020-11-13T16:41:05.244
83 | 12. Thiết bị phục hồi chức năng - Vật lý trị liệu |  | Máy siêu âm trị liệu | MÁY ĐIỆN XUNG 2 KÊNH KẾT HỢP VỚI SIÊU ÂM ĐA TẦN TRỊ LIỆU | CURATUR 701 |  | Đức | TUR Therapietechnik GmbH |  | ["2020"] | Công ty TNHH Thương mại thiết bị y tế Thiên Hà |  | Nhóm 3 |  |  | 325000000 | t | Chiếc | true | 2020-12-14 | 2021-12-31 | <p>I. Thông tin chung</p><p>Thiết bị mới 100%</p><p>Năm sản xuất : 2020 trở về sau</p><p>Đạt tiêu chuẩn : ISO 9001 : 2008, ISO 13485 :2003, CE 0482</p><p>Đạt tiêu chuẩn : EN ISO 13485 : 2012 + AC : 2012</p> | [[rows.cauHinhCoBan]:unprocessed] | [[rows.cauHinhNangCao]:unprocessed] | [[rows.thongSoKyThuat]:unprocessed] | [[rows.dichVuDinhKem]:unprocessed] | [[rows.linhKien]:unprocessed] |  |  |  | Công ty TNHH Thương mại thiết bị y tế Thiên Hà | 2020-12-14T11:11:15.981 | Công ty TNHH Thương mại thiết bị y tế Thiên Hà | 2020-12-14T12:13:21.268
84 | 14. Thiết bị khám - điều trị khác |  | Máy phân tích chỉ số BMI | Máy đo chiều cao, cân nặng, BMI tự động | BSM370 |  | Hàn Quốc | InBody Co., Ltd |  | ["2020"] | CÔNG TY TNHH MEDISOL | Hàn Quốc | Nhóm null |  |  | 35000000 | t | Chiếc | true | 2020-11-04 | 2021-02-04 | <p>- InBody BSM370 là thiết bị đo chiều cao, cân nặng, BMI tự động dành cho các bệnh viện, phòng khám, trung tâm dinh dưỡng. Kết hợp cùng một thiết kế cơ động dễ dàng xếp gọn để di chuyển.&nbsp; Được khuyến khích sử dụng kết hợp với thiết bị phân tích thành phần cơ thể của InBody để đưa ra kết quả phân tích chính xác nhất.</p> <p>- Thiết bị đạt chứng nhận của hiệp hội "Japan Weight Scale Patent" về độ chính xác.</p> <p>Chi tiết vui lòng truy cập: medisol.vn</p> | [[rows.cauHinhCoBan]:unprocessed] | [[rows.cauHinhNangCao]:unprocessed] | [[rows.thongSoKyThuat]:unprocessed] | [[rows.dichVuDinhKem]:unprocessed] | [[rows.linhKien]:unprocessed] |  |  |  | CÔNG TY TNHH MEDISOL | 2020-11-04T16:24:43.996 | CÔNG TY TNHH MEDISOL | 2020-11-11T09:13:07.481
85 | 7. Thiết bị chuyên khoa xét nghiệm |  | Máy xét nghiệm sinh hóa tự động | Máy xét nghiệm sinh hóa tự động | AX-300 |  | Pháp | Balio Diagnostics |  |  | CÔNG TY CỔ PHẦN CÔNG NGHỆ AN PHÚC |  | Nhóm null |  |  | 1250000000 | t | Chiếc | true | 2021-01-19 | 2022-01-19 | <p>-&nbsp;&nbsp;&nbsp;&nbsp;&nbsp;&nbsp;Model: AX-300</p><p>-&nbsp;&nbsp;&nbsp;&nbsp;&nbsp;&nbsp;Hãng sản xuất: Balio Diagnostics - Pháp&nbsp;&nbsp;&nbsp;</p><p>-&nbsp;&nbsp;&nbsp;&nbsp;&nbsp;&nbsp;Xuất xứ: Pháp</p><p>-&nbsp;&nbsp;&nbsp;&nbsp;&nbsp;&nbsp;Sản phẩm mới 100%, sản xuất năm 2020 trở về sau</p><p>-&nbsp;&nbsp;&nbsp;&nbsp;&nbsp;&nbsp;Có chứng chỉ ISO 9001, ISO 13485, CE…</p> | [[rows.cauHinhCoBan]:unprocessed] | [[rows.cauHinhNangCao]:unprocessed] | [[rows.thongSoKyThuat]:unprocessed] | [[rows.dichVuDinhKem]:unprocessed] | [[rows.linhKien]:unprocessed] |  |  |  | CÔNG TY CỔ PHẦN CÔNG NGHỆ AN PHÚC | 2021-01-19T11:26:59.392 | CÔNG TY CỔ PHẦN CÔNG NGHỆ AN PHÚC | 2021-01-19T11:26:59.516
86 | 2. Thiết bị hồi sức cấp cứu |  | Máy thở Bi-PAP, CPAP | Máy trợ thở CPAP cho trẻ sơ sinh | BB.CPAP02 |  | Việt Nam | Công Ty TNHH Vĩnh Đạt (Bb.Time Co.,Ltd) |  | ["2020"] | CÔNG TY TNHH VĨNH ĐẠT |  | Nhóm null |  |  | 72000000 | t | Chiếc | false | 2020-11-02 | 2021-11-02 | <p>Máy trợ thở CPAP cho trẻ sơ sinh (còn được gọi là thở áp lực dương liên tục) là phương pháp hỗ trợ cho bênh nhân suy hô hấp còn tự thở được bằng cách duy trì trên đường thở một áp lực dương tính liên tục trong suốt chu kỳ thở.</p> <p>Hệ thống BB.CPAP02 bao gồm: 1. Ống dây trở nhiệt; 2. Mặt sau của CPAP; 3. Mặt trước của CPAP; 4. Chai tạo áp lực, làm ấm làm ẩm; 5. Bộ trộn khí; 6. Máy nén khí (sử dụng trong trường hợp bệnh viện không trang bị Hệ thống khí trung tâm)</p> | [[rows.cauHinhCoBan]:unprocessed] | [[rows.cauHinhNangCao]:unprocessed] | [[rows.thongSoKyThuat]:unprocessed] | [[rows.dichVuDinhKem]:unprocessed] | [[rows.linhKien]:unprocessed] |  |  |  | CÔNG TY TNHH VĨNH ĐẠT | 2020-11-02T15:33:53.089 | CÔNG TY TNHH VĨNH ĐẠT | 2020-11-11T08:45:16.756
87 | 1. Thiết bị chẩn đoán hình ảnh |  | Máy X quang tổng quát | Hệ thống X quang chẩn đoán | ELIAN |  |  | OSKO, Inc. |  |  | CÔNG TY CỔ PHẦN THIẾT BỊ Y TẾ BÁCH VIỆT | Mỹ | Nhóm 3 |  |  | 0 | f | Hệ thống | false | 2020-10-22 | 2020-12-31 | <p><strong>Máy X quang chẩn đoán</strong></p> <p><strong>Model: ELIAN</strong></p> <p><strong>Hãng sản xuất: OSKO</strong></p> <p><strong>Nước sản xuất:</strong><strong> MỸ</strong></p> <p><strong>Tiêu chuẩn: ISO</strong></p> | [[rows.cauHinhCoBan]:unprocessed] | [[rows.cauHinhNangCao]:unprocessed] | [[rows.thongSoKyThuat]:unprocessed] | [[rows.dichVuDinhKem]:unprocessed] | [[rows.linhKien]:unprocessed] |  |  |  | CÔNG TY CỔ PHẦN THIẾT BỊ Y TẾ BÁCH VIỆT | 2020-10-21T10:55:29.658 | CÔNG TY CỔ PHẦN THIẾT BỊ Y TẾ BÁCH VIỆT | 2020-10-21T10:55:29.658
88 | 1. Thiết bị chẩn đoán hình ảnh |  | Máy X quang tổng quát | EVA HF 525 PLUS | EVA HF 525 PLUS |  | Việt Nam | Công Ty Liên Doanh Y Học Việt - Hàn |  | ["2020"] | CÔNG TY LIÊN DOANH Y HỌC VIỆT - HÀN | Việt Nam | Nhóm 5 |  |  | 590000000 | t | Hệ thống | true | 2020-10-22 | 2021-04-22 | <p data-mce-style="text-align: justify;">•Hệ thống chuyển động hiệu suất cao<br /> • Hệ thống máy phát tia biến tần mạnh mẽ<br /> • Chức năng chụp đa dạng<br /> • Thiết kế đơn giản, thuận tiện cho người sử dụng&nbsp;</p> <p>Nâng cấp dễ dàng lên hệ thống kỹ thuật số</p> | [[rows.cauHinhCoBan]:unprocessed] | [[rows.cauHinhNangCao]:unprocessed] | [[rows.thongSoKyThuat]:unprocessed] | [[rows.dichVuDinhKem]:unprocessed] | [[rows.linhKien]:unprocessed] |  |  |  | CÔNG TY LIÊN DOANH Y HỌC VIỆT - HÀN | 2020-10-22T10:09:32.903 | CÔNG TY LIÊN DOANH Y HỌC VIỆT - HÀN | 2020-11-11T08:16:29.841
89 | 9. Thiết bị chuyên khoa sản nhi |  | Máy theo dõi sản khoa | Sonicaid team3 | Team3A-NSB |  | Anh | Huntleigh Healthcare Ltd. |  | ["2020"] | Công ty Cổ phần HTP Việt Nam | Anh | Nhóm null |  |  | 220000000 | t | Chiếc | true | 2020-11-09 | 2020-11-09 | <p>Máy theo dõi sản khoa thông số, có chứng năng NIBP và SPO2</p> | [[rows.cauHinhCoBan]:unprocessed] | [[rows.cauHinhNangCao]:unprocessed] | [[rows.thongSoKyThuat]:unprocessed] | [[rows.dichVuDinhKem]:unprocessed] | [[rows.linhKien]:unprocessed] |  |  |  | Công ty Cổ phần HTP Việt Nam | 2020-11-09T20:09:49.396 | Công ty Cổ phần HTP Việt Nam | 2020-11-11T08:58:05.986
90 | 2. Thiết bị hồi sức cấp cứu |  | Máy thở xâm nhập và không xâm nhập người lớn | Máy thở Puritan Bennett 980 | 980A3ENNISB |  | Ireland | Covidien LLC |  | ["2020"] | Test_ Công ty TNHH Cung cấp TTB YT | Ireland | Nhóm 3 |  |  | 1765202444 | t | Cái | true | 2020-11-09 | 2021-11-09 | <p>Máy mới 100%</p> | [[rows.cauHinhCoBan]:unprocessed] | [[rows.cauHinhNangCao]:unprocessed] | [[rows.thongSoKyThuat]:unprocessed] | [[rows.dichVuDinhKem]:unprocessed] | [[rows.linhKien]:unprocessed] |  |  |  | Công ty TNHH cung cấp TTB YT | 2020-11-11T15:21:25.714 | Công ty TNHH cung cấp TTB YT | 2021-01-05T08:35:37.593
91 | 6. Thiết bị chuyên khoa RHM-THM-Mắt |  | Máy và ghế khám, chữa răng | Pop Up Transfer Abutment 3mm Shoulder, 4mm Cone | PUT-3S |  | Đức | Ritter Implants GmbH & Co. KG |  |  | CÔNG TY TNHH BÌNH VIỆT ĐỨC |  | Nhóm null |  |  | 4110750 | f | Chiếc | true | 2020-11-09 | 2025-11-09 | <ul style="list-style-type:circle;"> <li>Trụ chuyển pop up (PUT) + Nắp nhựa lấy dấu (PUP-CA)</li> </ul> <ul> <li>Làm bằng titan (TI 6AI 4VELI) và nhựa</li> <li>Kích thước (mm): 3,0</li> <li>Thiết kế: S,</li> <li>Côn (mm): 4,0</li> <li>Bệ: 4,8 mm</li> </ul> | [[rows.cauHinhCoBan]:unprocessed] | [[rows.cauHinhNangCao]:unprocessed] | [[rows.thongSoKyThuat]:unprocessed] | [[rows.dichVuDinhKem]:unprocessed] | [[rows.linhKien]:unprocessed] |  |  |  | CÔNG TY TNHH BÌNH VIỆT ĐỨC | 2020-11-09T11:01:33.540 | Bộ Y tế | 2020-11-16T12:02:26.190
92 | 8. Thiết bị kiểm soát nhiễm khuẩn |  | Tủ sấy dụng cụ | Tủ sấy 32 lít | HA-32TS |  |  | Công Ty TNHH Điện Tử Y Tế Hasaky |  | ["2020"] | CÔNG TY CỔ PHẦN CÔNG NGHỆ THƯƠNG DOANH | Việt Nam | Nhóm 5 |  |  | 30000000 | t | Cái | true | 2020-10-23 | 2020-12-31 | <p><b>ứng dụng: </b>Dùng để sấy khô dụng cụ y tế ở dạng không đóng gói, dụng cụ phẫu thuật, kim loại, mẫu vật phẩm, dụng cụ xét nghiệm dùng trong bệnh viện, phòng khám…</p> | [[rows.cauHinhCoBan]:unprocessed] | [[rows.cauHinhNangCao]:unprocessed] | [[rows.thongSoKyThuat]:unprocessed] | [[rows.dichVuDinhKem]:unprocessed] | [[rows.linhKien]:unprocessed] |  |  |  | CÔNG TY CỔ PHẦN CÔNG NGHỆ THƯƠNG DOANH | 2020-10-23T10:06:33.276 | CÔNG TY CỔ PHẦN CÔNG NGHỆ THƯƠNG DOANH | 2020-10-23T10:58:46.343
93 | 2. Thiết bị hồi sức cấp cứu |  | Máy phá rung tim không đồng bộ | Máy sốc tim tự động | AED Pro |  | Mỹ | Zoll Medical Corporation |  |  | CÔNG TY TNHH IDS MEDICAL SYSTEMS VIỆT NAM |  | Nhóm 1 |  |  | 507000000 | t | Chiếc | true | 2020-11-26 | 2021-11-26 | <p>Hàng mới 100%</p> | [[rows.cauHinhCoBan]:unprocessed] | [[rows.cauHinhNangCao]:unprocessed] | [[rows.thongSoKyThuat]:unprocessed] | [[rows.dichVuDinhKem]:unprocessed] | [[rows.linhKien]:unprocessed] |  |  |  | CÔNG TY TNHH IDS MEDICAL SYSTEMS VIỆT NAM | 2020-11-26T11:08:45.975 | CÔNG TY TNHH IDS MEDICAL SYSTEMS VIỆT NAM | 2020-11-26T11:43:03.211
94 | 4. Thiết bị phòng mổ |  | Đèn mổ tích hợp camera | Đèn mổ treo trần 2 nhánh 160000 lux, có camera, có tay treo màn hình | LEDVISION 101/101 |  | Pháp,Đức | Karl Storz |  |  | Công ty cổ phần y tế Nhất Minh |  | Nhóm null |  |  | 1950000000 | t | Hệ thống | true | 2021-01-09 | 2021-12-31 | <p>Đèn mổ LED, có đi kèm camera full HD và tay treo màn hình.</p> | [[rows.cauHinhCoBan]:unprocessed] | [[rows.cauHinhNangCao]:unprocessed] | [[rows.thongSoKyThuat]:unprocessed] | [[rows.dichVuDinhKem]:unprocessed] | [[rows.linhKien]:unprocessed] |  |  |  | Công ty cổ phần y tế Nhất Minh | 2021-01-09T00:43:26.038 | Công ty cổ phần y tế Nhất Minh | 2021-01-09T00:43:26.087
95 | 7. Thiết bị chuyên khoa xét nghiệm |  | Hệ thống xét nghiệm tự động - Automation | Atellica Sample Handler | Bộ phận xử lý mẫu Atellica |  | Mỹ | Siemens Healthcare Diagnostics Inc. |  |  | Công ty TNHH Thiết bị Y tế Phương Đông | Mỹ | Nhóm 1 |  |  | 5000000000 | t | Hệ thống | true | 2020-10-21 | 2020-11-21 | <p><b>Bộ xử lý mẫu Atellica Sample Handler</b></p> <p>&nbsp;</p> | [[rows.cauHinhCoBan]:unprocessed] | [[rows.cauHinhNangCao]:unprocessed] | [[rows.thongSoKyThuat]:unprocessed] | [[rows.dichVuDinhKem]:unprocessed] | [[rows.linhKien]:unprocessed] |  |  |  | Công ty TNHH Thiết bị Y tế Phương Đông | 2020-10-21T12:22:37.899 | Công ty TNHH Thiết bị Y tế Phương Đông | 2020-11-21T00:00:00.307
96 | 9. Thiết bị chuyên khoa sản nhi |  | Máy theo dõi sản khoa | Máy theo dõi sản khoa cao cấp | FM10 |  | Mỹ | Mediblu Medical LLC |  | ["2019"] | CÔNG TY TNHH THƯƠNG MẠI DỊCH VỤ Y TẾ MIỀN ĐÔNG |  | Nhóm 1 |  |  | 250000000 | t | Chiếc | true | 2020-11-04 | 2020-12-31 | <p style="margin-left:36pt;">Máy theo dõi các thông số : ECG, nhịp thở, NIBP, SpO<sub>2</sub>, nhiệt độ, FHR,TFH, FM</p> <ul> <li><strong>Màn hình</strong><strong>:</strong></li> </ul> <p style="margin-left:36pt;">Kích thước: Màn hình LCD TFT màu 10,4 inch</p> <p style="margin-left:36pt;">Hiển thị dạng sóng và dữ liệu cùng một lúc</p> <ul> <li><strong>Tính</strong><strong>&nbsp;năng:&nbsp;</strong>Dò FHR đơn thai, FHR song thai, TOCO, FM và đường cong biểu đồ của hoạt động thai nhi, tích hợp sẵn cổng chức năng mở rộng đo Spo2, ECG, NIBP, RESP, TEMP, HR/PR</li> <li>Tính toán chuyển động thai nhi tự động hoặc thủ công</li> <li>Tuỳ chỉnh thiết lập màu sắc, giao diện hiển thị theo chuyên môn.</li> <li>Tự động đánh giá các dữ liệu báo động</li> <li>Tự động tạo ID bệnh nhân hoặc ID thủ công theo chuyên môn</li> </ul> <ul> <li><strong>Công nghệ</strong>&nbsp;phát hiện FHR đơn thai và song thai</li> </ul> <p style="margin-left:36pt;">Dò tín hiệu trùng lặp để xác định cặp FHR giống nhau</p> <p style="margin-left:36pt;">Hiển thị theo dõi song thai, tuỳ chọn cài đặt hiển thị theo dõi từng thai nhi để xem và in ấn</p> <p style="margin-left:36pt;">Theo dõi 3 chế độ: Thai nhi, thai nhi và mẹ, mẹ</p> | [[rows.cauHinhCoBan]:unprocessed] | [[rows.cauHinhNangCao]:unprocessed] | [[rows.thongSoKyThuat]:unprocessed] | [[rows.dichVuDinhKem]:unprocessed] | [[rows.linhKien]:unprocessed] |  |  |  | CÔNG TY TNHH THƯƠNG MẠI DỊCH VỤ Y TẾ MIỀN ĐÔNG | 2020-11-04T19:36:37.987 | CÔNG TY TNHH THƯƠNG MẠI DỊCH VỤ Y TẾ MIỀN ĐÔNG | 2020-12-31T00:00:01.129
97 | 2. Thiết bị hồi sức cấp cứu |  | Bơm truyền dịch | 54534534 | Infusomat® Space P |  |  | B.Braun Melsungen AG |  | ["1992"] | Test_ Công ty TNHH Cung cấp TTB YT | Albania | Nhóm 5 |  |  | 1000000 | f | Chiếc | false | 2020-10-28 | 2020-10-28 | <p>SD</p> | [[rows.cauHinhCoBan]:unprocessed] | [[rows.cauHinhNangCao]:unprocessed] | [[rows.thongSoKyThuat]:unprocessed] | [[rows.dichVuDinhKem]:unprocessed] | [[rows.linhKien]:unprocessed] |  |  |  | Công ty TNHH cung cấp TTB YT | 2020-10-21T10:07:25.581 | Công ty TNHH cung cấp TTB YT | 2020-10-21T10:07:25.581
98 | 6. Thiết bị chuyên khoa RHM-THM-Mắt |  | Máy và ghế khám, chữa răng | Máy tạo mẫu DENTAFORM 3D PRINTER cho nha khoa | DENTAFORM 3D PRINTER |  | Singapore | Structo Pte Ltd |  |  | CÔNG TY TNHH THƯƠNG MẠI & DỊCH VỤ VIỆT CAN |  | Nhóm 6 |  |  | 984746000 | t | Chiếc | true | 2020-11-20 | 2021-03-31 | <p>Vui lòng xem file đính kèm</p> | [[rows.cauHinhCoBan]:unprocessed] | [[rows.cauHinhNangCao]:unprocessed] | [[rows.thongSoKyThuat]:unprocessed] | [[rows.dichVuDinhKem]:unprocessed] | [[rows.linhKien]:unprocessed] |  |  |  | CÔNG TY TNHH THƯƠNG MẠI & DỊCH VỤ VIỆT CAN | 2020-11-20T15:23:18.840 | CÔNG TY TNHH THƯƠNG MẠI & DỊCH VỤ VIỆT CAN | 2020-11-20T15:23:18.908
99 | 6. Thiết bị chuyên khoa RHM-THM-Mắt |  | Hệ thống đo thính lực + buồng đo | Buồng đo thính lực | 350S |  | Anh | Amplivox Ltd |  |  | Công ty TNHHTM Âu Điểu Việt Nam |  | Nhóm null |  |  | 400000000 | t | Cái | false | 2021-01-28 | 2022-01-28 | <p>Buồng cách âm đo thính lực và các test thính học khác</p> | [[rows.cauHinhCoBan]:unprocessed] | [[rows.cauHinhNangCao]:unprocessed] | [[rows.thongSoKyThuat]:unprocessed] | [[rows.dichVuDinhKem]:unprocessed] | [[rows.linhKien]:unprocessed] |  |  |  | Công ty TNHHTM Âu Điểu Việt Nam | 2021-01-28T20:58:10.330 | Công ty TNHHTM Âu Điểu Việt Nam | 2021-01-28T20:58:10.368
100 | 4. Thiết bị phòng mổ |  | Đèn mổ tích hợp camera | Đèn mổ treo trần 2 nhánh 160000 lux, có camera full HD | LEDVISION 101/101 |  | Pháp,Đức | Karl Storz |  |  | Công ty cổ phần y tế Nhất Minh |  | Nhóm null |  |  | 1230000000 | t | Hệ thống | true | 2021-01-09 | 2021-12-31 | <p>Đèn mổ LED, có camera Full HD, dùng trong Phẫu thuật.</p> | [[rows.cauHinhCoBan]:unprocessed] | [[rows.cauHinhNangCao]:unprocessed] | [[rows.thongSoKyThuat]:unprocessed] | [[rows.dichVuDinhKem]:unprocessed] | [[rows.linhKien]:unprocessed] |  |  |  | Công ty cổ phần y tế Nhất Minh | 2021-01-09T00:39:35.081 | Công ty cổ phần y tế Nhất Minh | 2021-01-09T00:43:50.053
101 | 13. Thiết bị dùng chung |  | Bàn/ Ghế/ Tủ y tế | tủ đầu giường | BĐY48-04-KITA |  | Việt Nam | Công Ty TNHH Kiến Tạo |  |  | CÔNG TY TNHH ĐẦU TƯ SẢN XUẤT THƯƠNG MẠI VÀ DỊCH VỤ HẢI DƯƠNG |  | Nhóm null |  |  | 2400000 | f | Chiếc | false | 2020-11-30 | 2021-11-30 | <p>- Kích thước (Dài x Rộng x Cao): 400 x 350 x 900 mm - Khoang trên là ngăn kéo cao 170 mm, trượt trên các thanh ray U có bánh xe. - Khoang giữa ko cánh cửa cao 150 mm. - Khoang dưới cao 450 mm có cánh cửa - Nóc tủ có lan can cao 50 mm - Lan can uốn bằng ống phi 12,7 mm - Có chân đế cao su. - Inox 201</p> | [[rows.cauHinhCoBan]:unprocessed] | [[rows.cauHinhNangCao]:unprocessed] | [[rows.thongSoKyThuat]:unprocessed] | [[rows.dichVuDinhKem]:unprocessed] | [[rows.linhKien]:unprocessed] |  |  |  | CÔNG TY TNHH ĐẦU TƯ SẢN XUẤT THƯƠNG MẠI VÀ DỊCH VỤ HẢI DƯƠNG | 2020-11-30T15:33:26.422 | CÔNG TY TNHH ĐẦU TƯ SẢN XUẤT THƯƠNG MẠI VÀ DỊCH VỤ HẢI DƯƠNG | 2020-11-30T15:33:26.472
102 | 1. Thiết bị chẩn đoán hình ảnh |  | Hệ thống thu nhận ảnh kỹ thuật số cho máy X- quang | Cảm biến kỹ thuật số EzSensor HD | IOS-U10IF / IOS-U15IF / IOS-U20IF / IOS-U10VF / IOS-U15VF / IOS-U20VF |  | Hàn Quốc | Vatech Co., Ltd |  | ["2020","2019","2021"] | CÔNG TY TNHH SAMSUN VINA | Hàn Quốc | Nhóm null |  |  | 76791000 | t | Chiếc | true | 2020-11-15 | 2021-11-15 | <ol> <li>Cảm biến có độ phân giải cao nhất thế giới (đưa thêm hình ảnh chụp X-quang)</li> </ol> <ul> <li>33.78 Ip/mm: Trải nghiệm độ phân giải cao nhất thế giới</li> <li>4.8 mm: Thiết kế siêu mỏng giúp đặt và định vị Sensor trong miệng bệnh nhân dễ dàng</li> </ul> <p style="margin-left:38.0pt;">+ Đặt và định vị Sensor trong miệng bệnh nhân vẫn luôn là một thách thức. Theo thời gian, công nghệ nha khoa kỹ thuật số được cải thiện để mang đến sự thoải mái cho bệnh nhân.</p> <p style="margin-left:38.0pt;">+ Trung tâm Vatech R&amp;D đã thử nghiệm loại sensor mỏng nhất để giảm thiểu đau đớn và dẫn đầu công nghệ với việc dùng chip CMOS.</p> <ul> <li>Thiết kế góc tròn cho phép tối đa sự thoải mái khi đặt vào các mô mềm</li> </ul> | [[rows.cauHinhCoBan]:unprocessed] | [[rows.cauHinhNangCao]:unprocessed] | [[rows.thongSoKyThuat]:unprocessed] | [[rows.dichVuDinhKem]:unprocessed] | [[rows.linhKien]:unprocessed] |  |  |  | CÔNG TY TNHH SAMSUN VINA | 2020-11-06T10:52:25.320 | CÔNG TY TNHH SAMSUN VINA | 2020-11-11T07:32:28.115
103 | 5. Thiết bị chuyên khoa ung bướu và y học hạt nhân |  | Máy đo bức xạ cầm tay | Máy đo độ bức xạ đèn chiếu vàng da | 53870-INT |  | Mỹ | Natus Medical Incorporated |  |  | CÔNG TY TNHH IDS MEDICAL SYSTEMS VIỆT NAM |  | Nhóm 3 |  |  | 92316000 | t | Chiếc | true | 2020-12-14 | 2021-12-14 | <p>Hàng mới 100%, chưa qua sử dụng</p> | [[rows.cauHinhCoBan]:unprocessed] | [[rows.cauHinhNangCao]:unprocessed] | [[rows.thongSoKyThuat]:unprocessed] | [[rows.dichVuDinhKem]:unprocessed] | [[rows.linhKien]:unprocessed] |  |  |  | CÔNG TY TNHH IDS MEDICAL SYSTEMS VIỆT NAM | 2020-12-14T13:15:00.979 | CÔNG TY TNHH IDS MEDICAL SYSTEMS VIỆT NAM | 2020-12-14T13:15:01.073
104 | 12. Thiết bị phục hồi chức năng - Vật lý trị liệu |  | Máy điều trị vật lý trị liệu | Tes hiền | BM 420 |  |  | Hanil TM Co., Ltd. |  |  | Test_ Công ty TNHH Cung cấp TTB YT |  | Nhóm 4 |  |  | 600000 | f | Chiếc | false | 2020-10-22 | 2020-10-30 | <p>Tại điểm cầu Trung tâm Y tế huyện Mường Nhé, tỉnh Điện Biên, BS Lò Văn Sen -&nbsp;Giám đốc Trung tâm y tế huyện Mường Nhé, tỉnh Điện Biên chia sẻ về trường hợp bệnh nhân nữ 32 tuổi, ở Bản Huổi Cọ, xã Mường Nhé, huyện Mường Nhé, nhập viện ngày 21/9/2020, trong tình trạng phù, đầy bụng. Các bác sĩ ở Trung tâm y tế huyện Mường Nhé (tỉnh Điện Biên) nghi ngờ bệnh nhân mắc xơ gan. Tuy nhiên, sau khi nghe các bác sĩ ở Trung tâm y tế huyện Mường Nhé trình bày, ThS.BS Nguyễn Ngọc Đại Lâm -&nbsp;Trưởng khoa Nội Gan mật cùng các bác sĩ ở đầu cầu Bệnh viện E đã hội chẩn và hướng dẫn thực hiện thêm các xét nghiệm cần thiết khác để chẩn đoán chính xác cho bệnh nhân, không loại trừ khả năng bệnh nhân mắc lao gan hiếm gặp hoặc ung thư gan.</p> | [[rows.cauHinhCoBan]:unprocessed] | [[rows.cauHinhNangCao]:unprocessed] | [[rows.thongSoKyThuat]:unprocessed] | [[rows.dichVuDinhKem]:unprocessed] | [[rows.linhKien]:unprocessed] | sdfsf | sdfsf | sfdsf | Công ty TNHH cung cấp TTB YT | 2020-10-22T14:41:23.310 | Công ty TNHH cung cấp TTB YT | 2020-10-22T14:41:23.310
105 | 10. Thiết bị thăm dò chức năng |  | Máy Holter 24/24h (điện tim + huyết áp) | Holter theo dõi huyết áp | BR-102 plus |  | Thụy Sĩ | Schiller AG |  | ["2020"] | Công ty cổ phần Đông Nam Á - Việt Nam |  | Nhóm 3 |  |  | 170000000 | t | Cái | true | 2021-01-04 | 2021-06-30 | <p>SCHILLER BR-102 plus mang đến cho bệnh nhân sự thoải mái cao nhất trong khi vẫn duy trì các phép đo chính xác nhất.</p><p><br></p><p>Nó được phân biệt bởi kích thước nhỏ và trọng lượng thấp. Kết hợp công nghệ đặc biệt, vòng bít chỉ được bơm phồng theo yêu cầu.</p> | [[rows.cauHinhCoBan]:unprocessed] | [[rows.cauHinhNangCao]:unprocessed] | [[rows.thongSoKyThuat]:unprocessed] | [[rows.dichVuDinhKem]:unprocessed] | [[rows.linhKien]:unprocessed] |  |  |  | Công ty cổ phần Đông Nam Á - Việt Nam | 2021-01-04T16:33:52.191 | Công ty cổ phần Đông Nam Á - Việt Nam | 2021-01-05T08:35:41.486
106 | 7. Thiết bị chuyên khoa xét nghiệm |  | Máy Realtime PCR | m2000rt Instrument System | m2000rt |  | Singapore | Abbott Molecular Inc. |  |  | Công ty Cổ Phần Kỹ Nghệ và Công Nghệ Cuộc Sống | Singapore | Nhóm 2 |  |  | 1467000000 | t | Chiếc | true | 2020-12-08 | 2021-12-31 | <p><strong>Abbott <em>m</em>2000rt</strong> là thiết bị khuếch đại và định tính/định lượng DNA/RNA bằng phương pháp realtime PCR: sử dụng các màu huỳnh quang để đánh dấu và phát hiện số lượng DNA/RNA đã được khuếch đại ở mỗi chu kỳ. Hệ thống có thể liên kết và nhận dữ liệu từ máy tách chiết <em>m</em>2000sp, lưu trữ dữ liệu kết quả các lần chạy và kết nối với hệ thống quản lý dữ liệu của Bệnh viện.</p> | [[rows.cauHinhCoBan]:unprocessed] | [[rows.cauHinhNangCao]:unprocessed] | [[rows.thongSoKyThuat]:unprocessed] | [[rows.dichVuDinhKem]:unprocessed] | [[rows.linhKien]:unprocessed] |  |  |  | Công ty Cổ Phần Kỹ Nghệ và Công Nghệ Cuộc Sống | 2020-12-08T16:58:11.322 | Công ty Cổ Phần Kỹ Nghệ và Công Nghệ Cuộc Sống | 2020-12-08T17:14:41.173
107 | 6. Thiết bị chuyên khoa RHM-THM-Mắt |  | Hệ thống phẫu thuật Phaco | Kim Phaco 30 độ (18252-0230) | 18252-0230 |  | Nhật Bản | NIDEK CO. LTD. |  |  | CÔNG TY TNHH THƯƠNG MẠI & DỊCH VỤ VIỆT CAN |  | Nhóm 3 |  |  | 17790000 | t | Cái | true | 2021-01-27 | 2021-03-31 | <p>Kim Phaco 30 độ, 20G dùng cho vết mổ 2.8mm, loại dùng nhiều lần US tip (N 30°) 20G</p> | [[rows.cauHinhCoBan]:unprocessed] | [[rows.cauHinhNangCao]:unprocessed] | [[rows.thongSoKyThuat]:unprocessed] | [[rows.dichVuDinhKem]:unprocessed] | [[rows.linhKien]:unprocessed] |  |  |  | CÔNG TY TNHH THƯƠNG MẠI & DỊCH VỤ VIỆT CAN | 2021-01-27T15:07:51.976 | CÔNG TY TNHH THƯƠNG MẠI & DỊCH VỤ VIỆT CAN | 2021-01-27T15:07:52.187
108 | 4. Thiết bị phòng mổ |  | Máy tán sỏi ngoài cơ thể | Máy tán sỏi ngoài cơ thể | HK.ESWL-V |  |  | Shenzhen Huikang Medical Apparatus Co.Ltd |  | ["2020"] | Công ty TNHH Thiết bị Y tế Hằng Khang | Trung Quốc | Nhóm 6 |  |  | 2550000000 | t | Hệ thống | true | 2020-10-28 | 2020-12-31 | <p>Máy tán sỏi ngoài cơ thể HK.ESWL-V đã có gần&nbsp;20&nbsp;năm ra đời và phát triển, là loại máy ứng dụng sớm nhất kĩ thuật tán sỏi năng lượng thấp, sử dụng phương pháp định vị hai hướng bằng tia X quang, nguồn sóng kích sốc có thể lựa chọn góc độ phát xung tùy ý, giường điều trị linh hoạt, đa năng, hệ thống định vị bằng siêu âm sử dụng thuận tiện. Những đặc điểm cải tiến trong thiết kế đã giúp cho sự ra đời của HK.ESWL-V đánh một dấu mốc quan trọng trong lịch sử phát triển của máy tán sỏi Trung Quốc. Quá trình nâng cấp, cải tiến kĩ thuật sau này đã giúp cho dòng máy này ngày càng trở nên hoàn thiện. Hiện tại đây là một trong những dòng sản phẩm có lượng tiêu thụ lớn nhất của Huệ Khang.&nbsp;&nbsp;</p> | [[rows.cauHinhCoBan]:unprocessed] | [[rows.cauHinhNangCao]:unprocessed] | [[rows.thongSoKyThuat]:unprocessed] | [[rows.dichVuDinhKem]:unprocessed] | [[rows.linhKien]:unprocessed] |  |  |  | Công ty TNHH Thiết bị Y tế Hằng Khang | 2020-10-30T20:40:59.299 | Công ty TNHH Thiết bị Y tế Hằng Khang | 2020-10-30T20:40:59.299
109 | 7. Thiết bị chuyên khoa xét nghiệm |  | Máy xét nghiệm HbA1C | GREENCARE A1C Analyzer | RT100 |  | Hàn Quốc | GREEN CROSS MEDIS Corp |  | ["2020"] | Công ty Cổ phần Sơn Mài Việt | Hàn Quốc | Nhóm 6 |  |  | 46830000 | t | Chiếc | true | 2020-11-10 | 2021-12-31 | <p>Máy xét nghiệm HbA1C -&nbsp;GREENCARE A1C Analyzer</p> <p>Model: RT100</p> <p>Hãng sản xuất:&nbsp;GREEN CROSS MEDICAL SCIENCE CORP., Hàn Quốc</p> | [[rows.cauHinhCoBan]:unprocessed] | [[rows.cauHinhNangCao]:unprocessed] | [[rows.thongSoKyThuat]:unprocessed] | [[rows.dichVuDinhKem]:unprocessed] | [[rows.linhKien]:unprocessed] |  |  |  | Công ty Cổ phần Sơn Mài Việt | 2020-11-10T14:48:34.314 | Công ty Cổ phần Sơn Mài Việt | 2020-11-11T08:45:57.362
110 | 2. Thiết bị hồi sức cấp cứu |  | Máy thở di động người lớn | Máy thở | EMV+ |  |  | Zoll Medical Corporation. |  | ["2020"] | Công ty CP Đầu tư Công nghệ cao RED APPLE |  | Nhóm 3 |  |  | 1000000000 | t | Chiếc | true | 2020-11-01 | 2021-10-31 | <p>ABC</p> | [[rows.cauHinhCoBan]:unprocessed] | [[rows.cauHinhNangCao]:unprocessed] | [[rows.thongSoKyThuat]:unprocessed] | [[rows.dichVuDinhKem]:unprocessed] | [[rows.linhKien]:unprocessed] |  |  |  | Công ty CP Đầu tư Công nghệ cao RED APPLE | 2020-10-21T14:52:22.510 | Công ty CP Đầu tư Công nghệ cao RED APPLE | 2020-10-21T14:53:23.227
111 | 7. Thiết bị chuyên khoa xét nghiệm |  | Máy xét nghiệm HbA1C | GREENCARE A1C Analyzer | RT100 |  | Hàn Quốc | GREEN CROSS MEDIS Corp |  | ["2020"] | CÔNG TY TNHH THƯƠNG MẠI THIẾT BỊ Y TẾ VẠN KHANG | Hàn Quốc | Nhóm 6 |  |  | 46830000 | t | Chiếc | true | 2020-11-05 | 2021-11-05 | <p>Máy phân tích HbA1c - GREENCARE A1c Analyzer</p> <p>Thao tác đơn giản</p> <p>- Dễ dàng lấy mẫu máu, không cần dùng pipet</p> <p>- Không cần chuẩn bị mẫu, giảm lỗi do thao tác</p> <p>Các tính năng:</p> <p>- Màn hình cảm ứng</p> <p>- Tích hợp máy in nhiệt</p> <p>- Cổng giao tiếp USB, Ethernet</p> <p>- Tùy chọn bộ đọc mã vạch</p> | [[rows.cauHinhCoBan]:unprocessed] | [[rows.cauHinhNangCao]:unprocessed] | [[rows.thongSoKyThuat]:unprocessed] | [[rows.dichVuDinhKem]:unprocessed] | [[rows.linhKien]:unprocessed] |  |  |  | CÔNG TY TNHH THƯƠNG MẠI THIẾT BỊ Y TẾ VẠN KHANG | 2020-11-05T10:48:26.201 | CÔNG TY TNHH THƯƠNG MẠI THIẾT BỊ Y TẾ VẠN KHANG | 2020-11-11T08:45:57.362
112 | 2. Thiết bị hồi sức cấp cứu |  | Máy phá rung tim đồng bộ | Máy phá rung tim có tạo nhịp ngoài | M2 |  | Trung Quốc | Suzhou Zoll Medical Technology Co., Ltd |  |  | CÔNG TY TNHH IDS MEDICAL SYSTEMS VIỆT NAM |  | Nhóm 3 |  |  | 550000000 | t | Chiếc | true | 2020-11-26 | 2021-11-26 | <p>Hàng mới 100%</p> | [[rows.cauHinhCoBan]:unprocessed] | [[rows.cauHinhNangCao]:unprocessed] | [[rows.thongSoKyThuat]:unprocessed] | [[rows.dichVuDinhKem]:unprocessed] | [[rows.linhKien]:unprocessed] |  |  |  | CÔNG TY TNHH IDS MEDICAL SYSTEMS VIỆT NAM | 2020-11-26T10:55:58.917 | CÔNG TY TNHH IDS MEDICAL SYSTEMS VIỆT NAM | 2020-11-26T11:43:48.243
113 | 6. Thiết bị chuyên khoa RHM-THM-Mắt |  | Máy chụp đáy mắt | Máy chụp đáy mắt tự động không giãn đồng tử AFC-330 | AFC-330 |  |  | NIDEK CO. LTD. |  |  | CÔNG TY TNHH THƯƠNG MẠI & DỊCH VỤ VIỆT CAN |  | Nhóm 3 |  |  | 800000000 | t | Chiếc | false | 2020-11-11 | 2021-03-31 | <p>Máy chụp đáy mắt tự động không giãn đồng tử AFC-330 và phụ kiện</p> <ul> <li>Dây nguồn</li> <li>Cáp USB</li> <li>Bao phủ bụi</li> <li>Giấy lót cằm</li> <li>Nút chặn giấy lót cằm</li> <li>Nắp vật kính</li> <li>Nắp đậy camera</li> <li>Ống thổi</li> </ul> | [[rows.cauHinhCoBan]:unprocessed] | [[rows.cauHinhNangCao]:unprocessed] | [[rows.thongSoKyThuat]:unprocessed] | [[rows.dichVuDinhKem]:unprocessed] | [[rows.linhKien]:unprocessed] |  |  |  | CÔNG TY TNHH THƯƠNG MẠI & DỊCH VỤ VIỆT CAN | 2020-11-11T10:15:25.127 | CÔNG TY TNHH THƯƠNG MẠI & DỊCH VỤ VIỆT CAN | 2020-11-11T10:15:28.752
114 | 8. Thiết bị kiểm soát nhiễm khuẩn |  | Máy hấp tiệt trùng | Lò đốt rác y tế | ENVINAM 200 |  | Việt Nam | Công Ty TNHH Công Nghệ Long Phương |  | ["2020"] | CÔNG TY TNHH CÔNG NGHỆ LONG PHƯƠNG | Việt Nam | Nhóm 5 |  |  | 2000000000 | t | Chiếc | true | 2020-10-22 | 2020-12-31 | <p>Lò đốt rác ENVINAM 20 là sản phẩm từ đề tài nghiên cứu khoa học của tập thể cán bộ Công ty TNHH Công nghệ Long Phương – Doanh nghiệp Khoa học và Công nghệ, <strong><em>bằng chính nguồn vốn của doanh nghiệp </em></strong>đã nghiên cứu, chế tạo thành công Lò đốt chất thải y tế có công suất 200kg/giờ - 4.8 tấn/ngày, đặc biệt cộng nghệ lò đốt này có thể xử lý được cả chất thải công nghiệp và sinh hoạt thải ra trong bệnh viện. Giúp giải quyết được vấn đề chất thải của toàn bệnh viện.</p> <p>Lò đốt và hệ thống xử lý khí thải bảo đảm các quy chuẩn kỹ thuật quốc gia về lò đốt chất thải y tế, công nghiệp và chất thải sinh hoạt QCVN 02:2012/BTNMT; QCVN 30:2012/BTNMT; QCVN 61MT:2016/BTNMT.</p> <p>Lò hoạt động ổn định, và được tự động hóa gần như hoàn toàn trong quá trình vận hành.</p> <p>Lò đốt đã được VINACONTROL đánh giá thẩm định và cấp giấy chứng nhận hợp quy cho sản phẩm đạt các tiêu chí khoa học, công nghệ và cho phép chuyển giao công nghệ cho các đơn vị có nhu cầu.</p> <p>Sản phẩm hoàn toàn được nghiên cứu và chế tạo ở trong nước, chi phí giá thành phải chăng, tuổi thọ cao, dịch vụ bảo hành và bảo trì nhanh chóng và thuận tiện với phương châm tạo ra Sản phẩm và dịch vụ tốt nhất.</p> | [[rows.cauHinhCoBan]:unprocessed] | [[rows.cauHinhNangCao]:unprocessed] | [[rows.thongSoKyThuat]:unprocessed] | [[rows.dichVuDinhKem]:unprocessed] | [[rows.linhKien]:unprocessed] |  |  |  | CÔNG TY TNHH CÔNG NGHỆ LONG PHƯƠNG | 2020-10-22T17:21:34.444 | CÔNG TY TNHH CÔNG NGHỆ LONG PHƯƠNG | 2020-12-31T00:00:04.293
115 | 7. Thiết bị chuyên khoa xét nghiệm |  | Máy Realtime PCR | Máy realtime PCR | RealLine 96-5 |  | Đức | Bioron Diagnostics GmbH |  | ["2020"] | CÔNG TY TNHH MTV THƯƠNG MẠI DỊCH VỤ KỸ THUẬT PHÚ MINH | Đức | Nhóm 3 |  |  | 1600000000 | t | Cái | false | 2020-12-28 | 2021-01-01 | <p>-&nbsp;&nbsp;Hệ thống mở</p><p>-&nbsp;&nbsp;Phân tích thường quy cho các xét nghiệm chuẩn đoán.</p><p>-&nbsp;&nbsp;Thử nghiệm các nghiên cứu như : HRM,…</p><p>-&nbsp;&nbsp;5 kênh có sẵn.</p><p>-&nbsp;&nbsp;Có thể sử dụng các tubes và plates tiêu chuẩn.</p> | [[rows.cauHinhCoBan]:unprocessed] | [[rows.cauHinhNangCao]:unprocessed] | [[rows.thongSoKyThuat]:unprocessed] | [[rows.dichVuDinhKem]:unprocessed] | [[rows.linhKien]:unprocessed] |  |  |  | CÔNG TY TNHH MTV THƯƠNG MẠI DỊCH VỤ KỸ THUẬT PHÚ MINH | 2020-12-28T09:49:09.390 | CÔNG TY TNHH MTV THƯƠNG MẠI DỊCH VỤ KỸ THUẬT PHÚ MINH | 2021-01-01T00:00:00.473
116 | 1. Thiết bị chẩn đoán hình ảnh |  | Máy X quang C-Arm | Tên Thương mại test 1 | HSX05 |  |  | Công Ty CP Công Nghệ Plasma Việt Nam |  | ["1990"] | CÔNG TY TNHH SÁU NGÔI SAO VIỆT NAM | Afghanistan | Nhóm 1 |  |  | 1000000 |  | Hệ thống | true | 2020-12-20 | 2022-12-20 |  | [[rows.cauHinhCoBan]:unprocessed] | [[rows.cauHinhNangCao]:unprocessed] | [[rows.thongSoKyThuat]:unprocessed] | [[rows.dichVuDinhKem]:unprocessed] | [[rows.linhKien]:unprocessed] |  |  |  | CÔNG TY TNHH SÁU NGÔI SAO VIỆT NAM | 2020-10-23T11:04:55.111 | CÔNG TY TNHH SÁU NGÔI SAO VIỆT NAM | 2020-10-23T11:04:55.111
117 | 12. Thiết bị phục hồi chức năng - Vật lý trị liệu |  | Máy siêu âm trị liệu | a | HT 101 |  |  | Hanil TM Co., Ltd. |  |  | Test_ Công ty TNHH Cung cấp TTB YT | Ai Cập | Nhóm 4 |  |  | 322222222222 | f | Chiếc | true | 2020-10-21 | 2020-10-29 | <p>áas</p> | [[rows.cauHinhCoBan]:unprocessed] | [[rows.cauHinhNangCao]:unprocessed] | [[rows.thongSoKyThuat]:unprocessed] | [[rows.dichVuDinhKem]:unprocessed] | [[rows.linhKien]:unprocessed] |  |  |  | Công ty TNHH cung cấp TTB YT | 2020-10-21T10:41:22.336 | Công ty TNHH cung cấp TTB YT | 2020-10-21T10:41:22.336
118 | 6. Thiết bị chuyên khoa RHM-THM-Mắt |  | Hệ thống phẫu thuật Phaco | Hệ thống phẫu thuật phaco CV-30000 | CV-30000 |  |  | NIDEK CO. LTD. |  |  | CÔNG TY TNHH THƯƠNG MẠI & DỊCH VỤ VIỆT CAN |  | Nhóm 3 |  |  | 1950000000 | t | Chiếc | false | 2020-11-11 | 2021-03-31 | <p>Hệ thống phẫu thuật phaco CV-30000 và phụ kiện</p> | [[rows.cauHinhCoBan]:unprocessed] | [[rows.cauHinhNangCao]:unprocessed] | [[rows.thongSoKyThuat]:unprocessed] | [[rows.dichVuDinhKem]:unprocessed] | [[rows.linhKien]:unprocessed] |  |  |  | CÔNG TY TNHH THƯƠNG MẠI & DỊCH VỤ VIỆT CAN | 2020-11-11T09:57:30.404 | CÔNG TY TNHH THƯƠNG MẠI & DỊCH VỤ VIỆT CAN | 2020-11-11T09:57:30.451
119 | 8. Thiết bị kiểm soát nhiễm khuẩn |  | Máy phun dung dịch khử khuẩn | Máy phun sương khử khuẩn Zyto Spray | Zyto Spray 450 |  | Mỹ | Zyto LLC |  | ["2020"] | Công ty TNHH Công Nghệ Quốc Tế Phú Mỹ | Mỹ | Nhóm 3 |  |  | 169000000 | t | Cái | true | 2021-01-09 | 2022-01-09 | <p>Máy phun trong không gian ba chiều, khử khuẩn không khí và bề mặt, ứng dụng trong y tế, dược phẩm và các ngành sản xuất. </p><p>Vỏ bằng kim loại sơn trắng từ tính kết hợp với bec phun bằng hợp kim đặc biệt.</p> | [[rows.cauHinhCoBan]:unprocessed] | [[rows.cauHinhNangCao]:unprocessed] | [[rows.thongSoKyThuat]:unprocessed] | [[rows.dichVuDinhKem]:unprocessed] | [[rows.linhKien]:unprocessed] |  |  |  | Công ty TNHH Công Nghệ Quốc Tế Phú Mỹ | 2021-01-09T08:41:43.954 | Công ty TNHH Công Nghệ Quốc Tế Phú Mỹ | 2021-01-09T08:41:43.996
120 | 1. Thiết bị chẩn đoán hình ảnh |  | Hệ thống số hóa X quang | Bộ chuyển đổi số hóa X Quang | CR 12-X |  | Đức | Agfa NV |  |  | CÔNG TY TNHH AGFA HEALTHCARE VIỆT NAM | Đức | Nhóm 3 |  |  | 785000000 | t | Chiếc | true | 2021-01-19 | 2021-12-31 | <p>Bộ chuyển đổi số hóa Xquang và phụ kiện</p> | [[rows.cauHinhCoBan]:unprocessed] | [[rows.cauHinhNangCao]:unprocessed] | [[rows.thongSoKyThuat]:unprocessed] | [[rows.dichVuDinhKem]:unprocessed] | [[rows.linhKien]:unprocessed] |  |  |  | CÔNG TY TNHH AGFA HEALTHCARE VIỆT NAM | 2021-01-19T12:36:11.791 | CÔNG TY TNHH AGFA HEALTHCARE VIỆT NAM | 2021-01-19T14:58:34.412
121 | 6. Thiết bị chuyên khoa RHM-THM-Mắt |  | Hệ thống đo thính lực + buồng đo | máy đo thính lực | piano |  | Italy | Inventis SRL |  |  | Công ty TNHHTM Âu Điểu Việt Nam | Italy | Nhóm null |  |  | 600000000 | t | Bộ | false | 2021-01-28 | 2021-01-28 | <p>Máy đo thính lực cam ứng Hybrid, màn hình màu</p> | [[rows.cauHinhCoBan]:unprocessed] | [[rows.cauHinhNangCao]:unprocessed] | [[rows.thongSoKyThuat]:unprocessed] | [[rows.dichVuDinhKem]:unprocessed] | [[rows.linhKien]:unprocessed] |  |  |  | Công ty TNHHTM Âu Điểu Việt Nam | 2021-01-28T21:21:51.450 | Công ty TNHHTM Âu Điểu Việt Nam | 2021-01-28T21:40:32.582
122 | 6. Thiết bị chuyên khoa RHM-THM-Mắt |  | Máy chụp cắt lớp mắt OCT | Máy chụp cắt lớp võng mạc RS-3000 Advance | RS-3000 Advance |  |  | NIDEK CO. LTD. |  |  | CÔNG TY TNHH THƯƠNG MẠI & DỊCH VỤ VIỆT CAN |  | Nhóm 3 |  |  | 2730000000 | t | Chiếc | false | 2020-11-18 | 2021-03-31 | <p>Máy chụp cắt lớp võng mạc RS-3000 Advance và phụ kiện</p> | [[rows.cauHinhCoBan]:unprocessed] | [[rows.cauHinhNangCao]:unprocessed] | [[rows.thongSoKyThuat]:unprocessed] | [[rows.dichVuDinhKem]:unprocessed] | [[rows.linhKien]:unprocessed] |  |  |  | CÔNG TY TNHH THƯƠNG MẠI & DỊCH VỤ VIỆT CAN | 2020-11-18T11:16:32.514 | CÔNG TY TNHH THƯƠNG MẠI & DỊCH VỤ VIỆT CAN | 2020-11-18T11:16:32.577
123 | 7. Thiết bị chuyên khoa xét nghiệm |  | Máy xét nghiệm HbA1C | CERA-STAT 4000 Analyzer | CS4000 |  | Hàn Quốc | GREEN CROSS MEDIS Corp |  | ["2020"] | CÔNG TY TNHH THƯƠNG MẠI THIẾT BỊ Y TẾ VẠN KHANG | Hàn Quốc | Nhóm 6 |  |  | 40740000 | t | Chiếc | true | 2020-11-05 | 2021-11-05 | <p>Máy phân tích HbA1c + CRP</p> <p>Các tính năng:</p> <p>- Kết quả phân tích nhanh không quá 3 phút</p> <p>- Chính xác và tín cậy. Chứng nhận NGSP, IFCC, IS</p> <p>- Chi phí hiệu quả</p> <p>&nbsp;</p> | [[rows.cauHinhCoBan]:unprocessed] | [[rows.cauHinhNangCao]:unprocessed] | [[rows.thongSoKyThuat]:unprocessed] | [[rows.dichVuDinhKem]:unprocessed] | [[rows.linhKien]:unprocessed] |  |  |  | CÔNG TY TNHH THƯƠNG MẠI THIẾT BỊ Y TẾ VẠN KHANG | 2020-11-05T10:30:48.464 | CÔNG TY TNHH THƯƠNG MẠI THIẾT BỊ Y TẾ VẠN KHANG | 2020-11-11T08:45:57.362
124 | 2. Thiết bị hồi sức cấp cứu |  | Máy phá rung tim đồng bộ | Máy khử rung tim tự động | FRED Easyport |  | Thụy Sĩ | Schiller AG |  | ["2020"] | Công ty cổ phần Đông Nam Á - Việt Nam |  | Nhóm 3 |  |  | 150000000 | t | Cái | true | 2021-01-04 | 2021-06-30 | <p>Siêu nhẹ - chỉ 490 gram (bao gồm pin)</p><p>Siêu nhỏ - 133 x 126 x 35 mm (l x w x h)</p><p>LCD độ phân giải cao</p><p>Cài đặt năng lượng cho người lớn và trẻ em có thể định cấu hình theo các giá trị tiêu chuẩn</p><p>Tự động chuyển sang mức năng lượng dành cho trẻ em khi các điện cực dành cho trẻ em được kết nối</p><p>Ghi đè thủ công: bác sĩ có thể ghi đè chế độ AED và quyết định xem họ có muốn gây sốc hay không</p><p>Đơn vị đào tạo có sẵn</p> | [[rows.cauHinhCoBan]:unprocessed] | [[rows.cauHinhNangCao]:unprocessed] | [[rows.thongSoKyThuat]:unprocessed] | [[rows.dichVuDinhKem]:unprocessed] | [[rows.linhKien]:unprocessed] |  |  |  | Công ty cổ phần Đông Nam Á - Việt Nam | 2021-01-04T15:40:21.714 | Công ty cổ phần Đông Nam Á - Việt Nam | 2021-01-05T08:36:03.458
125 | 6. Thiết bị chuyên khoa RHM-THM-Mắt |  | Máy cắt dịch kính | Máy mài tròng kính tự động LEXCE Trend | LEXCE Trend |  |  | NIDEK CO. LTD. |  |  | CÔNG TY TNHH THƯƠNG MẠI & DỊCH VỤ VIỆT CAN |  | Nhóm 3 |  |  | 675000000 | t | Chiếc | false | 2020-11-20 | 2021-03-31 | <p>Máy mài tròng kính tự động và phụ kiện</p> | [[rows.cauHinhCoBan]:unprocessed] | [[rows.cauHinhNangCao]:unprocessed] | [[rows.thongSoKyThuat]:unprocessed] | [[rows.dichVuDinhKem]:unprocessed] | [[rows.linhKien]:unprocessed] |  |  |  | CÔNG TY TNHH THƯƠNG MẠI & DỊCH VỤ VIỆT CAN | 2020-11-20T15:33:34.124 | CÔNG TY TNHH THƯƠNG MẠI & DỊCH VỤ VIỆT CAN | 2020-11-20T15:33:34.163
126 | 1. Thiết bị chẩn đoán hình ảnh |  | Máy siêu âm chẩn đoán Doppler màu | Máy siêu âm Doppler màu 4D | 3300 |  | Trung Quốc | Philips Ultrasound Inc. |  |  | CÔNG TY TNHH IDS MEDICAL SYSTEMS VIỆT NAM |  | Nhóm 2 |  |  | 1800000000 | t | Chiếc | true | 2020-12-08 | 2020-12-22 | <p>hàng mới 100%</p> | [[rows.cauHinhCoBan]:unprocessed] | [[rows.cauHinhNangCao]:unprocessed] | [[rows.thongSoKyThuat]:unprocessed] | [[rows.dichVuDinhKem]:unprocessed] | [[rows.linhKien]:unprocessed] |  |  |  | CÔNG TY TNHH IDS MEDICAL SYSTEMS VIỆT NAM | 2020-12-08T20:49:53.263 | CÔNG TY TNHH IDS MEDICAL SYSTEMS VIỆT NAM | 2020-12-22T00:00:00.097
127 | 6. Thiết bị chuyên khoa RHM-THM-Mắt |  | Máy Laser điều trị mắt | Hệ thống laser YAG nhãn khoa YC-200 | YC-200 |  |  | NIDEK CO. LTD. |  |  | CÔNG TY TNHH THƯƠNG MẠI & DỊCH VỤ VIỆT CAN |  | Nhóm 3 |  |  | 900000000 | t | Chiếc | false | 2020-11-11 | 2021-03-31 | <p>Hệ thống laser YAG nhãn khoa YC-200</p> | [[rows.cauHinhCoBan]:unprocessed] | [[rows.cauHinhNangCao]:unprocessed] | [[rows.thongSoKyThuat]:unprocessed] | [[rows.dichVuDinhKem]:unprocessed] | [[rows.linhKien]:unprocessed] |  |  |  | CÔNG TY TNHH THƯƠNG MẠI & DỊCH VỤ VIỆT CAN | 2020-11-11T15:38:02.106 | CÔNG TY TNHH THƯƠNG MẠI & DỊCH VỤ VIỆT CAN | 2020-11-11T15:38:11.521
128 | 2. Thiết bị hồi sức cấp cứu |  | Máy thở xâm nhập và không xâm nhập trẻ sơ sinh | Máy giúp thở | SINDI (medinSINDI) |  | Đức | Medin |  | ["2020"] | CÔNG TY TNHH THƯƠNG MẠI DỊCH VỤ ĐỨC NGUYỄN | Đức | Nhóm 3 |  |  | 450000000 | t | Chiếc | true | 2020-11-13 | 2020-12-31 | <p>Máy giúp thở&nbsp;</p> | [[rows.cauHinhCoBan]:unprocessed] | [[rows.cauHinhNangCao]:unprocessed] | [[rows.thongSoKyThuat]:unprocessed] | [[rows.dichVuDinhKem]:unprocessed] | [[rows.linhKien]:unprocessed] |  |  |  | CÔNG TY TNHH THƯƠNG MẠI DỊCH VỤ ĐỨC NGUYỄN | 2020-11-13T15:08:05.575 | CÔNG TY TNHH THƯƠNG MẠI DỊCH VỤ ĐỨC NGUYỄN | 2020-12-31T00:00:00.503
129 | 8. Thiết bị kiểm soát nhiễm khuẩn |  | Máy tiệt trùng nhiệt độ thấp | Hệ thống hấp tiệt trùng nhiệt độ thấp bằng EO | ETO 500 |  | Australia,Nam Phi | Steridium Pty Ltd |  | ["2020","2021"] | Công ty Cổ phần Đầu tư HDN | Australia | Nhóm 3 |  |  | 2000000000 | t | Chiếc | false | 2020-10-26 | 2020-12-31 | <p>HỆ THỐNG HẤP TIỆT TRÙNG NHIỆT ĐỘ THẤP BẰNG EO</p> <p>MODEL: ETO 500<br /> HÃNG SẢN XUẤT : STERIDIUM - ÚC</p> <p>&nbsp;Máy mới 100%,<br /> - Hàng chính hãng, bảo hành 12 tháng theo tiêu chuẩn của nhà sản xuất, có cam kết lịch bảo trì cụ thể<br /> - Nước sản xuất: Úc<br /> - Có cam kết cung cấp vật tư tiêu hao và linh kiện thay thế cho máy trong thời gian ít nhất 05 năm<br /> - Bộ tài liệu hướng dẫn sử dụng cho hệ thống gồm tiếng Anh/tiếng Việt<br /> Tính năng kỹ thuật chung:<br /> - Kích thước khoang hấp (WxHxD): 700x1200x600 (mm)<br /> - Máy tiệt trùng nhiệt độ thấp bằng EO dùng để tiệt trùng các vật dụng không có khả<br /> năng chịu nhiệt độ cao và độ ẩm.<br /> &nbsp; - &nbsp;Máy tiệt trùng sử dụng nguyên lý tiền chân không, được trang bị các chương trình:tiền chân không, trọng lực, kiểm tra rò rỉ khí, kiểm tra loại bỏ khí hàng ngày.<br /> - Nguồn điện yêu cầu: 1 pha, 220/240V; 50/60Hz.<br /> - Máy được điều khiển bằng công nghệ vi xử lý có máy in chu trình vận hành</p> | [[rows.cauHinhCoBan]:unprocessed] | [[rows.cauHinhNangCao]:unprocessed] | [[rows.thongSoKyThuat]:unprocessed] | [[rows.dichVuDinhKem]:unprocessed] | [[rows.linhKien]:unprocessed] |  |  |  | Công ty Cổ phần Đầu tư HDN | 2020-10-26T09:15:34.483 | Công ty Cổ phần Đầu tư HDN | 2020-12-31T00:00:04.430
130 | 7. Thiết bị chuyên khoa xét nghiệm |  | Máy xét nghiệm sinh hóa bán tự động | 3000 Evolution | 3000 Evolution |  | Italy | Biochemical Systems International S.p.A |  |  | Công ty TNHH Phát triển Thương mại Hợp Lực | Italy | Nhóm 3 |  |  | 90000000 | t | Chiếc | true | 2020-11-12 | 2020-12-31 | <p>Máy phân tích sinh hóa bán tự động</p> | [[rows.cauHinhCoBan]:unprocessed] | [[rows.cauHinhNangCao]:unprocessed] | [[rows.thongSoKyThuat]:unprocessed] | [[rows.dichVuDinhKem]:unprocessed] | [[rows.linhKien]:unprocessed] |  |  |  | Công ty TNHH Phát triển Thương mại Hợp Lực | 2020-11-12T16:34:47.128 | Công ty TNHH Phát triển Thương mại Hợp Lực | 2020-12-31T00:00:04.451
131 | 2. Thiết bị hồi sức cấp cứu |  | Giường cấp cứu hồi sức điều khiển cơ | Giường bệnh nhi | HP-CCN1 |  | Việt Nam | Công Ty TNHH Thương Mại Và Công Nghệ Hồng Phát |  | ["2020"] | Công ty TNHH Thương mại và Công nghệ Hồng Phát | Việt Nam | Nhóm null |  |  | 24500000 | t | Chiếc | true | 2020-11-05 | 2021-11-05 | <ul> <li>Công dụng: Dùng để chăm sóc, cấp cứu, khám chữa bệnh cho bệnh nhân nhi trong các khoa phòng tại các cơ sở y tế, bệnh viện, phòng khám, chăm sóc bệnh nhân tại nhà,…</li> <li>Khung giường được làm bằng sắt sơn tĩnh điện</li> <li>Tấm chắn đầu và cuối giường được làm bằng nhựa ABS và có thể tháo rời</li> <li>Thanh ray hai bên có thể trượt để điều chỉnh vị trí lên /xuống</li> </ul> | [[rows.cauHinhCoBan]:unprocessed] | [[rows.cauHinhNangCao]:unprocessed] | [[rows.thongSoKyThuat]:unprocessed] | [[rows.dichVuDinhKem]:unprocessed] | [[rows.linhKien]:unprocessed] |  |  |  | Công ty TNHH Thương mại và Công nghệ Hồng Phát | 2020-11-05T11:56:13.684 | Công ty TNHH Thương mại và Công nghệ Hồng Phát | 2020-11-11T07:46:22.473
132 | 4. Thiết bị phòng mổ |  | Bàn mổ đa năng | Bàn mổ điện đa năng chụp C-Arm | Surgiline 2000R |  | Thổ Nhĩ Kỳ | Bicakcilar Tibbi Cihazlar Sanayi ve Ticaret A.S |  | ["2020"] | CÔNG TY TNHH TRANG THIẾT BỊ DỤNG CỤ Y KHOA TÂN MAI THÀNH |  | Nhóm 6 |  |  | 720000000 | t | Chiếc | true | 2020-11-18 | 2021-11-18 | <p>Bàn mổ điện-thủy lực, đa năng</p> | [[rows.cauHinhCoBan]:unprocessed] | [[rows.cauHinhNangCao]:unprocessed] | [[rows.thongSoKyThuat]:unprocessed] | [[rows.dichVuDinhKem]:unprocessed] | [[rows.linhKien]:unprocessed] |  |  |  | CÔNG TY TNHH TRANG THIẾT BỊ DỤNG CỤ Y KHOA TÂN MAI THÀNH | 2020-11-18T15:49:42.386 | CÔNG TY TNHH TRANG THIẾT BỊ DỤNG CỤ Y KHOA TÂN MAI THÀNH | 2020-11-18T15:49:42.420
133 | 2. Thiết bị hồi sức cấp cứu |  | Giường cấp cứu hồi sức điều khiển cơ | Giường bệnh nhân 3 tay quay | HP-N300 |  | Việt Nam | Công Ty TNHH Thương Mại Và Công Nghệ Hồng Phát |  | ["2020"] | Công ty TNHH Thương mại và Công nghệ Hồng Phát | Việt Nam | Nhóm null |  |  | 28500000 | t | Chiếc | true | 2020-11-05 | 2021-11-05 | <ul> <li>Công dụng: Dùng để chăm sóc, cấp cứu, khám chữa bệnh cho bệnh nhân trong các khoa phòng tại các cơ sở y tế, bệnh viện, phòng khám, chăm sóc bệnh nhân tại nhà,…</li> <li>Giường 3 tay quay có thể điều chỉnh nâng hạ lưng, nâng hạ gối độc lập, điều chỉnh độ cao toàn giường</li> <li>Tay quay chất liệu nhựa và kim loại, có thể xếp gọn khi không sử dụng.</li> <li>Cơ chế nâng lưng giảm áp lực vùng bụng và lưng, có chỉ báo góc nâng hạ lưng</li> </ul> | [[rows.cauHinhCoBan]:unprocessed] | [[rows.cauHinhNangCao]:unprocessed] | [[rows.thongSoKyThuat]:unprocessed] | [[rows.dichVuDinhKem]:unprocessed] | [[rows.linhKien]:unprocessed] |  |  |  | Công ty TNHH Thương mại và Công nghệ Hồng Phát | 2020-11-05T11:49:48.896 | Công ty TNHH Thương mại và Công nghệ Hồng Phát | 2020-11-11T07:46:22.473
134 | 2. Thiết bị hồi sức cấp cứu |  | Giường cấp cứu hồi sức điều khiển cơ | Giường bệnh nhân 2 tay quay | HP-N200 |  | Việt Nam | Công Ty TNHH Thương Mại Và Công Nghệ Hồng Phát |  | ["2020"] | Công ty TNHH Thương mại và Công nghệ Hồng Phát | Việt Nam | Nhóm null |  |  | 24500000 | t | Chiếc | true | 2020-11-05 | 2021-11-05 | <ul> <li>Công dụng: Dùng để chăm sóc, cấp cứu, khám chữa bệnh cho bệnh nhân trong các khoa phòng tại các cơ sở y tế, bệnh viện, phòng khám, chăm sóc bệnh nhân tại nhà,…</li> <li>Giường có chức năng nâng lưng, nâng gối, điều chỉnh bằng tay quay</li> <li>Điều chỉnh phần đỡ lưng và đỡ gối bằng tay quay độc lập và có thể xếp gọn khi không sử dụng.</li> <li>Thanh chắn giường: 04 bộ thanh chắn, chất liệu PP (polypropylene), có thể gập lên, xuống theo nhu cầu của người sử dụng</li> </ul> | [[rows.cauHinhCoBan]:unprocessed] | [[rows.cauHinhNangCao]:unprocessed] | [[rows.thongSoKyThuat]:unprocessed] | [[rows.dichVuDinhKem]:unprocessed] | [[rows.linhKien]:unprocessed] |  |  |  | Công ty TNHH Thương mại và Công nghệ Hồng Phát | 2020-11-05T11:43:21.469 | Công ty TNHH Thương mại và Công nghệ Hồng Phát | 2020-11-11T07:46:22.473
135 | 7. Thiết bị chuyên khoa xét nghiệm |  | Máy xét nghiệm khí máu | Blood Gases | BG |  | Đức | Convergent Technologies GmbH & Co.KG |  | ["2020"] | Công Ty TNHH TM Hợp Nhất | Đức | Nhóm 3 |  |  | 662400000 | t | Chiếc | false | 2020-11-11 | 2021-12-31 | <p>Máy phân tích khí máu động mạch</p> | [[rows.cauHinhCoBan]:unprocessed] | [[rows.cauHinhNangCao]:unprocessed] | [[rows.thongSoKyThuat]:unprocessed] | [[rows.dichVuDinhKem]:unprocessed] | [[rows.linhKien]:unprocessed] |  |  |  | Công Ty TNHH TM Hợp Nhất | 2020-11-11T12:13:46.667 | Công Ty TNHH TM Hợp Nhất | 2020-11-11T12:24:52.244
136 | 6. Thiết bị chuyên khoa RHM-THM-Mắt |  | Hệ thống phẫu thuật Phaco | Nắp chụp silicone dùng cho kim phaco 2.8mm (18241-M012L) | 18241-M012L |  | Nhật Bản | NIDEK CO. LTD. |  |  | CÔNG TY TNHH THƯƠNG MẠI & DỊCH VỤ VIỆT CAN |  | Nhóm 3 |  |  | 440000 | t | Cái | true | 2021-01-27 | 2021-03-31 | <p>Nắp chụp silicone dùng cho kim phaco 2.8mm/ Silicone Sleeve type S</p> | [[rows.cauHinhCoBan]:unprocessed] | [[rows.cauHinhNangCao]:unprocessed] | [[rows.thongSoKyThuat]:unprocessed] | [[rows.dichVuDinhKem]:unprocessed] | [[rows.linhKien]:unprocessed] |  |  |  | CÔNG TY TNHH THƯƠNG MẠI & DỊCH VỤ VIỆT CAN | 2021-01-27T15:10:10.805 | CÔNG TY TNHH THƯƠNG MẠI & DỊCH VỤ VIỆT CAN | 2021-01-27T15:10:10.864
137 | 6. Thiết bị chuyên khoa RHM-THM-Mắt |  | Máy đo khúc xạ | Máy đo khúc xạ, độ cong giác mạc tự động ARK-F | ARK-F |  |  | NIDEK CO. LTD. |  |  | CÔNG TY TNHH THƯƠNG MẠI & DỊCH VỤ VIỆT CAN |  | Nhóm 3 |  |  | 455000000 | t | Chiếc | false | 2020-11-11 | 2021-03-31 | <p>Máy đo khúc xạ, độ cong giác mạc tự động&nbsp; ARK-F</p> | [[rows.cauHinhCoBan]:unprocessed] | [[rows.cauHinhNangCao]:unprocessed] | [[rows.thongSoKyThuat]:unprocessed] | [[rows.dichVuDinhKem]:unprocessed] | [[rows.linhKien]:unprocessed] |  |  |  | CÔNG TY TNHH THƯƠNG MẠI & DỊCH VỤ VIỆT CAN | 2020-11-11T14:41:12.327 | CÔNG TY TNHH THƯƠNG MẠI & DỊCH VỤ VIỆT CAN | 2020-11-11T14:41:13.017
138 | 6. Thiết bị chuyên khoa RHM-THM-Mắt |  | Máy đo nhĩ lượng | máy đo nhĩ lượng | Clarinet |  | Italy | Inventis SRL |  |  | Công ty TNHHTM Âu Điểu Việt Nam |  | Nhóm null |  |  | 400000000 | t | Bộ | false | 2021-01-28 | 2022-01-28 | <p>Máy đo nhĩ lượng đa tần số màn hình đồ họa cảm ứng màu</p> | [[rows.cauHinhCoBan]:unprocessed] | [[rows.cauHinhNangCao]:unprocessed] | [[rows.thongSoKyThuat]:unprocessed] | [[rows.dichVuDinhKem]:unprocessed] | [[rows.linhKien]:unprocessed] |  |  |  | Công ty TNHHTM Âu Điểu Việt Nam | 2021-01-28T21:39:26.110 | Công ty TNHHTM Âu Điểu Việt Nam | 2021-01-28T21:39:26.161
139 | 4. Thiết bị phòng mổ |  | Máy tán sỏi tiết niệu | Máy laser dùng trong phẫu thuật nội soi | Sphinx jr. |  | Đức | Lisa Laser Products GmbH |  | ["2019","2020"] | CÔNG TY TNHH MTV XNK ĐỨC TRÍ | Đức | Nhóm null |  |  | 2878200000 | t | Chiếc | false | 2020-11-11 | 2021-11-11 | <p><strong>Máy tán sỏi Laser Sphinx Jr 30W (Holmium – YAG Laser)</strong></p> <p>- Hãng sản xuất: LISA LASER</p> <p>- Nước sản xuất: Đức</p> <p>- Máy mới 100%</p> <p>- Sản xuất năm 2020</p> <p>- Đạt tiêu chuẩn chất lượng quốc tế: ISO 13485, TUV, EC.</p> <p>- Đạt tiêu chuẩn an toàn điện IEC-60601.</p> <p>- Phạm vi cung cấp: cung cấp đầy đủ số lượng, chủng loại theo cấu hình cơ bản.</p> <p>- Điện thế hoạt động: 210 V- 240V, 50/60 Hz hoặc 110 V – 115 V, 50/60 Hz, tự động chuyển đổi</p> <p>- Môi trường hoạt động:</p> <p>&nbsp;&nbsp;&nbsp; + Nhiệt độ:15 - 28<sup>0</sup>C</p> <p>&nbsp;&nbsp;&nbsp; + Độ ẩm: 10 - 90%</p> | [[rows.cauHinhCoBan]:unprocessed] | [[rows.cauHinhNangCao]:unprocessed] | [[rows.thongSoKyThuat]:unprocessed] | [[rows.dichVuDinhKem]:unprocessed] | [[rows.linhKien]:unprocessed] |  |  |  | CÔNG TY TNHH MTV XNK ĐỨC TRÍ | 2020-11-11T11:34:21.241 | CÔNG TY TNHH MTV XNK ĐỨC TRÍ | 2020-11-11T11:34:21.370
140 | 7. Thiết bị chuyên khoa xét nghiệm |  | Máy xét nghiệm HbA1C | LabonaCheck A1c HbA1c Analyzer | MH200 |  | Hàn Quốc | Green Cross Medis Corp. |  | ["2020"] | CÔNG TY TNHH THƯƠNG MẠI THIẾT BỊ Y TẾ VẠN KHANG | Hàn Quốc | Nhóm 6 |  |  | 40740000 | t | Chiếc | true | 2020-11-05 | 2021-11-05 | <p>Máy phân tích HbA1c.</p> <p>Các tính năng:&nbsp;</p> <p>- Màn hình màu cảm ứng</p> <p>- Hướng dẫn sử dụng bằng âm thanh</p> <p>- Tích hợp máy in nhiệt</p> <p>- Phương pháp đo: Boronic Acid Affinity</p> <p>- Thể tích lấy mẫu: Máu toàn phần 5uL</p> <p>- Dải đo: 4 ~ 5%</p> | [[rows.cauHinhCoBan]:unprocessed] | [[rows.cauHinhNangCao]:unprocessed] | [[rows.thongSoKyThuat]:unprocessed] | [[rows.dichVuDinhKem]:unprocessed] | [[rows.linhKien]:unprocessed] |  |  |  | CÔNG TY TNHH THƯƠNG MẠI THIẾT BỊ Y TẾ VẠN KHANG | 2020-11-05T10:19:34.583 | CÔNG TY TNHH THƯƠNG MẠI THIẾT BỊ Y TẾ VẠN KHANG | 2020-11-11T08:45:57.362
141 | 2. Thiết bị hồi sức cấp cứu |  | Máy hút dịch chạy điện | Máy hút dịch | Ecoaspir |  | Thổ Nhĩ Kỳ | Kare Medikal ve Analitik Cihazlar San.ve Tic.Ltd. Sti |  |  | CÔNG TY TNHH THƯƠNG MẠI VÀ DỊCH VỤ VMED | Thổ Nhĩ Kỳ | Nhóm 6 |  |  | 14000000 | t | Chiếc | true | 2020-11-11 | 2021-11-11 | <p>- Máy hút dịch xách tay Ecoaspir được thiết kế đặc biệt nhẹ và thoải mái khi sử dụng tại nhà. Bình đựng dịch 1000 ml dùng một lần có phao ngắt chống tràn.</p> <p>- Khả năng hút chân không cao, 550 mmHg</p> <p>- Nhỏ và nhẹ, thiết kế di động</p> <p>- Tích hợp bộ lọc vi khuẩn</p> <p>- Phao ngắt chống tràn</p> <p>- Bình đựng dịch 1000 ml dùng một lần</p> <p>- Tùy chọn: model dùng pin</p> | [[rows.cauHinhCoBan]:unprocessed] | [[rows.cauHinhNangCao]:unprocessed] | [[rows.thongSoKyThuat]:unprocessed] | [[rows.dichVuDinhKem]:unprocessed] | [[rows.linhKien]:unprocessed] |  |  |  | CÔNG TY TNHH THƯƠNG MẠI VÀ DỊCH VỤ VMED | 2020-11-11T10:58:37.041 | CÔNG TY TNHH THƯƠNG MẠI VÀ DỊCH VỤ VMED | 2020-11-11T11:43:19.949
142 | 1. Thiết bị chẩn đoán hình ảnh |  | Hệ thống chụp Cộng hưởng từ 3 Tesla | Hệ thống chụp Cộng hưởng từ 3 Tesla | Magnetom VIDA |  | Đức | Siemens Healthcare GmbH |  | ["2021"] | Công ty TNHH Thiết bị và Dụng cụ y khoa 3P | Đức | Nhóm 1 |  |  | 89000000000 | t | Hệ thống | true | 2021-01-09 | 2021-06-09 | <p>-&nbsp;&nbsp;&nbsp;&nbsp;&nbsp;&nbsp;&nbsp;&nbsp;&nbsp;Nhãn hiệu/Chủng loại: <strong>MAGNETOM Vida</strong></p><p>-&nbsp;&nbsp;&nbsp;&nbsp;&nbsp;&nbsp;&nbsp;&nbsp;&nbsp;Hãng sản xuất:<strong> Siemens Healthcare GmbH</strong></p><p>-&nbsp;&nbsp;&nbsp;&nbsp;&nbsp;&nbsp;&nbsp;&nbsp;&nbsp;Hệ thống mới 100%</p><p>-&nbsp;&nbsp;&nbsp;&nbsp;&nbsp;&nbsp;&nbsp;&nbsp;&nbsp;Năm sản xuất: theo đơn đặt hàng</p><p>-&nbsp;&nbsp;&nbsp;&nbsp;&nbsp;&nbsp;&nbsp;&nbsp;&nbsp;Đạt tiêu chuẩn chất lượng: ISO, EC, FDA.</p> | [[rows.cauHinhCoBan]:unprocessed] | [[rows.cauHinhNangCao]:unprocessed] | [[rows.thongSoKyThuat]:unprocessed] | [[rows.dichVuDinhKem]:unprocessed] | [[rows.linhKien]:unprocessed] |  |  |  | Công ty TNHH Thiết bị và Dụng cụ y khoa 3P | 2021-01-09T09:32:48.327 | Công ty TNHH Thiết bị và Dụng cụ y khoa 3P | 2021-01-09T09:32:48.356
143 | 7. Thiết bị chuyên khoa xét nghiệm |  | Máy xét nghiệm huyết học tự động | Máy phân tích huyết học tự động XN-330 | Automated Hematology Analyzer XN-L Series (XN-330) |  | Nhật Bản | Sysmex Corporation |  |  | Công ty TNHH Sysmex Việt Nam | Nhật Bản | Nhóm 3 |  |  | 760726892 | t | Chiếc | false | 2020-11-16 | 2021-03-31 | <table border="0" cellpadding="0" cellspacing="0" width="439"> <tbody> <tr height="202"> <td align="left" height="202" width="439">XN-330 là dòng máy phân tích huyết học 6 thành phần Bạch cầu tự động hoàn toàn, nhỏ gọn và mới nhất của Sysmex. Máy được thiết kế để đáp ứng nhu cầu hiện nay của phòng xét nghiệm bởi khả năng cung cấp những giá trị lâm sàng vượt trội mà trước đây chỉ có trên những dòng máy cao cấp; mang lại hiệu quả hoạt động cho phòng xét nghiệm. Máy được thiết kế phân tích với ống nắp mở.</td> </tr> </tbody> </table> | [[rows.cauHinhCoBan]:unprocessed] | [[rows.cauHinhNangCao]:unprocessed] | [[rows.thongSoKyThuat]:unprocessed] | [[rows.dichVuDinhKem]:unprocessed] | [[rows.linhKien]:unprocessed] |  |  |  | Công ty TNHH Sysmex Việt Nam | 2020-11-16T04:26:52.225 | Công ty TNHH Sysmex Việt Nam | 2020-11-16T04:26:52.272
144 | 12. Thiết bị phục hồi chức năng - Vật lý trị liệu |  | Máy điều trị vật lý trị liệu | Máy điện trị liệu đa năng | Multitronic MT-5 |  | Ba Lan | EIE |  | ["2020"] | Công ty cổ phần khoa học công nghệ Sơn phát | Ba Lan | Nhóm 3 |  |  | 289000000 | t | Chiếc | false | 2020-10-20 | 2020-12-31 | <p>Thiết bị được chia thành nhiều cấu hình khác nhau cho từng mục đích sử dụng, có thể sử dụng thêm chức năng siêu âm, kích thích nói nuốt, điện xung, điện phân 2 kênh và chẩn đoán điện, điện xung kết hợp với siêu âm hoặc riêng biệt,&nbsp;thiết bị có thể nâng cấp lên&nbsp;giao diện hiển thị&nbsp;bằng Tiếng Việt để dễ dàng sử dụng.</p> | [[rows.cauHinhCoBan]:unprocessed] | [[rows.cauHinhNangCao]:unprocessed] | [[rows.thongSoKyThuat]:unprocessed] | [[rows.dichVuDinhKem]:unprocessed] | [[rows.linhKien]:unprocessed] |  |  | Bảo hành, bảo trì, duy tu | Công ty cổ phần khoa học công nghệ Sơn phát | 2020-10-20T17:59:23.417 | Công ty cổ phần khoa học công nghệ Sơn phát | 2020-11-11T14:40:33.019
145 | 2. Thiết bị hồi sức cấp cứu |  | Máy phá rung tim đồng bộ | Máy khử rung tim | DEFIGARD Touch 7 |  | Pháp | Schiller AG |  | ["2020"] | Công ty cổ phần Đông Nam Á - Việt Nam | Pháp | Nhóm null |  |  | 500000000 | t | Cái | true | 2021-01-04 | 2021-06-30 | <p>Điện tâm đồ với 6 đến 12 đạo trình</p><p>Đo huyết áp không xâm lấn</p><p>SpO2 MASIMO Rainbow® (SpCO, SpMet, PI), với hình ảnh chụp màng phổi</p><p>EtCO2 (dòng chính hoặc dòng phụ)</p><p>Đo huyết áp xâm lấn</p><p>Máy in Bluetooth</p><p>ePCR đã sẵn sàng</p><p>Nhiệt độ</p><p>AED</p><p>Máy khử rung tim thủ công (đồng bộ / không đồng bộ)</p><p>Máy tạo nhịp tim qua da</p><p>Phản hồi CPR</p><p>Máy đếm nhịp</p><p>Truyền dữ liệu GSM, Wi-Fi</p> | [[rows.cauHinhCoBan]:unprocessed] | [[rows.cauHinhNangCao]:unprocessed] | [[rows.thongSoKyThuat]:unprocessed] | [[rows.dichVuDinhKem]:unprocessed] | [[rows.linhKien]:unprocessed] |  |  |  | Công ty cổ phần Đông Nam Á - Việt Nam | 2021-01-04T16:01:15.849 | Công ty cổ phần Đông Nam Á - Việt Nam | 2021-01-05T08:36:17.901
146 | 7. Thiết bị chuyên khoa xét nghiệm |  | Máy dàn tiêu bản | Máy chiết tách tế bào | E-Prep System |  | Hàn Quốc | PATHtech Co., Ltd. |  | ["2020"] | Công ty TNHH Thiết bị và công nghệ y tế Việt Nam | Hàn Quốc | Nhóm 6 |  |  | 490000000 | t | Bộ | true | 2021-01-04 | 2021-06-01 | <ul><li>Hệ thống được sử dụng để thực hiện xét nghiệm Thin-Pas. Đây có thể coi là xét nghiệm Pap Smear cao cấp. Là sự áp dụng tiến bộ khoa học kỹ thuật sử dụng hệ thống lọc tế bào và dung dịch pha loãng vào xét nghiệm tế bào học cổ điển. Cho các tiêu bản đẹp, cải thiện độ nhạy và độ đặc hiệu của xét nghiệm.</li><li>Thực hiện dàn tiêu bản với tốc độ 120 mẫu/giờ. Cho tiêu bản chất lượng giúp cho Bác sĩ dễ dàng đọc kết quả. Cho phép xét nghiệm tế bào trên nhiều loại dịch khác nhau. Chi phí thực hiện xét nghiệm hợp lý, dễ dàng thực hiện định kỳ.</li></ul> | [[rows.cauHinhCoBan]:unprocessed] | [[rows.cauHinhNangCao]:unprocessed] | [[rows.thongSoKyThuat]:unprocessed] | [[rows.dichVuDinhKem]:unprocessed] | [[rows.linhKien]:unprocessed] |  |  |  | Công ty TNHH Thiết bị và công nghệ y tế Việt Nam | 2021-01-04T15:30:57.868 | Công ty TNHH Thiết bị và công nghệ y tế Việt Nam | 2021-01-19T15:07:15.296
147 | 9. Thiết bị chuyên khoa sản nhi |  | Đèn chiếu vàng da | Đèn chiếu vàng da nhỏ gọn | 019012 |  | Canada | NATUS |  |  | CÔNG TY TNHH IDS MEDICAL SYSTEMS VIỆT NAM |  | Nhóm 3 |  |  | 112823000 | t | Chiếc | true | 2020-10-29 | 2021-10-29 | <p>Hàng mới 100%, đóng gói nguyên đai nguyên kiện theo tiêu chuẩn của nhà sàn xuất.</p> | [[rows.cauHinhCoBan]:unprocessed] | [[rows.cauHinhNangCao]:unprocessed] | [[rows.thongSoKyThuat]:unprocessed] | [[rows.dichVuDinhKem]:unprocessed] | [[rows.linhKien]:unprocessed] |  |  |  | CÔNG TY TNHH IDS MEDICAL SYSTEMS VIỆT NAM | 2020-10-29T09:59:48.448 | CÔNG TY TNHH IDS MEDICAL SYSTEMS VIỆT NAM | 2020-11-11T08:48:26.018
148 | 7. Thiết bị chuyên khoa xét nghiệm |  | Máy xét nghiệm đông máu | Máy xét nghiệm đông máu tự động Yumizen G1500 | Yumizen G1500 |  |  | HORIBA ABX SAS |  |  | Công ty TNHH DKSH Việt Nam |  | Nhóm 3 |  |  | 2700000000 | t | Hệ thống | true | 2020-10-23 | 2021-01-15 | <p>Máy xét nghiệm đông máu tự động 240 PT/ giờ.</p> | [[rows.cauHinhCoBan]:unprocessed] | [[rows.cauHinhNangCao]:unprocessed] | [[rows.thongSoKyThuat]:unprocessed] | [[rows.dichVuDinhKem]:unprocessed] | [[rows.linhKien]:unprocessed] |  |  |  | Công ty TNHH DKSH Việt Nam | 2020-10-23T02:59:17.618 | Công ty TNHH DKSH Việt Nam | 2021-01-15T00:00:00.402
149 | 1. Thiết bị chẩn đoán hình ảnh |  | Hệ thống chụp Cộng hưởng từ 1,5 Tesla | Hệ thống chụp Cộng hưởng từ 1,5 Tesla | Magnetom Altea |  | Đức | Siemens Healthcare GmbH |  | ["2021"] | Công ty TNHH Thiết bị và Dụng cụ y khoa 3P | Đức | Nhóm 1 |  |  | 53000000000 | t | Hệ thống | true | 2021-01-09 | 2021-06-09 | <p>-&nbsp;&nbsp;&nbsp;&nbsp;&nbsp;&nbsp;Nhãn hiệu / Chủng loại: <strong>MAGNETOM Altea</strong></p><p>-&nbsp;&nbsp;&nbsp;&nbsp;&nbsp;&nbsp;&nbsp;&nbsp;&nbsp;Hãng sản xuất:<strong> Siemens Healthcare</strong></p><p>-&nbsp;&nbsp;&nbsp;&nbsp;&nbsp;&nbsp;&nbsp;&nbsp;&nbsp;Hệ thống mới 100%</p><p>-&nbsp;&nbsp;&nbsp;&nbsp;&nbsp;&nbsp;&nbsp;&nbsp;&nbsp;Năm sản xuất: theo đơn đặt hàng</p><p>-&nbsp;&nbsp;&nbsp;&nbsp;&nbsp;&nbsp;&nbsp;&nbsp;&nbsp;Đạt tiêu chuẩn chất lượng: ISO, EC, FDA.</p> | [[rows.cauHinhCoBan]:unprocessed] | [[rows.cauHinhNangCao]:unprocessed] | [[rows.thongSoKyThuat]:unprocessed] | [[rows.dichVuDinhKem]:unprocessed] | [[rows.linhKien]:unprocessed] |  |  |  | Công ty TNHH Thiết bị và Dụng cụ y khoa 3P | 2021-01-09T09:37:50.950 | Công ty TNHH Thiết bị và Dụng cụ y khoa 3P | 2021-01-09T09:37:50.993
150 | 14. Thiết bị khám - điều trị khác |  | Đèn đọc phim | Đèn đọc phim X-quang | SMARTVIEW-2D |  | Việt Nam | Công Ty TNHH Sản Xuất Thiết Bị Y Tế Việt Nam |  | ["2020"] | CÔNG TY TNHH SẢN XUẤT THIẾT BỊ Y TẾ VIỆT NAM | Việt Nam | Nhóm 5 |  |  | 22000000 | t | Chiếc | true | 2020-11-12 | 2021-12-31 | <p>Hàng mới 100%</p> | [[rows.cauHinhCoBan]:unprocessed] | [[rows.cauHinhNangCao]:unprocessed] | [[rows.thongSoKyThuat]:unprocessed] | [[rows.dichVuDinhKem]:unprocessed] | [[rows.linhKien]:unprocessed] |  |  |  | CÔNG TY TNHH SẢN XUẤT THIẾT BỊ Y TẾ VIỆT NAM | 2020-11-12T16:48:03.398 | CÔNG TY TNHH SẢN XUẤT THIẾT BỊ Y TẾ VIỆT NAM | 2020-11-12T16:48:03.463
151 | 1. Thiết bị chẩn đoán hình ảnh |  | Máy siêu âm chẩn đoán Doppler màu | Máy siêu âm màu 4D | MyLabSeven |  | Italy | Esaote S.p.A |  |  | Công ty TNHH Kỹ thuật Thương mại An Phúc | Italy | Nhóm 3 |  |  | 2500000000 | t | Chiếc | true | 2020-11-13 | 2021-12-31 | <p align="center"><strong>MÁY SIÊU ÂM DOPPLER MÀU 4D, 04 ĐẦU DÒ</strong></p> <p>Model: <strong>MyLabSeven</strong></p> <p>Hãng sx: Esaote S.p.a</p> <p>Nước sx: Italia</p> <p>Các chứng chỉ chất lượng quốc tế ISO, CE</p> | [[rows.cauHinhCoBan]:unprocessed] | [[rows.cauHinhNangCao]:unprocessed] | [[rows.thongSoKyThuat]:unprocessed] | [[rows.dichVuDinhKem]:unprocessed] | [[rows.linhKien]:unprocessed] |  |  |  | Công ty TNHH Kỹ thuật Thương mại An Phúc | 2020-11-13T14:53:22.456 | Công ty TNHH Kỹ thuật Thương mại An Phúc | 2020-11-13T14:53:22.494
152 | 2. Thiết bị hồi sức cấp cứu |  | Máy thở xâm nhập và không xâm nhập người lớn | Máy giúp thở | UVENT |  | Slovakia | Utas Technologies s.r.o |  | ["2020"] | CÔNG TY TNHH THIẾT BỊ Y TẾ THIÊN NAM |  | Nhóm 3 |  |  | 700000000 | t | Chiếc | true | 2020-11-18 | 2021-04-18 | <ul><li>Hệ thống tua bin– không cần máy nén.</li><li>Khả năng trình độ chuyên môn với các yêu cầu hoạt động tối thiểu</li><li>Khả năng linh hoạt hỗ trợ hô hấp được bổ sung bởi một hệ thống theo dõi các dấu hiệu sống tích hợp để có được thông tin đầy đủ về cơ học hô hấp, hiệu quả khuếch tán khí và tình trạng của hệ thống tim mạch</li><li>Màn hình cảm ứng màu với độ phân giải cao LED 12”</li><li>Cảm biến Oxy với tuổi thọ cao</li><li>Hoạt động với bất kỳ nguồn Oxy có sẵn</li><li>Theo dõi đồng thời cơ học hô hấp và dấu hiệu sống</li><li>Mô đun UniPort theo dõi các dấu hiệu sống ngoài SpO2 và CO2</li><li>Nhiều phân tích và công cụ hỗ trợ hô hấp</li><li>Phép đo dung tích</li><li>Độ giãn nở tĩnh và động học</li><li>Kích hoạt đồng thời áp lực và lưu lượng</li><li>Nhiều cài đặt kích hoạt độ nhạy với phạm vi rộng</li><li>Tính công thở</li><li>Bù sức cản ống tự động</li><li>Cài đặt thông khí ban đầu dựa trên dữ liệu nhân</li><li> trắc học của bệnh nhân</li><li>Theo dõi áp lực phụ (Pes, Ptr, Pcuff)</li><li>Tích hợp hệ thống trị liệu bằng khí dung</li><li>Xu hướng mở rộng 72 giờ của tất cả dữ liệu được theo dõi</li><li>Tự kiểm tra nhanh và đầy đủ</li><li>Bộ nhớ lưu được 10.000 kết quả</li><li>Pin Li-ion tích hợp</li><li>Công thái học làm việc – xe đẩy có giỏ , móc treo ống thở bệnh nhân, gắn tới đường dây Y tế, bộ chia điện</li><li>Hỗ trợ dịch vụ và công nghệ chẩn đoán từ xa</li></ul> | [[rows.cauHinhCoBan]:unprocessed] | [[rows.cauHinhNangCao]:unprocessed] | [[rows.thongSoKyThuat]:unprocessed] | [[rows.dichVuDinhKem]:unprocessed] | [[rows.linhKien]:unprocessed] |  |  |  | CÔNG TY TNHH THIẾT BỊ Y TẾ THIÊN NAM | 2020-11-18T15:07:44.368 | CÔNG TY TNHH THIẾT BỊ Y TẾ THIÊN NAM | 2021-01-15T10:53:04.824
153 | 4. Thiết bị phòng mổ |  | Dao mổ điện cao tần | YES DISC | MSE01MSE02 |  |  | Mcarekorea Co. Ltd. |  | ["2019"] | Công ty TNHH Dịch Vụ Y Tế Hưng Thành | Hàn Quốc | Nhóm 6 |  |  | 24500000 | t | Chiếc | false | 2020-10-22 | 2021-01-22 | <p>Bộ lưỡi dao cắt đốt với<br /> công nghệ điện từ lưỡng<br /> cực sử dụng trong phẫu<br /> thuật cột sống</p> | [[rows.cauHinhCoBan]:unprocessed] | [[rows.cauHinhNangCao]:unprocessed] | [[rows.thongSoKyThuat]:unprocessed] | [[rows.dichVuDinhKem]:unprocessed] | [[rows.linhKien]:unprocessed] |  |  |  | Công ty TNHH Dịch Vụ Y Tế Hưng Thành | 2020-10-22T14:54:36.814 | Công ty TNHH Dịch Vụ Y Tế Hưng Thành | 2020-10-22T14:54:36.814
154 | 7. Thiết bị chuyên khoa xét nghiệm |  | Máy xét nghiệm điện giải | Máy phân tích điện giải (Na+, K+, Ca++/CL-, Li) | Smart Lyte |  | Mỹ | Diamond Diagnostics Inc |  | ["2020"] | CÔNG TY TNHH THƯƠNG MẠI VÀ SẢN XUẤT A.V.L | Mỹ | Nhóm 3 |  |  | 250000000 | t | Bộ | true | 2020-12-31 | 2021-03-31 | <p>Máy phân tích điện giải Smart Lyte</p><p>- Số lượng điện cực: 5 vị trí (điện cực chọn lọc)</p><p>- Chạy cùng lúc được 3 ion: Na<sup>+</sup>, K<sup>+</sup>, Cl<sup>-</sup> hoặc Ca<sup>++</sup>, Li<sup>+</sup></p> | [[rows.cauHinhCoBan]:unprocessed] | [[rows.cauHinhNangCao]:unprocessed] | [[rows.thongSoKyThuat]:unprocessed] | [[rows.dichVuDinhKem]:unprocessed] | [[rows.linhKien]:unprocessed] |  |  |  | CÔNG TY TNHH THƯƠNG MẠI VÀ SẢN XUẤT A.V.L | 2020-12-31T09:36:27.589 | CÔNG TY TNHH THƯƠNG MẠI VÀ SẢN XUẤT A.V.L | 2020-12-31T09:43:45.011
155 | 2. Thiết bị hồi sức cấp cứu |  | Máy thở xâm nhập và không xâm nhập người lớn | Máy thở xâm nhập và không xâm nhập | Meditec Vista |  | Anh | Meditec International England Ltd. |  | ["2020"] | Công ty TNHH Vật tư Khoa học Kỹ thuật Đông Dương |  | Nhóm 3 |  |  | 850000000 | t | Chiếc | false | 2020-11-16 | 2021-02-16 | <h1>III. ĐẶC TÍNH VÀ THÔNG SỐ KỸ THUẬT</h1> <p>-&nbsp;&nbsp;&nbsp;&nbsp;&nbsp;&nbsp;&nbsp;&nbsp;&nbsp; Máy thở sử dụng được cả 2 hình thức Xâm nhập (Invasive Ventilation ) và Không xâm nhập (Non Invasive Ventilation)</p> <p>-&nbsp;&nbsp;&nbsp;&nbsp;&nbsp;&nbsp;&nbsp;&nbsp;&nbsp; Có chức năng tự động kiểm tra khi bật máy</p> <p>-&nbsp;&nbsp;&nbsp;&nbsp;&nbsp;&nbsp;&nbsp;&nbsp;&nbsp; Có tính năng tự động đo và bù hở khí</p> <p>-&nbsp;&nbsp;&nbsp;&nbsp;&nbsp;&nbsp;&nbsp;&nbsp;&nbsp; Sử dụng cho bệnh nhân là người lớn, trẻ em, sơ sinh</p> <p>-&nbsp;&nbsp;&nbsp;&nbsp;&nbsp;&nbsp;&nbsp;&nbsp;&nbsp; Có chức năng tiên đoán trọng lượng cơ thể bệnh nhân (PBW): khi sử dụng PBW, lưu lượng thông khí được xác định theo công thức tiên đoán trọng lượng bệnh nhân dựa trên loại bệnh nhân và giới tính bệnh nhân đã chọn. Giá trị cài đặt mặc định là 8ml/ kg. Khi đó, giá trị cài đặt lượng thông khí bị giới hạn theo chiều cao và giới tính của bệnh nhân.</p> <p>-&nbsp;&nbsp;&nbsp;&nbsp;&nbsp;&nbsp;&nbsp;&nbsp;&nbsp; Áp lực đường thở vào (âm) P0.1 được tạo ra trong 100ms đầu tiên của nhịp thở vào, nó xác định sự kích hoạt thần kinh cơ của hệ thống hô hấp, giúp bác sỹ dự đoán xu hướng cai thở máy của bệnh nhân.</p> | [[rows.cauHinhCoBan]:unprocessed] | [[rows.cauHinhNangCao]:unprocessed] | [[rows.thongSoKyThuat]:unprocessed] | [[rows.dichVuDinhKem]:unprocessed] | [[rows.linhKien]:unprocessed] |  |  |  | Công ty TNHH Vật tư Khoa học Kỹ thuật Đông Dương | 2020-11-16T10:09:05.552 | Công ty TNHH Vật tư Khoa học Kỹ thuật Đông Dương | 2020-11-16T13:43:35.614
156 | 7. Thiết bị chuyên khoa xét nghiệm |  | Máy xét nghiệm khí máu | Epoc Reader | Epoc Reader |  | Canada | Epocal Inc. |  |  | CÔNG TY CỔ PHẦN Y TẾ ĐỨC MINH | Canada | Nhóm 1 |  |  | 82950000 | t | Chiếc | true | 2020-11-06 | 2021-06-30 | <p> Máy phân tích của hệ thống phân tích khí máu, điện giải, chất chuyển hóa cầm tay </p> | [[rows.cauHinhCoBan]:unprocessed] | [[rows.cauHinhNangCao]:unprocessed] | [[rows.thongSoKyThuat]:unprocessed] | [[rows.dichVuDinhKem]:unprocessed] | [[rows.linhKien]:unprocessed] |  |  |  | CÔNG TY CỔ PHẦN Y TẾ ĐỨC MINH | 2020-11-06T16:13:03.466 | CÔNG TY CỔ PHẦN Y TẾ ĐỨC MINH | 2021-01-05T08:41:07.371
157 | 2. Thiết bị hồi sức cấp cứu |  | Máy thở xâm nhập và không xâm nhập người lớn | Máy giúp thở | Servo-u |  | Thụy Điển | Maquet |  |  | Công ty TNHH Thiết bị Y tế Minh Khoa | Thụy Điển | Nhóm 3 |  |  | 3000000000 | t | Chiếc | true | 2020-11-09 | 2021-12-31 | <p>Máy thở xâm nhập dùng cho người lớn</p> | [[rows.cauHinhCoBan]:unprocessed] | [[rows.cauHinhNangCao]:unprocessed] | [[rows.thongSoKyThuat]:unprocessed] | [[rows.dichVuDinhKem]:unprocessed] | [[rows.linhKien]:unprocessed] |  |  |  | Công ty TNHH Thiết bị Y tế Minh Khoa | 2020-11-09T22:26:25.348 | Công ty TNHH Thiết bị Y tế Minh Khoa | 2020-11-11T07:47:48.240
158 | 7. Thiết bị chuyên khoa xét nghiệm |  | Máy sắc ký lỏng hiệu năng cao - HPLC | Máy phân tích HbA1c tự động | Adams HA-8180V |  | Nhật Bản | ARKRAY Factory,Inc. |  | ["2018","2019","2020"] | Công ty Cổ phần Y tế Quang Minh | Nhật Bản | Nhóm 3 |  |  | 1350000000 | t | Chiếc | true | 2020-11-17 | 2021-11-17 | <ul> <li>Là thiết bị phân tích HbA1C nhanh, sử dụng công nghệ sắc kí lỏng cao áp HPLC</li> <li>Độ chính xác cao, kết quả được tính theo chuẩn IFCC và NGSP</li> <li>Có 2 chế độ chạy là variant mode và fast mode cho kết quả nhanh chóng. Dễ dàng chuyển giữa 2 chế độ vì hóa chất giống nhau</li> <li>Bảo trì máy đơn giản, có thể tháo lắp các bộ phận bằng tay dễ dàng</li> <li>Kim hút bền vững để đâm xuyên qua nắp ống mẫu</li> <li>Máy có kích thước nhỏ gọn</li> <li>Giao diện máy thân thiện với người sử dụng, tiết kiệm thời gian và tránh sai sót.</li> </ul> <p>&nbsp;</p> <ul> <li>Đầu đèn đọc có tuổi thọ cao nên không phải thay thế đèn thường xuyên</li> <li>Chức năng khuấy mẫu tự động ngăn cản sự sai lệch.</li> </ul> | [[rows.cauHinhCoBan]:unprocessed] | [[rows.cauHinhNangCao]:unprocessed] | [[rows.thongSoKyThuat]:unprocessed] | [[rows.dichVuDinhKem]:unprocessed] | [[rows.linhKien]:unprocessed] |  |  |  | Công ty Cổ phần Y tế Quang Minh | 2020-11-17T08:40:19.380 | Công ty Cổ phần Y tế Quang Minh | 2020-11-17T08:40:20.420
159 | 2. Thiết bị hồi sức cấp cứu |  | Máy thở xâm nhập và không xâm nhập trẻ sơ sinh | Máy giúp thở | Servo-n |  | Thụy Điển | Maquet |  |  | Công ty TNHH Thiết bị Y tế Minh Khoa | Thụy Điển | Nhóm 3 |  |  | 3000000000 | t | Chiếc | true | 2020-11-09 | 2021-12-31 | <p>Máy thở xâm nhập và không xâm nhập dùng cho trẻ em và sơ sinh.</p> | [[rows.cauHinhCoBan]:unprocessed] | [[rows.cauHinhNangCao]:unprocessed] | [[rows.thongSoKyThuat]:unprocessed] | [[rows.dichVuDinhKem]:unprocessed] | [[rows.linhKien]:unprocessed] |  |  |  | Công ty TNHH Thiết bị Y tế Minh Khoa | 2020-11-09T22:20:56.003 | Công ty TNHH Thiết bị Y tế Minh Khoa | 2020-11-11T07:47:48.240
160 | 7. Thiết bị chuyên khoa xét nghiệm |  | Máy xét nghiệm khí máu | epoc Host (mã HH-1009-00-00) | epoc Host (mã HH-1009-00-00) |  | Canada | Epocal Inc. |  |  | CÔNG TY CỔ PHẦN Y TẾ ĐỨC MINH | Canada | Nhóm 1 |  |  | 82950000 | t | Chiếc | true | 2020-11-06 | 2021-06-30 | <p>Máy chủ của hệ thống phân tích khí máu, điện giải, chất chuyển hóa cầm tay</p> | [[rows.cauHinhCoBan]:unprocessed] | [[rows.cauHinhNangCao]:unprocessed] | [[rows.thongSoKyThuat]:unprocessed] | [[rows.dichVuDinhKem]:unprocessed] | [[rows.linhKien]:unprocessed] |  |  |  | CÔNG TY CỔ PHẦN Y TẾ ĐỨC MINH | 2020-11-06T16:17:24.792 | CÔNG TY CỔ PHẦN Y TẾ ĐỨC MINH | 2021-01-05T08:41:21.796
161 | 4. Thiết bị phòng mổ |  | Bộ dụng cụ phẫu thuật | Gói dụng cụ ghép Gan ( gồm 4 phần) | Gói dụng cụ ghép Gan |  | Mỹ | Austos Medical |  | ["2020","2021","2019"] | CÔNG TY CỔ PHẦN CÔNG NGHỆ TÂY BẮC Á | Mỹ | Nhóm 3 |  |  | 44500000000 | t | Bộ | true | 2021-01-29 | 2022-01-28 | <p>Gói dụng cụ ghép Gan ( gồm 4 phần)&nbsp;</p><p>Hãng SX: AUSTOS</p><p>Nước SX: Mỹ</p><p>PHẦN 1 : Lấy gan , gồm 89 chi tiết</p><p>PHẦN 2 : RỬA GAN , 96 chi tiết</p><p>PHẦN 3: GHÉP GAN, 28 chi tiết</p><p>PHẦN 3: BỘ HỖ TRỢ GHÉP GAN, gồm 11 chi tiết</p><p><br></p> | [[rows.cauHinhCoBan]:unprocessed] | [[rows.cauHinhNangCao]:unprocessed] | [[rows.thongSoKyThuat]:unprocessed] | [[rows.dichVuDinhKem]:unprocessed] | [[rows.linhKien]:unprocessed] |  |  |  | CÔNG TY CỔ PHẦN CÔNG NGHỆ TÂY BẮC Á | 2021-01-29T09:03:24.384 | CÔNG TY CỔ PHẦN CÔNG NGHỆ TÂY BẮC Á | 2021-01-29T09:03:24.588
162 | 14. Thiết bị khám - điều trị khác |  | Nhiệt kế | Nhiệt kế hồng ngoại đo trán Berrcom JXB178 | Medel Thermo |  | Trung Quốc | Hangzhou Hua'an Medical & Health Instruments Co; Ltd |  |  | CÔNG TY TNHH ĐẦU TƯ SẢN XUẤT THƯƠNG MẠI VÀ DỊCH VỤ HẢI DƯƠNG |  | Nhóm null |  |  | 2500000 | f | Miếng | false | 2020-11-26 | 2021-11-26 | <p> Kiểm soát nhiệt độ cơ thể mọi lúc mọi nơi  Phù hợp nhiều đối tượng  Máy đo nhiệt không tiếp xúc tránh bị nhiễm vi rút  3 chế độ đo trong một máy: đo thân nhiệt cơ thể người, phòng và bề mặt  Báo động âm thanh nếu nhiệt độ lớn hơn 38C (100,4F)  Ghi nhớ 32 lần đo nhiệt độ gần nhất  Màn hình hiển thị kỹ thuật số LCD có đèn  Thiết kế nhỏ gọn, dễ sử dụng  Tiện dụng sử dụng tại nhà hoặc mang đi  Đáp ứng nhu cầu đo nhiệt ở mọi lứa tuổi, giới tính  Khoảng cách đo: 3cm ~ 5cm (1,2in ~ 2in)  Phạm vi đo lường: - Chế độ cơ thể: 32°C ~ 42,9°C (89,6°F~109,2°F) - Chế độ tạm thời bề mặt: 0 ° C ~ 60 ° C (32°F ~ 140°F) - Chế độ phòng: 0°C ~ 40°C (32°F ~ 104°F)  Độ chính xác: - 32,0°C ~ 34,9°C (89,6°F ~ 94,8°F) ± 0,3°C (± 0,6°F) - 35,0°C ~ 42,0°C (95°F~107,6°F) ± 0,2°C (± 0,4°F) - 42,1°C ~ 42,9°C (107,8°F ~ 109,2°F) ± 0,3°C (± 0,6°F)</p> | [[rows.cauHinhCoBan]:unprocessed] | [[rows.cauHinhNangCao]:unprocessed] | [[rows.thongSoKyThuat]:unprocessed] | [[rows.dichVuDinhKem]:unprocessed] | [[rows.linhKien]:unprocessed] |  |  |  | CÔNG TY TNHH ĐẦU TƯ SẢN XUẤT THƯƠNG MẠI VÀ DỊCH VỤ HẢI DƯƠNG | 2020-11-26T08:56:31.118 | CÔNG TY TNHH ĐẦU TƯ SẢN XUẤT THƯƠNG MẠI VÀ DỊCH VỤ HẢI DƯƠNG | 2020-11-26T08:56:31.164
163 | 2. Thiết bị hồi sức cấp cứu |  | Bơm tiêm điện | Bơm tiêm điện Flowsens dùng cho máy CT | Flowsens - Standing Version |  |  | Medex |  | [] | CÔNG TY TNHH CÔNG NGHỆ Y HỌC ĐỨC CHI | Pháp | Nhóm 3 |  |  | 1250000000 | f | Chiếc | true | 2020-10-21 | 2021-11-21 | <p>Bơm tiêm điện Flowsens sử dụng bơm thủy lực , giúp đưa một lượng thuốc cản quang vào cơ thể thông qua mạch máu, có thể có hoặc không có các loại nước muối sinh lý đi kèm để cho nâng cao chất lượng chẩn đoán hình ảnh bằng việc sử dụng hệ thống chụp cắt lớp vi tính.(Chụp CT)</p> | [[rows.cauHinhCoBan]:unprocessed] | [[rows.cauHinhNangCao]:unprocessed] | [[rows.thongSoKyThuat]:unprocessed] | [[rows.dichVuDinhKem]:unprocessed] | [[rows.linhKien]:unprocessed] |  |  |  | CÔNG TY TNHH CÔNG NGHỆ Y HỌC ĐỨC CHI | 2020-10-21T15:21:06.952 | CÔNG TY TNHH CÔNG NGHỆ Y HỌC ĐỨC CHI | 2020-10-21T17:37:47.612
164 | 7. Thiết bị chuyên khoa xét nghiệm |  | Máy xét nghiệm huyết học tự động | Máy phân tích huyết học tự động XP-100 | Automated Hematology Analyzer XP series, XP-100 |  | Nhật Bản | Sysmex Corporation |  |  | Công ty TNHH Sysmex Việt Nam | Nhật Bản | Nhóm 3 |  |  | 483332650 | t | Chiếc | false | 2020-11-16 | 2021-03-31 | <table border="0" cellpadding="0" cellspacing="0" width="439"> <tbody> <tr height="157"> <td align="left" height="157" width="439">XP-100 là dòng máy phân tích huyết học tự động với thiết kế nhỏ gọn. Có thể phân tích 20 thông số (cho cả chế độ máu toàn phần và chế độ tiền pha loãng), kết quả hiển thị dưới dạng biểu đồ phân bố (3 biểu đồ) cùng với màn hình màu tinh thể lỏng.</td> </tr> </tbody> </table> | [[rows.cauHinhCoBan]:unprocessed] | [[rows.cauHinhNangCao]:unprocessed] | [[rows.thongSoKyThuat]:unprocessed] | [[rows.dichVuDinhKem]:unprocessed] | [[rows.linhKien]:unprocessed] |  |  |  | Công ty TNHH Sysmex Việt Nam | 2020-11-16T04:21:53.329 | Công ty TNHH Sysmex Việt Nam | 2020-11-16T04:26:53.270
165 | 2. Thiết bị hồi sức cấp cứu |  | Bơm tiêm điện | Bơm tiêm điện 2 nòng dùng cho máy chụp mạch và chụp CT | Press Duo Elite |  |  | Nemoto Kyorindo Co. Ltd |  |  | CÔNG TY TNHH KỸ THUẬT THƯƠNG MẠI ĐƯỜNG VIỆT | Nhật Bản | Nhóm 3 |  |  | 1200000000 | f | Chiếc | true | 2020-10-22 | 2021-10-21 | <p>Sản phẩm bơm tiêm điện tự động, model: Press Duo elite của hãng Nemoto – Nhật Bản là các hệ thống dùng cho chụp mạch (Angio) và chụp cắt lớp vi tính (CT) với chức năng bơm thuốc cản quang vào cơ thể bệnh nhân phục vụ trong chẩn đoán hình ảnh để có chất lượng hình ảnh tốt nhất.</p> | [[rows.cauHinhCoBan]:unprocessed] | [[rows.cauHinhNangCao]:unprocessed] | [[rows.thongSoKyThuat]:unprocessed] | [[rows.dichVuDinhKem]:unprocessed] | [[rows.linhKien]:unprocessed] |  |  |  | CÔNG TY TNHH KỸ THUẬT THƯƠNG MẠI ĐƯỜNG VIỆT | 2020-10-22T08:42:51.946 | CÔNG TY TNHH KỸ THUẬT THƯƠNG MẠI ĐƯỜNG VIỆT | 2020-10-22T08:42:51.946
166 | 6. Thiết bị chuyên khoa RHM-THM-Mắt |  | Máy chụp cắt lớp mắt OCT | Máy chụp cắt lớp OCT: CIRRUS HD-OCT 5000 (cấu hình nâng cao) | Cirrus HD-OCT 5000 |  |  | Carl Zeiss Meditec Inc. |  | ["2020","2021"] | CÔNG TY TNHH THƯƠNG MẠI VÀ DƯỢC PHẨM SANG |  | Nhóm 2 |  |  | 3700000000 | t | Chiếc | true | 2020-10-31 | 2021-10-31 | <p>Máy chụp cắt lớp OCT và OCT A<br /> Máy chụp cắt lớp OCT cho bán phần trước bán phần sau và mạch máu nhằm đánh giá sự thay đổi về hình thái, cấu trúc,cũng như các định lượng của các sang thương nhãn cầu. Đánh giá thay đổi mật độ mạch máu, tỷ lệ tưới máu của hoàng điểm hay vùng gai thị....<br /> &nbsp;</p> | [[rows.cauHinhCoBan]:unprocessed] | [[rows.cauHinhNangCao]:unprocessed] | [[rows.thongSoKyThuat]:unprocessed] | [[rows.dichVuDinhKem]:unprocessed] | [[rows.linhKien]:unprocessed] |  |  |  | CÔNG TY TNHH THƯƠNG MẠI VÀ DƯỢC PHẨM SANG | 2020-10-31T10:50:01.582 | CÔNG TY TNHH THƯƠNG MẠI VÀ DƯỢC PHẨM SANG | 2020-10-31T10:50:01.582
167 | 8. Thiết bị kiểm soát nhiễm khuẩn |  | Tủ sấy dụng cụ | Tủ sấy tiệt trùng NIHOPHAWA-OS120 | NIHOPHAWA-OS120 |  | Việt Nam | Công Ty TNHH Thương Mại Và Công Nghệ Hồng Phát |  | ["2020"] | Công ty TNHH Thương mại và Công nghệ Hồng Phát | Việt Nam | Nhóm null |  |  | 60000000 | t | Chiếc | true | 2020-11-04 | 2021-11-04 | <ul> <li>Điều khiển nhiệt độ và thời gian bằng bộ vi xử lý tích hợp phần mềm điều khiển cài</li> </ul> <p>&nbsp;&nbsp;&nbsp;&nbsp; đặt sẵn thuật toán điều khiển nhiệt độ P.I.D với độ chính xác cao</p> <ul> <li>Giao diện với người sử dụng thông qua bảng điều khiển cảm ứng số chống nước và</li> </ul> <p>&nbsp;&nbsp;&nbsp;&nbsp; màn hình hiển thị đèn LED số</p> <ul> <li>Khả năng cách nhiệt: Bao gồm buồng gia nhiệt, lớp cách nhiệt và khung ngoài</li> <li>Có khả năng giữ nhiệt độ cửa thấp ngay cả khi buồng đạt nhiệt độ tối đa.</li> <li>Kiểm soát nhiệt độ hoàn toàn tự động từ khi bắt đầu đến khi kết thúc.</li> <li>Bảo vệ an toàn tối ưu cho mẫu, người sử dụng và môi trường</li> <li>Có thông gió làm mát gioăng cửa</li> <li>Có khả năng lưu trữ các thông số cài đặt.</li> </ul> | [[rows.cauHinhCoBan]:unprocessed] | [[rows.cauHinhNangCao]:unprocessed] | [[rows.thongSoKyThuat]:unprocessed] | [[rows.dichVuDinhKem]:unprocessed] | [[rows.linhKien]:unprocessed] |  |  |  | Công ty TNHH Thương mại và Công nghệ Hồng Phát | 2020-11-04T16:24:42.586 | Công ty TNHH Thương mại và Công nghệ Hồng Phát | 2020-11-11T11:14:25.394
168 | 8. Thiết bị kiểm soát nhiễm khuẩn |  | Tủ sấy dụng cụ | Tủ sấy tiệt trùng NIHOPHAWA-OS108 | NIHOPHAWA-OS108 |  | Việt Nam | Công Ty TNHH Thương Mại Và Công Nghệ Hồng Phát |  | ["2020"] | Công ty TNHH Thương mại và Công nghệ Hồng Phát | Việt Nam | Nhóm null |  |  | 50000000 | t | Chiếc | true | 2020-11-04 | 2021-11-04 | <ul> <li>Điều khiển nhiệt độ và thời gian bằng bộ vi xử lý tích hợp phần mềm điều khiển cài</li> </ul> <p>&nbsp;&nbsp;&nbsp;&nbsp; đặt sẵn thuật toán điều khiển nhiệt độ P.I.D với độ chính xác cao</p> <ul> <li>Giao diện với người sử dụng thông qua bảng điều khiển cảm ứng số chống nước và</li> </ul> <p>&nbsp;&nbsp;&nbsp;&nbsp; màn hình hiển thị đèn LED số</p> <ul> <li>Khả năng cách nhiệt: Bao gồm buồng gia nhiệt, lớp cách nhiệt và khung ngoài</li> <li>Có khả năng giữ nhiệt độ cửa thấp ngay cả khi buồng đạt nhiệt độ tối đa.</li> <li>Kiểm soát nhiệt độ hoàn toàn tự động từ khi bắt đầu đến khi kết thúc.</li> <li>Bảo vệ an toàn tối ưu cho mẫu, người sử dụng và môi trường</li> <li>Có thông gió làm mát gioăng cửa</li> <li>Có khả năng lưu trữ các thông số cài đặt.</li> </ul> | [[rows.cauHinhCoBan]:unprocessed] | [[rows.cauHinhNangCao]:unprocessed] | [[rows.thongSoKyThuat]:unprocessed] | [[rows.dichVuDinhKem]:unprocessed] | [[rows.linhKien]:unprocessed] |  |  |  | Công ty TNHH Thương mại và Công nghệ Hồng Phát | 2020-11-04T16:22:52.667 | Công ty TNHH Thương mại và Công nghệ Hồng Phát | 2020-11-11T11:14:25.394
169 | 1. Thiết bị chẩn đoán hình ảnh |  | Máy X quang tổng quát | Hệ thống hình ảnh X-quang kỹ thuật số, model FXRD-1717NB | FXRD-1717NB |  | Hàn Quốc | Vieworks Co., Ltd. |  |  | CÔNG TY TNHH KỸ THUẬT Y TẾ DUYÊN HẢI | Hàn Quốc | Nhóm 6 |  |  | 450000000 | t | Chiếc | true | 2020-11-09 | 2021-11-09 | <p>Hệ thống hình ảnh X-quang kỹ thuật số, model FXRD-1717NB</p> | [[rows.cauHinhCoBan]:unprocessed] | [[rows.cauHinhNangCao]:unprocessed] | [[rows.thongSoKyThuat]:unprocessed] | [[rows.dichVuDinhKem]:unprocessed] | [[rows.linhKien]:unprocessed] |  |  |  | CÔNG TY TNHH KỸ THUẬT Y TẾ DUYÊN HẢI | 2020-11-09T16:43:50.081 | CÔNG TY TNHH KỸ THUẬT Y TẾ DUYÊN HẢI | 2020-11-11T09:19:04.810
170 | 7. Thiết bị chuyên khoa xét nghiệm |  | Máy đếm tế bào tự động | ADAM-rWBC | ADAM-rWBC |  | Hàn Quốc | NanoEnTek Inc. |  |  | CÔNG TY CỔ PHẦN Y TẾ ĐỨC MINH | Hàn Quốc | Nhóm 6 |  |  | 399000000 | t | Chiếc | true | 2020-12-18 | 2021-06-30 | <p>Máy đếm tế bào bạch cầu tồn dư trong máu và các chế phẩm máu</p> | [[rows.cauHinhCoBan]:unprocessed] | [[rows.cauHinhNangCao]:unprocessed] | [[rows.thongSoKyThuat]:unprocessed] | [[rows.dichVuDinhKem]:unprocessed] | [[rows.linhKien]:unprocessed] |  |  |  | CÔNG TY CỔ PHẦN Y TẾ ĐỨC MINH | 2020-12-18T09:16:55.676 | CÔNG TY CỔ PHẦN Y TẾ ĐỨC MINH | 2021-01-05T08:41:47.330
171 | 8. Thiết bị kiểm soát nhiễm khuẩn |  | Máy hấp tiệt trùng | Hệ thống hấp tiệt trùng bằng hơi nước | SD 460x1200 |  | Australia,Nam Phi | Steridium Pty Ltd |  | ["2020","2021"] | Công ty Cổ phần Đầu tư HDN | Australia | Nhóm 3 |  |  | 2650000000 | t | Chiếc | false | 2020-10-25 | 2020-12-31 | <p>HỆ THỐNG HẤP TIỆT TRÙNG BẰNG HƠI NƯỚC</p> <p>MODEL: SD 460x1200<br /> HÃNG SẢN XUẤT : STERIDIUM - ÚC</p> <p>&nbsp;Máy mới 100%,<br /> - Hàng chính hãng, bảo hành 12 tháng theo tiêu chuẩn của nhà sản xuất, có cam kết lịch bảo trì cụ thể<br /> - Nước sản xuất: Úc/Nam Phi<br /> - Có cam kết cung cấp vật tư tiêu hao và linh kiện thay thế cho máy trong thời gian ít nhất 05 năm<br /> - Bộ tài liệu hướng dẫn sử dụng cho hệ thống gồm tiếng Anh/tiếng Việt<br /> Tính năng kỹ thuật chung:<br /> - Kích thước khoang hấp (WxHxD): 460x460x1200 (mm)<br /> - Máy tiệt trùng nhiệt độ cao dùng để tiệt trùng nhanh và hiệu quả các vật dụng có khả<br /> năng chịu nhiệt ẩm.<br /> &nbsp; - Máy tiệt trùng sử dụng nguyên lý tiền chân không, được trang bị các chươngtrình: tiền chân không, trọng lực, kiểm tra rò rỉ khí, kiểm tra loại bỏ khí hàng ngày.<br /> - Nguồn điện yêu cầu: 3 pha, 380V; 50-60Hz.<br /> - Máy được điều khiển bằng công nghệ vi xử lý có máy in chu trình vận hành<br /> &nbsp;</p> | [[rows.cauHinhCoBan]:unprocessed] | [[rows.cauHinhNangCao]:unprocessed] | [[rows.thongSoKyThuat]:unprocessed] | [[rows.dichVuDinhKem]:unprocessed] | [[rows.linhKien]:unprocessed] |  |  |  | Công ty Cổ phần Đầu tư HDN | 2020-10-25T21:52:40.149 | Công ty Cổ phần Đầu tư HDN | 2020-12-31T00:00:00.625
172 | 1. Thiết bị chẩn đoán hình ảnh |  | Máy siêu âm chẩn đoán đen trắng | Máy siêu âm xách tay 2D | DP-10 |  | Trung Quốc | Shenzhen Mindray Bio-Medical Electronics Co. Ltd. |  | ["2020"] | Công ty TNHH Thiết bị và công nghệ y tế Việt Nam | Trung Quốc | Nhóm 4 |  |  | 255000000 | t | Chiếc | true | 2020-10-22 | 2021-06-01 | <p>Máy siêu âm xách tay 2D, 2 đầu dò</p><p>- Thiết kế linh động, chất lượng hình ảnh tuyệt vời</p><p>- Ứng dụng : Ổ bụng, sản phụ khoa, tim, bộ phận nhỏ, tiết niệu, mạch, chỉnh hình, cấp cứu, thần kinh...</p> | [[rows.cauHinhCoBan]:unprocessed] | [[rows.cauHinhNangCao]:unprocessed] | [[rows.thongSoKyThuat]:unprocessed] | [[rows.dichVuDinhKem]:unprocessed] | [[rows.linhKien]:unprocessed] | theo tiêu chuẩn của công ty | theo tiêu chuẩn của công ty | theo tiêu chuẩn của công ty | Công ty TNHH Thiết bị và công nghệ y tế Việt Nam | 2021-01-04T16:44:42.794 | Công ty TNHH Thiết bị và công nghệ y tế Việt Nam | 2021-01-19T15:07:26.668
173 | 6. Thiết bị chuyên khoa RHM-THM-Mắt |  | Máy đo khúc xạ | Máy đo khúc xạ, bán kính độ cong giác mạc và bản đồ giác mạc tự động và phụ kiện | RT-7000 |  |  | Tomey Corporation |  |  | Công ty TNHH Minh Tuệ | Nhật Bản | Nhóm 1 |  |  | 550000000 | t | Bộ | false | 2020-10-22 | 2021-12-31 | <p>Máy đo khúc xạ, bán kính độ cong giác mạc và bản đồ giác mạc tự động và phụ kiện</p> | [[rows.cauHinhCoBan]:unprocessed] | [[rows.cauHinhNangCao]:unprocessed] | [[rows.thongSoKyThuat]:unprocessed] | [[rows.dichVuDinhKem]:unprocessed] | [[rows.linhKien]:unprocessed] |  |  |  | Công ty TNHH Minh Tuệ | 2020-10-22T13:53:36.977 | Công ty TNHH Minh Tuệ | 2020-10-22T13:53:36.977
174 | 2. Thiết bị hồi sức cấp cứu |  | Máy theo dõi bệnh nhân 6 thông số | Máy theo dõi bệnh nhân 6 thông số có chức năng theo dõi huyết áp xâm lấn | B125 |  | Mexico | Critikon de Mexico S. de R.L. de C.V. |  |  | Công ty Cổ phần Vietmedical-Phân phối |  | Nhóm 2 |  |  | 250000000 | t | Chiếc | true | 2020-11-06 | 2021-11-06 | <p>Máy đáp ứng theo dõi các thông số bao gồm: ECG, Nhịp thở, SpO2, NIBP, Nhiệt độ, IBP</p> | [[rows.cauHinhCoBan]:unprocessed] | [[rows.cauHinhNangCao]:unprocessed] | [[rows.thongSoKyThuat]:unprocessed] | [[rows.dichVuDinhKem]:unprocessed] | [[rows.linhKien]:unprocessed] |  |  |  | Công ty Cổ phần Vietmedical-Phân phối | 2020-11-06T13:54:25.399 | Công ty Cổ phần Vietmedical-Phân phối | 2020-11-11T07:47:48.241
175 | 2. Thiết bị hồi sức cấp cứu |  | Giường cấp cứu hồi sức điều khiển cơ | Giường cũi nhi | BP-200 |  |  | Sigma-Care Development Co., Ltd. |  | [] | CÔNG TY CỔ PHẦN THIẾT BỊ Y TẾ BÁCH VIỆT | Đài Loan | Nhóm 6 |  |  | 140000000 | f | Bộ | true | 2020-10-22 | 2020-12-31 | <ul> <li>Giường cũi nhi có 3 motor và 3 tay quay để điều chỉnh phần lưng, đầu gối và chiều cao giường. Mỗi chức năng có thể được điều chỉnh vừa bằng tay vừa bằng điện. Điều chỉnh các thành giường bằng cần gạt an toàn</li> </ul> | [[rows.cauHinhCoBan]:unprocessed] | [[rows.cauHinhNangCao]:unprocessed] | [[rows.thongSoKyThuat]:unprocessed] | [[rows.dichVuDinhKem]:unprocessed] | [[rows.linhKien]:unprocessed] |  |  |  | CÔNG TY CỔ PHẦN THIẾT BỊ Y TẾ BÁCH VIỆT | 2020-10-22T13:54:11.615 | CÔNG TY CỔ PHẦN THIẾT BỊ Y TẾ BÁCH VIỆT | 2020-10-22T14:13:07.016
176 | 8. Thiết bị kiểm soát nhiễm khuẩn |  | Máy hấp tiệt trùng | Hệ thống hấp tiệt trùng bằng hơi nước | SD 460x1450 |  | Australia,Nam Phi | Steridium Pty Ltd |  | ["2020","2021"] | Công ty Cổ phần Đầu tư HDN | Australia | Nhóm 3 |  |  | 2750000000 | t | Chiếc | false | 2020-10-25 | 2020-12-31 | <p>HỆ THỐNG HẤP TIỆT TRÙNG BẰNG HƠI NƯỚC</p> <p>MODEL: SD 460x1450<br /> HÃNG SẢN XUẤT : STERIDIUM - ÚC</p> <p>Máy mới 100%,<br /> - Hàng chính hãng, bảo hành 12 tháng theo tiêu chuẩn của nhà sản xuất, có cam kết lịch bảo trì cụ thể<br /> - Nước sản xuất: Úc/Nam Phi<br /> - Có cam kết cung cấp vật tư tiêu hao và linh kiện thay thế cho máy trong thời gian ít nhất 05 năm<br /> - Bộ tài liệu hướng dẫn sử dụng cho hệ thống gồm tiếng Anh/tiếng Việt<br /> Tính năng kỹ thuật chung:<br /> - Kích thước khoang hấp (WxHxD): 460x460x1450 (mm)<br /> - Máy tiệt trùng nhiệt độ cao dùng để tiệt trùng nhanh và hiệu quả các vật dụng có khả<br /> năng chịu nhiệt ẩm.<br /> &nbsp; - Máy tiệt trùng sử dụng nguyên lý tiền chân không, được trang bị các chươngtrình: tiền chân không, trọng lực, kiểm tra rò rỉ khí, kiểm tra loại bỏ khí hàng ngày.<br /> - Nguồn điện yêu cầu: 3 pha, 380V; 50-60Hz.<br /> - Máy được điều khiển bằng công nghệ vi xử lý có máy in chu trình vận hành<br /> CÁC ĐẶC TÍNH KỸ THUẬT :</p> | [[rows.cauHinhCoBan]:unprocessed] | [[rows.cauHinhNangCao]:unprocessed] | [[rows.thongSoKyThuat]:unprocessed] | [[rows.dichVuDinhKem]:unprocessed] | [[rows.linhKien]:unprocessed] |  |  |  | Công ty Cổ phần Đầu tư HDN | 2020-10-25T21:58:39.485 | Công ty Cổ phần Đầu tư HDN | 2020-12-31T00:00:00.645
177 | 4. Thiết bị phòng mổ |  | Thiết bị bào da/ thiết bị lấy da | Gel bôi vết thương Kulscar | KULSCAR |  | Italy | EKUBERG PHARMA |  |  | Công ty TNHH Thảo Dược Xanh Việt Nam | Italy | Nhóm 3 |  |  | 350000 | t | Tuýp | true | 2021-01-18 | 2024-12-30 | <p>KULSCAR là gel bôi vết thương dựa trên công thức tiên tiến giúp tái tạo da. Nó củng cố lớp rào cản giúp bảo vệ da khỏi tác động và kích ứng từ bên ngoài. Công thức đặc biệt giúp cải thiện sự xuất hiện sẹo. Sản phẩm cũng lý tưởng để ngăn chặn vết rạn da thời kỳ mang thai. Sản phẩm thích hợp sử dụng cho cả làn da của trẻ nhỏ và người già. Đóng gói: Tuýp 30ml</p> | [[rows.cauHinhCoBan]:unprocessed] | [[rows.cauHinhNangCao]:unprocessed] | [[rows.thongSoKyThuat]:unprocessed] | [[rows.dichVuDinhKem]:unprocessed] | [[rows.linhKien]:unprocessed] |  |  |  | Công ty TNHH Thảo Dược Xanh Việt Nam | 2021-01-18T20:37:04.388 | Công ty TNHH Thảo Dược Xanh Việt Nam | 2021-01-18T20:37:04.707
178 | 2. Thiết bị hồi sức cấp cứu |  | Máy phá rung tim đồng bộ | MÁY PHÁ RUNG TIM, TẠO NHỊP | CORPULS 3 |  | Đức | GS Elektromedizinische Gerate G. Stemple GmbH. |  | ["2020"] | CÔNG TY TNHH THIẾT BỊ Y TẾ DMED | Đức | Nhóm 3 |  |  | 950000000 | t | Chiếc | true | 2020-11-13 | 2020-12-31 | <p>MÁY PHÁ RUNG TIM, TẠO NHỊP</p> | [[rows.cauHinhCoBan]:unprocessed] | [[rows.cauHinhNangCao]:unprocessed] | [[rows.thongSoKyThuat]:unprocessed] | [[rows.dichVuDinhKem]:unprocessed] | [[rows.linhKien]:unprocessed] |  |  |  | CÔNG TY TNHH THIẾT BỊ Y TẾ DMED | 2020-11-13T13:16:03.399 | CÔNG TY TNHH THIẾT BỊ Y TẾ DMED | 2020-12-31T00:00:00.633
179 | 1. Thiết bị chẩn đoán hình ảnh |  | Máy siêu âm chẩn đoán đen trắng | Máy siêu âm xách tay 2D | DP-50 |  | Trung Quốc | Shenzhen Mindray Bio-Medical Electronics Co. Ltd. |  | ["2020"] | Công ty TNHH Thiết bị và công nghệ y tế Việt Nam | Trung Quốc | Nhóm 4 |  |  | 405000000 | t | Chiếc | true | 2020-10-22 | 2021-06-01 | <p>Máy siêu am xách tay 2D, 2 đầu dò</p><p>&nbsp;</p> | [[rows.cauHinhCoBan]:unprocessed] | [[rows.cauHinhNangCao]:unprocessed] | [[rows.thongSoKyThuat]:unprocessed] | [[rows.dichVuDinhKem]:unprocessed] | [[rows.linhKien]:unprocessed] | theo tiêu chuẩn của công ty | theo tiêu chuẩn của công ty | theo tiêu chuẩn của công ty | Công ty TNHH Thiết bị và công nghệ y tế Việt Nam | 2021-01-04T16:45:44.780 | Công ty TNHH Thiết bị và công nghệ y tế Việt Nam | 2021-01-19T15:07:39.569
180 | 4. Thiết bị phòng mổ |  | Bộ dụng cụ phẫu thuật | Bộ dụng cụ phẫu thuật cắt thùy phổi có nội soi hỗ trợ (VATS) | Bộ dụng cụ phẫu thuật cắt thùy phổi có nội soi hỗ trợ (VATS) |  | Mỹ | Austos Medical |  | ["2019","2020","2021"] | CÔNG TY CỔ PHẦN CÔNG NGHỆ TÂY BẮC Á | Mỹ | Nhóm 3 |  |  | 12500000000 | t | Bộ | true | 2021-01-29 | 2022-01-29 | <p>1. Bộ dụng cụ phẫu thuật cắt thùy phổi có nội soi hỗ trợ (VATS) :&nbsp;</p><p>Hãng SX: AUSTOS</p><p>Nước SX: Mỹ</p> | [[rows.cauHinhCoBan]:unprocessed] | [[rows.cauHinhNangCao]:unprocessed] | [[rows.thongSoKyThuat]:unprocessed] | [[rows.dichVuDinhKem]:unprocessed] | [[rows.linhKien]:unprocessed] |  |  |  | CÔNG TY CỔ PHẦN CÔNG NGHỆ TÂY BẮC Á | 2021-01-29T09:06:44.310 | CÔNG TY CỔ PHẦN CÔNG NGHỆ TÂY BẮC Á | 2021-01-29T09:06:44.491
181 | 7. Thiết bị chuyên khoa xét nghiệm |  | Máy xét nghiệm khí máu | Máy xét nghiệm khí máu điện giải | BG+ISE |  | Đức | Convergent Technologies GmbH & Co.KG |  | ["2020"] | Công Ty TNHH TM Hợp Nhất | Đức | Nhóm 3 |  |  | 1166800000 | t | Chiếc | false | 2020-11-11 | 2021-12-31 | <p>Máy phân tích khí máu động mạch kết hợp điện giải đồ</p> | [[rows.cauHinhCoBan]:unprocessed] | [[rows.cauHinhNangCao]:unprocessed] | [[rows.thongSoKyThuat]:unprocessed] | [[rows.dichVuDinhKem]:unprocessed] | [[rows.linhKien]:unprocessed] |  |  |  | Công Ty TNHH TM Hợp Nhất | 2020-11-11T12:36:59.639 | Công Ty TNHH TM Hợp Nhất | 2020-11-11T12:36:59.732
182 | 7. Thiết bị chuyên khoa xét nghiệm |  | Máy xét nghiệm miễn dịch | Quidel Triage® MeterPro | Quidel Triage® MeterPro |  | Mỹ | Quidel Cardiovascular Inc. |  |  | CÔNG TY CỔ PHẦN Y TẾ ĐỨC MINH |  | Nhóm 1 |  |  | 79800000 | t | Chiếc | true | 2020-11-06 | 2021-06-30 | <p>Máy phân tích miễn dịch huỳnh quang đa chỉ</p><p>&nbsp;số bao gồm các chỉ số định tính và định lượng</p> | [[rows.cauHinhCoBan]:unprocessed] | [[rows.cauHinhNangCao]:unprocessed] | [[rows.thongSoKyThuat]:unprocessed] | [[rows.dichVuDinhKem]:unprocessed] | [[rows.linhKien]:unprocessed] |  |  |  | CÔNG TY CỔ PHẦN Y TẾ ĐỨC MINH | 2020-11-06T16:08:20.826 | CÔNG TY CỔ PHẦN Y TẾ ĐỨC MINH | 2021-01-05T08:42:37.864
183 | 1. Thiết bị chẩn đoán hình ảnh |  | Máy siêu âm chẩn đoán Doppler màu | Máy siêu âm màu 3D/4D - 04 đầu dò | HS70A |  |  | Samsung Medison Co., Ltd. |  | ["2020"] | CÔNG TY TNHH THIẾT BỊ Y TẾ AN VIỆT | Hàn Quốc | Nhóm 4 |  |  | 2700000000 | t | Chiếc | true | 2020-10-22 | 2020-12-31 | <p>Máy siêu âm Doppler màu 3D/4D dùng trong chẩn đoán siêu âm tổng quát, sản phụ khoa</p> | [[rows.cauHinhCoBan]:unprocessed] | [[rows.cauHinhNangCao]:unprocessed] | [[rows.thongSoKyThuat]:unprocessed] | [[rows.dichVuDinhKem]:unprocessed] | [[rows.linhKien]:unprocessed] |  |  |  | CÔNG TY TNHH THIẾT BỊ Y TẾ AN VIỆT | 2020-10-22T14:02:17.086 | CÔNG TY TNHH THIẾT BỊ Y TẾ AN VIỆT | 2020-10-22T14:02:17.086
184 | 6. Thiết bị chuyên khoa RHM-THM-Mắt |  | Hệ thống CAD/CAM | Dung dịch pha sứ Jianthion | SU-300 |  | Việt Nam | Công Ty TNHH Sản Xuất Thương Mại Xuất Nhập Khẩu Jianthion |  | ["2020"] | CÔNG TY TNHH SẢN XUẤT THƯƠNG MAI XUẤT NHẬP KHẨU JIANTHION | Việt Nam | Nhóm 5 |  |  | 300000 | t | Chiếc | false | 2020-11-14 | 2021-11-14 | <p>Là dung dịch hỗ trợ trong vật liệu làm răng sứ giả. Chất pha kèm với bột sứ tạo hình răng phục hình các chức năng nhai, cắn trong Răng Hàm Mặt Nha Khoa.</p> | [[rows.cauHinhCoBan]:unprocessed] | [[rows.cauHinhNangCao]:unprocessed] | [[rows.thongSoKyThuat]:unprocessed] | [[rows.dichVuDinhKem]:unprocessed] | [[rows.linhKien]:unprocessed] |  |  |  | CÔNG TY TNHH SẢN XUẤT THƯƠNG MAI XUẤT NHẬP KHẨU JIANTHION | 2020-11-14T10:06:26.600 | CÔNG TY TNHH SẢN XUẤT THƯƠNG MAI XUẤT NHẬP KHẨU JIANTHION | 2020-11-14T10:06:49.956
185 | 6. Thiết bị chuyên khoa RHM-THM-Mắt |  | Máy và ghế khám, chữa răng | Silicone Cap for Ball Attachment - Yellow (4 pcs.) | SCB-Y |  | Đức | Ritter Implants GmbH & Co. KG |  |  | CÔNG TY TNHH BÌNH VIỆT ĐỨC |  | Nhóm null |  |  | 6210000 | t | Chiếc | true | 2020-11-09 | 2025-11-09 | <p>SCB-Y: Yellow (4 pcs.): Very Elastic, Retention 1.0-1.3 lbs (0.45 - 0.6 kg)</p> | [[rows.cauHinhCoBan]:unprocessed] | [[rows.cauHinhNangCao]:unprocessed] | [[rows.thongSoKyThuat]:unprocessed] | [[rows.dichVuDinhKem]:unprocessed] | [[rows.linhKien]:unprocessed] |  |  |  | CÔNG TY TNHH BÌNH VIỆT ĐỨC | 2020-11-09T13:45:21.891 | CÔNG TY TNHH BÌNH VIỆT ĐỨC | 2020-11-11T08:39:56.431
186 | 6. Thiết bị chuyên khoa RHM-THM-Mắt |  | Máy và ghế khám, chữa răng | Straight Titanium Abutment - Shoulder 2mm | SSTA-2 |  | Đức | Ritter Implants GmbH & Co. KG |  |  | CÔNG TY TNHH BÌNH VIỆT ĐỨC |  | Nhóm null |  |  | 2137500 | t | Chiếc | true | 2020-11-09 | 2025-11-09 | <ul style="list-style-type:circle;"> <li>Trụ titan thẳng (SSTA)</li> </ul> <ul> <li>Kích thước SSTA (mm): 2,0</li> <li>Cho phục hồi</li> </ul> | [[rows.cauHinhCoBan]:unprocessed] | [[rows.cauHinhNangCao]:unprocessed] | [[rows.thongSoKyThuat]:unprocessed] | [[rows.dichVuDinhKem]:unprocessed] | [[rows.linhKien]:unprocessed] |  |  |  | CÔNG TY TNHH BÌNH VIỆT ĐỨC | 2020-11-09T11:56:52.920 | CÔNG TY TNHH BÌNH VIỆT ĐỨC | 2020-11-11T12:39:46.702
187 | 7. Thiết bị chuyên khoa xét nghiệm |  | Máy cấy máu tự động | Máy cấy máu phát hiện vi khuẩn và nấm tự động | BacT/ALERT VIRTUO |  | Mỹ | bioMerieux, Inc. |  | ["2020"] | Công ty cổ phần công nghệ Lavitec | Mỹ | Nhóm 1 |  |  | 4500000000 | t | Hệ thống | true | 2020-12-31 | 2020-12-31 | <ul><li><span style="color: black;">Hệ thống máy cấy máu hoàn toàn tự động thế hệ mới phát hiện được vi khuẩn và nấm trong máu và các dịch vô khuẩn khác của cơ thể.</span></li><li><span style="color: black;">Hệ thống phát hiện vi khuẩn: Hoạt động theo nguyên lý đo màu;</span></li><li><span style="color: black;">Sử dụng công nghệ đo màu do vi sinh vật phát triển trong chai môi trường sinh ra CO2 làm thay đổi chỉ thị màu dưới đáy chai từ màu xanh sang màu sáng hơn</span></li><li><span style="color: black;">Công suất: </span>432 vị trí độc lập&nbsp;</li></ul><p><br></p> | [[rows.cauHinhCoBan]:unprocessed] | [[rows.cauHinhNangCao]:unprocessed] | [[rows.thongSoKyThuat]:unprocessed] | [[rows.dichVuDinhKem]:unprocessed] | [[rows.linhKien]:unprocessed] |  |  |  | Công ty cổ phần công nghệ Lavitec | 2020-12-31T09:44:39.218 | Công ty cổ phần công nghệ Lavitec | 2020-12-31T09:44:39.274
188 | 12. Thiết bị phục hồi chức năng - Vật lý trị liệu |  | Máy kéo giãn | Hệ thống kéo giãn cột sống | SST-300 |  | Hàn Quốc | Stratek Co., Ltd. |  | ["2020"] | CÔNG TY TNHH TRANG THIẾT BỊ DỤNG CỤ Y KHOA TÂN MAI THÀNH | Hàn Quốc | Nhóm 6 |  |  | 205000000 | t | Chiếc | true | 2020-11-16 | 2021-11-16 | <p>Hệ thống kéo giãn cột sống - dùng cho 2 người cùng lúc</p> | [[rows.cauHinhCoBan]:unprocessed] | [[rows.cauHinhNangCao]:unprocessed] | [[rows.thongSoKyThuat]:unprocessed] | [[rows.dichVuDinhKem]:unprocessed] | [[rows.linhKien]:unprocessed] |  |  |  | CÔNG TY TNHH TRANG THIẾT BỊ DỤNG CỤ Y KHOA TÂN MAI THÀNH | 2020-11-16T13:48:05.576 | CÔNG TY TNHH TRANG THIẾT BỊ DỤNG CỤ Y KHOA TÂN MAI THÀNH | 2020-11-16T13:48:05.617
189 | 7. Thiết bị chuyên khoa xét nghiệm |  | Máy điện di mao quản | 3500 Dx Genetic Analyzer | 3500 Dx |  | Nhật Bản | Life Technologies Holdings Pte. Ltd. (Thermo Fisher Scientific) |  | ["2019","2020","2021"] | Công ty Cổ phần Thiết bị SISC Việt Nam | Nhật Bản | Nhóm 6 |  |  | 5500000000 | t | Bộ | true | 2020-10-23 | 2021-01-23 | <p>Máy phân tích gen bằng công nghệ mao quản 3500 Dx</p> <p><i>Hệ thống quản lý chất lượng ISO 13485</i></p> <p><i>Môi trường hoạt động: </i></p> <p><i>- Nhiệt độ: 15 – 30ºC</i></p> <p><i>- Độ ẩm: 20- 80%</i></p> | [[rows.cauHinhCoBan]:unprocessed] | [[rows.cauHinhNangCao]:unprocessed] | [[rows.thongSoKyThuat]:unprocessed] | [[rows.dichVuDinhKem]:unprocessed] | [[rows.linhKien]:unprocessed] |  |  |  | Công ty Cổ phần Thiết bị SISC Việt Nam | 2020-10-23T11:13:39.492 | Công ty Cổ phần Thiết bị SISC Việt Nam | 2020-11-11T10:55:05.663
190 | 10. Thiết bị thăm dò chức năng |  | Máy điện cơ | Máy điện cơ | TOF3D |  |  | MIPM Mammendorfer Institut für Physik und Medizin GmbH |  |  | CÔNG TY TNHH PHÁT TRIỂN CÔNG NGHỆ SỐ HÀ NỘI | Đức | Nhóm 3 |  |  | 65000000 | f | Chiếc | true | 2020-10-22 | 2021-10-21 | <p>Máy đo điện cơ TOF3D dùng trong giám sát truyền dẫn thần kinh cơ, an toàn, dễ sử dụng, tin cậy và chi phí hiệu quả.</p> | [[rows.cauHinhCoBan]:unprocessed] | [[rows.cauHinhNangCao]:unprocessed] | [[rows.thongSoKyThuat]:unprocessed] | [[rows.dichVuDinhKem]:unprocessed] | [[rows.linhKien]:unprocessed] |  |  |  | CÔNG TY TNHH PHÁT TRIỂN CÔNG NGHỆ SỐ HÀ NỘI | 2020-10-22T08:37:37.296 | CÔNG TY TNHH PHÁT TRIỂN CÔNG NGHỆ SỐ HÀ NỘI | 2020-10-22T08:37:37.296
191 | 7. Thiết bị chuyên khoa xét nghiệm |  | Máy xét nghiệm miễn dịch | StandardTM F2400 Analyzer | StandardTM F2400 Analyzer |  | Hàn Quốc | SD Biosensor, Inc |  |  | CÔNG TY CỔ PHẦN Y TẾ ĐỨC MINH | Hàn Quốc | Nhóm 4 |  |  | 399000000 | t | Hệ thống | true | 2020-11-06 | 2021-06-30 | <p>Máy phân tích miễn dịch huỳnh quang đa chỉ&nbsp;số bao gồm các chỉ số định tính và định lượng, menu xét nghiệm có thể mở rộng; hiệu năng cao 72 test/h</p> | [[rows.cauHinhCoBan]:unprocessed] | [[rows.cauHinhNangCao]:unprocessed] | [[rows.thongSoKyThuat]:unprocessed] | [[rows.dichVuDinhKem]:unprocessed] | [[rows.linhKien]:unprocessed] |  |  |  | CÔNG TY CỔ PHẦN Y TẾ ĐỨC MINH | 2020-11-06T15:59:22.323 | CÔNG TY CỔ PHẦN Y TẾ ĐỨC MINH | 2021-01-05T08:42:57.650
192 | 8. Thiết bị kiểm soát nhiễm khuẩn |  | Tủ sấy dụng cụ | Tủ sấy tiệt trùng NIHOPHAWA-OS260 | NIHOPHAWA-OS260 |  | Việt Nam | Công Ty TNHH Thương Mại Và Công Nghệ Hồng Phát |  | ["2020"] | Công ty TNHH Thương mại và Công nghệ Hồng Phát | Việt Nam | Nhóm null |  |  | 160000000 | t | Chiếc | true | 2020-11-04 | 2021-11-04 | <ul> <li>Điều khiển nhiệt độ và thời gian bằng bộ vi xử lý tích hợp phần mềm điều khiển cài</li> </ul> <p>&nbsp;&nbsp;&nbsp;&nbsp; đặt sẵn thuật toán điều khiển nhiệt độ P.I.D với độ chính xác cao</p> <ul> <li>Giao diện với người sử dụng thông qua bảng điều khiển cảm ứng số chống nước và</li> </ul> <p>&nbsp;&nbsp;&nbsp;&nbsp; màn hình hiển thị đèn LED số</p> <ul> <li>Khả năng cách nhiệt: Bao gồm buồng gia nhiệt, lớp cách nhiệt và khung ngoài</li> <li>Có khả năng giữ nhiệt độ cửa thấp ngay cả khi buồng đạt nhiệt độ tối đa.</li> <li>Kiểm soát nhiệt độ hoàn toàn tự động từ khi bắt đầu đến khi kết thúc.</li> <li>Bảo vệ an toàn tối ưu cho mẫu, người sử dụng và môi trường</li> <li>Có thông gió làm mát gioăng cửa</li> <li>Có khả năng lưu trữ các thông số cài đặt.</li> </ul> | [[rows.cauHinhCoBan]:unprocessed] | [[rows.cauHinhNangCao]:unprocessed] | [[rows.thongSoKyThuat]:unprocessed] | [[rows.dichVuDinhKem]:unprocessed] | [[rows.linhKien]:unprocessed] |  |  |  | Công ty TNHH Thương mại và Công nghệ Hồng Phát | 2020-11-04T16:30:48.234 | Công ty TNHH Thương mại và Công nghệ Hồng Phát | 2020-11-11T08:36:07.887
193 | 8. Thiết bị kiểm soát nhiễm khuẩn |  | Máy hấp tiệt trùng | Nồi hấp tiệt trùng NIHOPHAWA- AS400A một cửa tay quay, ruột tròn | NIHOPHAWA-AS400A |  | Việt Nam | Công Ty TNHH Thương Mại Và Công Nghệ Hồng Phát |  | ["2020"] | Công ty TNHH Thương mại và Công nghệ Hồng Phát | Việt Nam | Nhóm null |  |  | 490000000 | t | Chiếc | true | 2020-11-03 | 2021-11-03 | <ul> <li>Thiết bị sử dụng hơi nước bão hòa ở nhiệt độ cao để tiệt trùng các dụng cụ y tế ở dạng đóng gói và không đóng gói, ứng dụng cho các dây chuyền tiệt trùng đồ vải, dụng cụ phẫu thuật, kim loại, dụng cụ xét nghiệm dùng trong bệnh viện, phòng khám, viện nghiên cứu, phòng thí nghiệm,…</li> <li>Thiết bị có các chương trình tiệt trùng được cài đặt sẵn các thông số phù hợp với các vật liệu khác nhau để thuận tiện cho người sử dụng. Ngoài ra máy có một chương trình tiệt trùng cho người sử dụng tự chọn các thông số nhiệt độ, thời gian tiệt trùng, thời gian làm khô theo nhu cầu.</li> <li>Thiết bị được điều khiển bởi bộ vi xử lý được cài đặt sẵn phần mềm thông minh có độ chính xác cao, giao diện với người dùng bằng bàn phím cảm ứng chống nước và hiển thị các thông số qua màn hình LED</li> <li>Thiết bị vận hành tự động từ khi bắt đầu đến khi kết thúc.</li> <li>Thiết bị hoạt động bằng điện.</li> </ul> | [[rows.cauHinhCoBan]:unprocessed] | [[rows.cauHinhNangCao]:unprocessed] | [[rows.thongSoKyThuat]:unprocessed] | [[rows.dichVuDinhKem]:unprocessed] | [[rows.linhKien]:unprocessed] |  |  |  | Công ty TNHH Thương mại và Công nghệ Hồng Phát | 2020-11-03T16:07:51.394 | Công ty TNHH Thương mại và Công nghệ Hồng Phát | 2020-11-11T10:02:52.409
194 | 8. Thiết bị kiểm soát nhiễm khuẩn |  | Máy hấp tiệt trùng | Nồi hấp tiệt trùng NIHOPHAWA- AS300A một cửa tay quay, ruột tròn | NIHOPHAWA-AS300A |  | Việt Nam | Công Ty TNHH Thương Mại Và Công Nghệ Hồng Phát |  | ["2020"] | Công ty TNHH Thương mại và Công nghệ Hồng Phát | Việt Nam | Nhóm null |  |  | 435000000 | t | Chiếc | true | 2020-11-03 | 2021-11-03 | <ul> <li>Thiết bị sử dụng hơi nước bão hòa ở nhiệt độ cao để tiệt trùng các dụng cụ y tế ở dạng đóng gói và không đóng gói, ứng dụng cho các dây chuyền tiệt trùng đồ vải, dụng cụ phẫu thuật, kim loại, dụng cụ xét nghiệm dùng trong bệnh viện, phòng khám, viện nghiên cứu, phòng thí nghiệm,…</li> <li>Thiết bị có các chương trình tiệt trùng được cài đặt sẵn các thông số phù hợp với các vật liệu khác nhau để thuận tiện cho người sử dụng. Ngoài ra máy có một chương trình tiệt trùng cho người sử dụng tự chọn các thông số nhiệt độ, thời gian tiệt trùng, thời gian làm khô theo nhu cầu.</li> <li>Thiết bị được điều khiển bởi bộ vi xử lý được cài đặt sẵn phần mềm thông minh có độ chính xác cao, giao diện với người dùng bằng bàn phím cảm ứng chống nước và hiển thị các thông số qua màn hình LED</li> <li>Thiết bị vận hành tự động từ khi bắt đầu đến khi kết thúc.</li> <li>Thiết bị hoạt động bằng điện.</li> </ul> | [[rows.cauHinhCoBan]:unprocessed] | [[rows.cauHinhNangCao]:unprocessed] | [[rows.thongSoKyThuat]:unprocessed] | [[rows.dichVuDinhKem]:unprocessed] | [[rows.linhKien]:unprocessed] |  |  |  | Công ty TNHH Thương mại và Công nghệ Hồng Phát | 2020-11-03T16:05:52.101 | Công ty TNHH Thương mại và Công nghệ Hồng Phát | 2020-11-11T10:02:52.409
195 | 13. Thiết bị dùng chung |  | Hệ thống khí y tế và các thiết bị phụ trợ | Ổ khí đầu ra dùng trong y tế loại gắn tường chuẩn BS | TUFAGSS |  | Anh | Precision UK Ltd (CPX) |  |  | Công ty Cổ phần Armephaco |  | Nhóm null |  |  | 19800000 | t | Chiếc | true | 2020-11-13 | 2020-12-31 | <p>Ổ khí đầu ra dùng trong y tế loại gắn tường chuẩn DIN dành cho khí CO2; AGSS<br /> &nbsp;Dùng để lắp đặt vận hành hệ thống khí &nbsp;tế trong các cơ sở khám chữa bệnh</p> | [[rows.cauHinhCoBan]:unprocessed] | [[rows.cauHinhNangCao]:unprocessed] | [[rows.thongSoKyThuat]:unprocessed] | [[rows.dichVuDinhKem]:unprocessed] | [[rows.linhKien]:unprocessed] |  |  |  | Công ty Cổ phần Armephaco | 2020-11-13T11:55:31.025 | Công ty Cổ phần Armephaco | 2020-12-31T00:00:01.404
196 | 6. Thiết bị chuyên khoa RHM-THM-Mắt |  | Máy đo nhãn áp | Máy đo công suất thủy tinh thể không tiếp xúc IOL Master 700 | IOL Master 700 |  |  | Carl Zeiss Meditec AG |  | ["2020","2021"] | CÔNG TY TNHH THƯƠNG MẠI VÀ DƯỢC PHẨM SANG |  | Nhóm 3 |  |  | 2746000000 | t | Hệ thống | true | 2020-10-22 | 2021-10-22 | <p>Máy đo công suất thủy tinh thể không tiếp xúc bằng công nghệ OCT nguồn quét (Swept Source OCT) không tiếp xúc.<br /> Công nghệ đo công suất giác mạc mặt trước không phụ thuộc khoảng cách ( Telecentric Keratometry)<br /> Đo mặt sau giác mạc bằng công nghệ quét OCT nguồn quét ( SWEPT SOURCE OCT)<br /> Sử dụng kết quả công suất giác mạc tồng ( Total K) vào trong việc tính toán công suất thủy tinh thể<br /> Hệ thống sử dụng công nghệ nguồn quét OCT (SWEPT SOURCE OCT) &nbsp;<br /> Hệ thống giúp thực hiện chức năng kiểm tra phép đo có đúng hoàng điểm cần đo (fixation check) và đánh giá các tổn thương của hoàng điểm cùng thời điểm đo.<br /> &nbsp;</p> | [[rows.cauHinhCoBan]:unprocessed] | [[rows.cauHinhNangCao]:unprocessed] | [[rows.thongSoKyThuat]:unprocessed] | [[rows.dichVuDinhKem]:unprocessed] | [[rows.linhKien]:unprocessed] |  |  |  | CÔNG TY TNHH THƯƠNG MẠI VÀ DƯỢC PHẨM SANG | 2020-10-21T17:15:17.487 | CÔNG TY TNHH THƯƠNG MẠI VÀ DƯỢC PHẨM SANG | 2020-10-22T09:15:00.378
197 | 7. Thiết bị chuyên khoa xét nghiệm |  | Máy xét nghiệm miễn dịch | StandardTM F200 Analyzer | StandardTM F200 Analyzer |  | Hàn Quốc | SD Biosensor, Inc. |  |  | CÔNG TY CỔ PHẦN Y TẾ ĐỨC MINH | Hàn Quốc | Nhóm 4 |  |  | 59850000 | t | Hệ thống | true | 2020-11-06 | 2021-06-30 | <p>Máy phân tích miễn dịch huỳnh quang đa chỉ&nbsp;số bao gồm các chỉ số định tính và định lượng, menu xét nghiệm có thể mở rộng</p> | [[rows.cauHinhCoBan]:unprocessed] | [[rows.cauHinhNangCao]:unprocessed] | [[rows.thongSoKyThuat]:unprocessed] | [[rows.dichVuDinhKem]:unprocessed] | [[rows.linhKien]:unprocessed] |  |  |  | CÔNG TY CỔ PHẦN Y TẾ ĐỨC MINH | 2020-11-06T15:56:34.061 | CÔNG TY CỔ PHẦN Y TẾ ĐỨC MINH | 2021-01-05T08:43:19.200
198 | 4. Thiết bị phòng mổ |  | Đèn mổ di động | Đèn mổ di động | L400 |  | Hàn Quốc | Dentis Co.,Ltd. |  | ["2020"] | Công ty Cổ phần thương mại và Dịch vụ Kỹ thuật Thiết bị y tế Tuấn Ngọc | Hàn Quốc | Nhóm 3 |  |  | 235200000 | t | Chiếc | true | 2020-11-14 | 2021-02-14 | <p>Đèn phẫu thuật (L400) được sử dụng để cung cấp ánh sáng cho vùng phẫu thuật hoặc bệnh nhân trong quá trình phẫu thuật, chẩn đoán và điều trị.</p> | [[rows.cauHinhCoBan]:unprocessed] | [[rows.cauHinhNangCao]:unprocessed] | [[rows.thongSoKyThuat]:unprocessed] | [[rows.dichVuDinhKem]:unprocessed] | [[rows.linhKien]:unprocessed] |  |  |  | Công ty Cổ phần thương mại và Dịch vụ Kỹ thuật Thiết bị y tế Tuấn Ngọc | 2020-11-14T11:30:42.690 | Công ty Cổ phần thương mại và Dịch vụ Kỹ thuật Thiết bị y tế Tuấn Ngọc | 2020-11-16T12:03:07.281
199 | 9. Thiết bị chuyên khoa sản nhi |  | Lồng ấp | Lồng ấp trẻ sơ sinh | BT-500 |  | Hàn Quốc | Bistos Co., Ltd. |  |  | Công ty TNHH Xuất Nhập Khẩu KDN | Hàn Quốc | Nhóm null |  |  | 315000000 | t | Chiếc | true | 2020-11-11 | 2020-12-31 | <p>Lồng ấp trẻ sơ sinh</p> <p><strong>Model: BT-</strong><strong>50</strong><strong>0</strong></p> <p><strong>Hãng sản xuất: Bistos</strong><strong> </strong></p> <p><strong>Xuất xứ: Hàn Quốc</strong></p> | [[rows.cauHinhCoBan]:unprocessed] | [[rows.cauHinhNangCao]:unprocessed] | [[rows.thongSoKyThuat]:unprocessed] | [[rows.dichVuDinhKem]:unprocessed] | [[rows.linhKien]:unprocessed] |  |  |  | Công ty TNHH Xuất Nhập Khẩu KDN | 2020-11-11T10:55:32.246 | Công ty TNHH Xuất Nhập Khẩu KDN | 2020-12-31T00:00:00.687
200 | 8. Thiết bị kiểm soát nhiễm khuẩn |  | Máy hấp tiệt trùng | Nồi hấp tiệt trùng NIHOPHAWA- AS250A một cửa tay quay, ruột tròn | NIHOPHAWA-AS250A |  | Việt Nam | Công Ty TNHH Thương Mại Và Công Nghệ Hồng Phát |  | ["2020"] | Công ty TNHH Thương mại và Công nghệ Hồng Phát | Việt Nam | Nhóm null |  |  | 385000000 | t | Chiếc | true | 2020-11-03 | 2021-11-03 | <ul> <li>Thiết bị sử dụng hơi nước bão hòa ở nhiệt độ cao để tiệt trùng các dụng cụ y tế ở dạng đóng gói và không đóng gói, ứng dụng cho các dây chuyền tiệt trùng đồ vải, dụng cụ phẫu thuật, kim loại, dụng cụ xét nghiệm dùng trong bệnh viện, phòng khám, viện nghiên cứu, phòng thí nghiệm,…</li> <li>Thiết bị có các chương trình tiệt trùng được cài đặt sẵn các thông số phù hợp với các vật liệu khác nhau để thuận tiện cho người sử dụng. Ngoài ra máy có một chương trình tiệt trùng cho người sử dụng tự chọn các thông số nhiệt độ, thời gian tiệt trùng, thời gian làm khô theo nhu cầu.</li> <li>Thiết bị được điều khiển bởi bộ vi xử lý được cài đặt sẵn phần mềm thông minh có độ chính xác cao, giao diện với người dùng bằng bàn phím cảm ứng chống nước và hiển thị các thông số qua màn hình LED</li> <li>Thiết bị vận hành tự động từ khi bắt đầu đến khi kết thúc.</li> <li>Thiết bị hoạt động bằng điện.</li> </ul> | [[rows.cauHinhCoBan]:unprocessed] | [[rows.cauHinhNangCao]:unprocessed] | [[rows.thongSoKyThuat]:unprocessed] | [[rows.dichVuDinhKem]:unprocessed] | [[rows.linhKien]:unprocessed] |  |  |  | Công ty TNHH Thương mại và Công nghệ Hồng Phát | 2020-11-03T16:03:44.668 | Công ty TNHH Thương mại và Công nghệ Hồng Phát | 2020-11-11T10:02:52.409
201 | 4. Thiết bị phòng mổ |  | Hệ thống phẫu thuật nội soi tai mũi họng | Hệ thống phẫu thuật nội soi tai mũi họng | CA-003-001 |  |  | STEMA Medizintechnik GmbH |  | ["2020"] | Công ty Cổ phần đầu tư Thương mại và Công nghệ Bosscom | Đức | Nhóm 3 |  |  | 500000000 | t | Hệ thống | true | 2020-10-23 | 2020-12-31 | <p>Hệ thống phẫu thuật nội soi tai mũi họng là sự kết hợp giữa bộ xử lý hình ảnh, nguồn sáng, camera, các ống soi. Hệ thống&nbsp;cho hình&nbsp;ảnh tuyệt hảo với&nbsp;độ phân giải cao, tuổi thọ nguồn LED dài.</p> <p>&nbsp;</p> <p><strong>Giá nêu trên là giá của hệ thống cấu hình tiêu chuẩn. &nbsp;Giá thành thay đổi tùy vào phụ kiện khách hàng yêu cầu</strong></p> | [[rows.cauHinhCoBan]:unprocessed] | [[rows.cauHinhNangCao]:unprocessed] | [[rows.thongSoKyThuat]:unprocessed] | [[rows.dichVuDinhKem]:unprocessed] | [[rows.linhKien]:unprocessed] |  |  |  | Công ty Cổ phần đầu tư Thương mại và Công nghệ Bosscom | 2020-10-23T11:46:56.213 | Công ty Cổ phần đầu tư Thương mại và Công nghệ Bosscom | 2020-10-23T11:46:56.213
202 | 4. Thiết bị phòng mổ |  | Máy đốt khối u bằng Laser | Máy laser dùng trong phẫu thuật nội soi | Revolix 200 |  | Đức | Lisa Laser Products GmbH |  | ["2020"] | CÔNG TY TNHH MTV XNK ĐỨC TRÍ |  | Nhóm null |  |  | 11115000000 | t | Chiếc | false | 2020-11-11 | 2021-11-11 | <p>Loại laser:&nbsp;Thulium laser</p> <ul> <li>Hãng sản xuất: LISA LASER</li> <li>Nước sản xuất: Đức</li> <li>Máy mới 100%</li> <li>Sản xuất: 2020</li> <li>Chứng nhận chất lượng : ISO, TUV, EC</li> <li>Tiêu chuẩn an toàn điện: IEC</li> <li>Điện áp sử dụng: 208 - 240 VAC, 50/60 Hz; max. 16A</li> </ul> | [[rows.cauHinhCoBan]:unprocessed] | [[rows.cauHinhNangCao]:unprocessed] | [[rows.thongSoKyThuat]:unprocessed] | [[rows.dichVuDinhKem]:unprocessed] | [[rows.linhKien]:unprocessed] |  |  |  | CÔNG TY TNHH MTV XNK ĐỨC TRÍ | 2020-11-11T16:48:47.871 | CÔNG TY TNHH MTV XNK ĐỨC TRÍ | 2020-11-11T16:48:47.947
203 | 4. Thiết bị phòng mổ |  | Tủ làm ấm máu | Tủ làm ấm khăn | DC150 |  | Mỹ | Enthermics, Inc. |  |  | Công ty cổ phần trang thiết bị y tế Đại Dương |  | Nhóm 2 |  |  | 168000000 | t | Chiếc | true | 2020-10-26 | 2021-10-26 | <p>Yêu cầu chung: Tủ làm ấm khăn;</p> <p>Model: DC250;</p> <p>Sản xuất tại Mỹ;</p> <p>Hãng Enthermics/Mỹ;</p> <p>Chất lượng máy: mới 100%;</p> <p>Đạt tiêu chuẩn chất lượng: ISO 13485</p> <p>&nbsp;</p> | [[rows.cauHinhCoBan]:unprocessed] | [[rows.cauHinhNangCao]:unprocessed] | [[rows.thongSoKyThuat]:unprocessed] | [[rows.dichVuDinhKem]:unprocessed] | [[rows.linhKien]:unprocessed] |  |  |  | Công ty cổ phần trang thiết bị y tế Đại Dương | 2020-10-26T11:27:09.680 | Công ty cổ phần trang thiết bị y tế Đại Dương | 2020-11-11T08:54:18.146
204 | 7. Thiết bị chuyên khoa xét nghiệm |  | Máy xét nghiệm miễn dịch | MultiCareTM Analyzer | MulticareTM Analyzer |  | Hàn Quốc | SD Biosensor, Inc. |  |  | CÔNG TY CỔ PHẦN Y TẾ ĐỨC MINH | Hàn Quốc | Nhóm 4 |  |  | 26250000 | t | Chiếc | true | 2020-11-06 | 2021-06-30 | <p>Máy phân tích định lượng HbA1c, U-Albumin, CRP</p> | [[rows.cauHinhCoBan]:unprocessed] | [[rows.cauHinhNangCao]:unprocessed] | [[rows.thongSoKyThuat]:unprocessed] | [[rows.dichVuDinhKem]:unprocessed] | [[rows.linhKien]:unprocessed] |  |  |  | CÔNG TY CỔ PHẦN Y TẾ ĐỨC MINH | 2020-11-06T15:46:36.143 | CÔNG TY CỔ PHẦN Y TẾ ĐỨC MINH | 2021-01-05T08:44:03.519
205 | 2. Thiết bị hồi sức cấp cứu |  | Máy theo dõi bệnh nhân 5 thông số | Máy theo dõi bệnh nhân 5 thông số | BSM-3562 |  | Nhật Bản | Nihon Kohden Corporation |  | ["2020"] | CÔNG TY TNHH THIẾT BỊ Y TẾ NHẬT NAM | Nhật Bản | Nhóm 3 |  |  | 180000000 | t | Chiếc | true | 2021-01-29 | 2021-12-31 | <p><strong><u>Phù hợp để bên cạnh bạn: Màn hình hiển thị rộng, chân đế nhỏ.</u></strong></p><p><em>Lắp đặt linh hoạt</em></p><ul><li>Gọn nhẹ có màn hình rộng nhưng chân đế nhỏ. Có thể đặt&nbsp;máy ở bất kì đâu để thuận tiện chăm sóc bệnh nhân hiệu quả nhất.</li><li>Lựa chọn thêm bộ wireless LAN: Máy theo dõi di động khi kèm bộ wireless LAN</li></ul><p><em>Lựa chọn các thông số linh hoạt:</em> Các thông số chính xác bạn cần cho ICU, CCU, OR và ER</p><p><em>Chất lượng cao:</em> Thiết kế chắc chắn và sản phẩm chất lượng có tuổi thọ sử dụng cao.</p><p><em>Hoạt động trực quan:</em> Màn hình chạm cho phép truy cập trực tiếp những gì bạn muốn</p><p><strong><u>Các đặc điểm chung của máy theo dõi bệnh nhân Nihon Kohden.</u></strong></p><p>Hệ thống cáp thông minh – công nghệ kết nối mới: Khi bạn cắm Cáp thông minh vào ổ nối đa chức năng, nó tự động xác nhận loại thông số và bắt đầu đo. Sự kết hợp giữa các thông số cơ bản cố định và thông số kết nối linh hoạt cho phép theo dõi linh hoạt cho từng trường hợp bệnh nhân. Bạn có thể hoàn thiện bộ kết nối linh hoạt với mức giá tối thiểu mà không phải khó chịu với hệ thống kết nối truyền thống.</p><p><strong><u>Máy theo dõi chất lượng cao tăng cường độ chính xác</u></strong></p><p><em>PWTT kích hoạt đo NIBP:</em> Dùng cho bệnh nhân không cần theo dõi huyết áp xâm nhập.</p><p><em>Dễ dàng xem lại bằng cách truy cập vào dữ liệu lịch sử: </em>Lên tới 24 giờ (lựa chọn thêm 72 giờ) của 5 vết sóng lựa chọn. Bảng xu hướng tín hiệu sống, bảng xu hướng NIBP, đồ thị xu hướng, gọi lại loạn nhịp, hiển thị hoàn toàn, và lịch sử báo động được cung cấp để xem lại toàn diện</p><p><strong><u>Mạng lưới các máy theo dõi bệnh nhân:</u></strong></p><p>Chức năng chuỗi giường bệnh cho phép bạn theo dõi giường khác kể cả khi không có máy monitor trung tâm.&nbsp;</p><p><em>Cổng HL7:</em> Cổng HL7 kết nối mạng lưới monitor LS-NET tới bệnh viện và hệ thống thông tin y tế (HIS, CIS).</p> | [[rows.cauHinhCoBan]:unprocessed] | [[rows.cauHinhNangCao]:unprocessed] | [[rows.thongSoKyThuat]:unprocessed] | [[rows.dichVuDinhKem]:unprocessed] | [[rows.linhKien]:unprocessed] |  |  |  | CÔNG TY TNHH THIẾT BỊ Y TẾ NHẬT NAM | 2020-11-02T09:39:07.914 | CÔNG TY TNHH THIẾT BỊ Y TẾ NHẬT NAM | 2021-01-29T09:40:02.797
206 | 12. Thiết bị phục hồi chức năng - Vật lý trị liệu |  | Máy siêu âm trị liệu | Máy điều trị bằng sóng siêu âm/ Máy siêu âm trị liệu | ST-10A |  | Hàn Quốc | StraTek Co.,Ltd. |  | ["2020"] | CÔNG TY TNHH TRANG THIẾT BỊ DỤNG CỤ Y KHOA TÂN MAI THÀNH |  | Nhóm 6 |  |  | 45000000 | t | Chiếc | true | 2020-11-16 | 2021-11-16 | <p>Máy siêu âm trị liệu tần số 1MHz</p> | [[rows.cauHinhCoBan]:unprocessed] | [[rows.cauHinhNangCao]:unprocessed] | [[rows.thongSoKyThuat]:unprocessed] | [[rows.dichVuDinhKem]:unprocessed] | [[rows.linhKien]:unprocessed] |  |  |  | CÔNG TY TNHH TRANG THIẾT BỊ DỤNG CỤ Y KHOA TÂN MAI THÀNH | 2020-11-16T14:03:18.103 | CÔNG TY TNHH TRANG THIẾT BỊ DỤNG CỤ Y KHOA TÂN MAI THÀNH | 2020-11-16T14:03:18.165
207 | 7. Thiết bị chuyên khoa xét nghiệm |  | Máy xét nghiệm nước tiểu | UroMeter 720 | UroMeter 720 |  | Hàn Quốc | Standard Diagnostics,Inc. |  |  | CÔNG TY CỔ PHẦN Y TẾ ĐỨC MINH | Hàn Quốc | Nhóm 6 |  |  | 36190000 | t | Chiếc | true | 2020-11-06 | 2021-06-30 | <p>Máy xét nghiệm nước tiểu tự động 11 thông số</p> | [[rows.cauHinhCoBan]:unprocessed] | [[rows.cauHinhNangCao]:unprocessed] | [[rows.thongSoKyThuat]:unprocessed] | [[rows.dichVuDinhKem]:unprocessed] | [[rows.linhKien]:unprocessed] |  |  |  | CÔNG TY CỔ PHẦN Y TẾ ĐỨC MINH | 2020-11-06T15:05:47.909 | CÔNG TY CỔ PHẦN Y TẾ ĐỨC MINH | 2021-01-05T08:45:49.234
208 | 8. Thiết bị kiểm soát nhiễm khuẩn |  | Máy hấp tiệt trùng | Nồi hấp tiệt trùng NIHOPHAWA- AS200A một cửa tay quay, ruột tròn | NIHOPHAWA-AS200A |  | Việt Nam | Công Ty TNHH Thương Mại Và Công Nghệ Hồng Phát |  | ["2020"] | Công ty TNHH Thương mại và Công nghệ Hồng Phát | Việt Nam | Nhóm null |  |  | 335000000 | t | Chiếc | true | 2020-11-03 | 2021-11-03 | <ul> <li>Thiết bị sử dụng hơi nước bão hòa ở nhiệt độ cao để tiệt trùng các dụng cụ y tế ở dạng đóng gói và không đóng gói, ứng dụng cho các dây chuyền tiệt trùng đồ vải, dụng cụ phẫu thuật, kim loại, dụng cụ xét nghiệm dùng trong bệnh viện, phòng khám, viện nghiên cứu, phòng thí nghiệm,…</li> <li>Thiết bị có các chương trình tiệt trùng được cài đặt sẵn các thông số phù hợp với các vật liệu khác nhau để thuận tiện cho người sử dụng. Ngoài ra máy có một chương trình tiệt trùng cho người sử dụng tự chọn các thông số nhiệt độ, thời gian tiệt trùng, thời gian làm khô theo nhu cầu.</li> <li>Thiết bị được điều khiển bởi bộ vi xử lý được cài đặt sẵn phần mềm thông minh có độ chính xác cao, giao diện với người dùng bằng bàn phím cảm ứng chống nước và hiển thị các thông số qua màn hình LED</li> <li>Thiết bị vận hành tự động từ khi bắt đầu đến khi kết thúc.</li> <li>Thiết bị hoạt động bằng điện.</li> </ul> | [[rows.cauHinhCoBan]:unprocessed] | [[rows.cauHinhNangCao]:unprocessed] | [[rows.thongSoKyThuat]:unprocessed] | [[rows.dichVuDinhKem]:unprocessed] | [[rows.linhKien]:unprocessed] |  |  |  | Công ty TNHH Thương mại và Công nghệ Hồng Phát | 2020-11-03T16:00:16.463 | Công ty TNHH Thương mại và Công nghệ Hồng Phát | 2020-11-11T10:02:52.410
209 | 1. Thiết bị chẩn đoán hình ảnh |  | Máy X quang tổng quát | Hệ thống hình ảnh X-quang kỹ thuật số, Model FXRD-1417WA | FXRD-1417WA |  | Hàn Quốc | Vieworks Co., Ltd. |  |  | CÔNG TY TNHH KỸ THUẬT Y TẾ DUYÊN HẢI | Hàn Quốc | Nhóm 6 |  |  | 540000000 | t | Chiếc | true | 2020-11-11 | 2021-11-11 | <p>Hệ thống hình ảnh X-quang kỹ thuật số, Model FXRD-1417WA</p> | [[rows.cauHinhCoBan]:unprocessed] | [[rows.cauHinhNangCao]:unprocessed] | [[rows.thongSoKyThuat]:unprocessed] | [[rows.dichVuDinhKem]:unprocessed] | [[rows.linhKien]:unprocessed] |  |  |  | CÔNG TY TNHH KỸ THUẬT Y TẾ DUYÊN HẢI | 2020-11-11T15:20:04.925 | CÔNG TY TNHH KỸ THUẬT Y TẾ DUYÊN HẢI | 2020-11-11T16:53:59.856
210 | 8. Thiết bị kiểm soát nhiễm khuẩn |  | Máy hấp tiệt trùng | tesst | HA-50DR |  |  | Công Ty TNHH Điện Tử Y Tế Hasaky |  | ["1991"] | Test_ Công ty TNHH Cung cấp TTB YT |  | Nhóm 5 |  |  | 222 | f | Chiếc | false | 2020-10-22 | 2020-10-23 | <p><strong>Ngày 26/9/2020 vừa qua, Khoa Kiểm tra sức khỏe Bệnh viện E thực hiện khám sức khỏe định kỳ cho tập thể CBCNV Công ty TNHH Một thành viên Thông tin M1 (Tập đoàn Công nghiệp - Viễn thông Quân đội).</strong></p> <p>Các danh mục khám đầy đủ từ khám tổng quát (nội, ngoại, mắt, tai mũi họng, răng hàm mặt, sản phụ khoa, da liễu…), xét nghiệm sinh hóa máu, nước tiểu, siêu âm ổ bụng, chụp x-quang tim phổi, điện tim, đo khúc xạ mắt… theo đúng quy định của Bộ Y tế và Bộ Lao động -Trong nhiều năm qua, Bệnh viện E đã nhận được sự tin tưởng, hợp tác của các cơ quan, đơn vị, các doanh nghiệp, trường học… lựa chọn là đơn vị cung cấp dịch vụ khám sức khỏe định kỳ cho đơn vị mình. Bệnh viện đã tổ chức thành công các chương trình khám sức khỏe định kỳ cho cán bộ, nhân viên, người lao động của các cơ quan, đơn vị, doanh nghiệp như Đại học Dược, Công ty Samsung C&amp;T Corporation Hàn Quốc, Viện Huyết học truyền máu Trung ương, Bệnh viện Nội tiết Trung ương, Công ty CP Đầu tư thương mại và xây dựng Hải Phong, Học viện Kỹ thuật Quân sự, Công ty CP Nguồn nhân lực và phát triển kinh tế hợp tác… Thương binh xã hội. Với đội ngũ y bác sĩ giỏi, giàu kinh nghiệm trực tiếp thăm khám, chẩn đoán và tư vấn cụ thể tình trạng sức khỏe của từng khách hàng, giúp khách hàng hiểu rõ hơn tình trạng sức khỏe của bản thân, đồng thời tư vấn chế độ dinh dưỡng, chăm sóc hợp lý, kịp thời, đúng cách.</p> | [[rows.cauHinhCoBan]:unprocessed] | [[rows.cauHinhNangCao]:unprocessed] | [[rows.thongSoKyThuat]:unprocessed] | [[rows.dichVuDinhKem]:unprocessed] | [[rows.linhKien]:unprocessed] | sfddsfds | sdfsf |  | Công ty TNHH cung cấp TTB YT | 2020-10-22T16:44:52.462 | Công ty TNHH cung cấp TTB YT | 2020-10-22T16:47:58.623
211 | 7. Thiết bị chuyên khoa xét nghiệm |  | Máy xét nghiệm miễn dịch | Máy xét nghiệm miễn dịch Elisa | IRE96 |  | Pháp | SFRI SAS |  | ["2020"] | Công Ty TNHH TM Hợp Nhất | Pháp | Nhóm 3 |  |  | 340000000 | t | Chiếc | false | 2020-11-11 | 2021-12-31 | <p>Máy xét nghiệm miễn dịch Elisa</p> | [[rows.cauHinhCoBan]:unprocessed] | [[rows.cauHinhNangCao]:unprocessed] | [[rows.thongSoKyThuat]:unprocessed] | [[rows.dichVuDinhKem]:unprocessed] | [[rows.linhKien]:unprocessed] |  |  |  | Công Ty TNHH TM Hợp Nhất | 2020-11-11T12:51:59.448 | Công Ty TNHH TM Hợp Nhất | 2020-11-11T12:52:28.640
212 | 7. Thiết bị chuyên khoa xét nghiệm |  | Máy xét nghiệm điện giải | Máy phân tích điện giải (Na+, K+, CL-, Ca++/Li) | Smart Lyte Plus |  | Mỹ | Diamond Diagnostics Inc |  | ["2020"] | CÔNG TY TNHH THƯƠNG MẠI VÀ SẢN XUẤT A.V.L | Mỹ | Nhóm 3 |  |  | 362953000 | t | Bộ | true | 2020-12-31 | 2021-03-31 | <p>Máy phân tích điện giải Smart Lyte Plus</p><p>- Số lượng điện cực: 5 vị trí (điện cực chọn lọc)</p><p>- Chạy cùng lúc được 4 ion: Na<sup>+</sup>, K<sup>+</sup>, Ca<sup>++</sup>, Cl<sup>-</sup> hoặc, Li<sup>+</sup></p><p><span style="color: black;">- Thời gian đo</span> 28 giây/mẫu (512 mẫu/giờ)</p> | [[rows.cauHinhCoBan]:unprocessed] | [[rows.cauHinhNangCao]:unprocessed] | [[rows.thongSoKyThuat]:unprocessed] | [[rows.dichVuDinhKem]:unprocessed] | [[rows.linhKien]:unprocessed] |  |  |  | CÔNG TY TNHH THƯƠNG MẠI VÀ SẢN XUẤT A.V.L | 2020-12-31T09:50:25.950 | CÔNG TY TNHH THƯƠNG MẠI VÀ SẢN XUẤT A.V.L | 2020-12-31T09:50:26.001
213 | 10. Thiết bị thăm dò chức năng | Máy điện cơ | Máy điện cơ | Test Máy điện cơ vi tính | 123 |  |  | Tonica Electronik A/S |  |  | Bộ Y tế |  | Nhóm 4 |  |  | 100000000 |  | Chiếc | false | 2020-10-07 | 2021-10-07 | <p>Yêu cầu môi trường hoạt động</p> <p>Yêu cầu nguồn điện</p> | [[rows.cauHinhCoBan]:unprocessed] | [[rows.cauHinhNangCao]:unprocessed] | [[rows.thongSoKyThuat]:unprocessed] | [[rows.dichVuDinhKem]:unprocessed] | [[rows.linhKien]:unprocessed] |  |  |  | Bộ Y tế | 2020-10-07T10:28:06.864 | Bộ Y tế | 2020-10-07T10:28:06.864
214 | 8. Thiết bị kiểm soát nhiễm khuẩn |  | Máy hấp tiệt trùng | Nồi hấp tiệt trùng NIHOPHAWA- AS150A một cửa tay quay, ruột tròn | NIHOPHAWA-AS150A |  | Việt Nam | Công Ty TNHH Thương Mại Và Công Nghệ Hồng Phát |  | ["2020"] | Công ty TNHH Thương mại và Công nghệ Hồng Phát | Việt Nam | Nhóm null |  |  | 300000000 | t | Chiếc | true | 2020-11-03 | 2021-11-03 | <ul> <li>Thiết bị sử dụng hơi nước bão hòa ở nhiệt độ cao để tiệt trùng các dụng cụ y tế ở dạng đóng gói và không đóng gói, ứng dụng cho các dây chuyền tiệt trùng đồ vải, dụng cụ phẫu thuật, kim loại, dụng cụ xét nghiệm dùng trong bệnh viện, phòng khám, viện nghiên cứu, phòng thí nghiệm,…</li> <li>Thiết bị có các chương trình tiệt trùng được cài đặt sẵn các thông số phù hợp với các vật liệu khác nhau để thuận tiện cho người sử dụng. Ngoài ra máy có một chương trình tiệt trùng cho người sử dụng tự chọn các thông số nhiệt độ, thời gian tiệt trùng, thời gian làm khô theo nhu cầu.</li> <li>Thiết bị được điều khiển bởi bộ vi xử lý được cài đặt sẵn phần mềm thông minh có độ chính xác cao, giao diện với người dùng bằng bàn phím cảm ứng chống nước và hiển thị các thông số qua màn hình LED</li> <li>Thiết bị vận hành tự động từ khi bắt đầu đến khi kết thúc.</li> <li>Thiết bị hoạt động bằng điện.</li> </ul> | [[rows.cauHinhCoBan]:unprocessed] | [[rows.cauHinhNangCao]:unprocessed] | [[rows.thongSoKyThuat]:unprocessed] | [[rows.dichVuDinhKem]:unprocessed] | [[rows.linhKien]:unprocessed] |  |  |  | Công ty TNHH Thương mại và Công nghệ Hồng Phát | 2020-11-03T15:55:51.937 | Công ty TNHH Thương mại và Công nghệ Hồng Phát | 2020-11-11T10:02:52.410
215 | 1. Thiết bị chẩn đoán hình ảnh |  | Máy X quang tổng quát | Máy X Quang kỹ thuật số | PROGEN-1050R |  | Hàn Quốc | Listem Co., Ltd |  | ["2020"] | Công ty TNHH Việt Quang | Hàn Quốc | Nhóm 6 |  |  | 3900000000 | t | Chiếc | true | 2020-11-12 | 2020-12-12 | <p>Máy X Quang kỹ thuật số được thiết kế cho các trung tâm chẩn đoán hình ảnh nhỏ đến vừa, trung tâm chỉnh hình, các khoa cấp cứu và các bệnh viện. Đây là giải pháp cho chất lượng hình ảnh tuyệt vời với mức giá vừa phải, linh hoạt với vị trí chụp.</p> | [[rows.cauHinhCoBan]:unprocessed] | [[rows.cauHinhNangCao]:unprocessed] | [[rows.thongSoKyThuat]:unprocessed] | [[rows.dichVuDinhKem]:unprocessed] | [[rows.linhKien]:unprocessed] |  |  |  | Công ty TNHH Việt Quang | 2020-11-12T11:47:19.021 | Công ty TNHH Việt Quang | 2020-12-12T00:00:00.168
216 | 1. Thiết bị chẩn đoán hình ảnh |  | Máy X quang C-Arm | Tên Thương mại test 1 | HSX05 |  |  | Công Ty CP Công Nghệ Plasma Việt Nam |  | ["1990"] | Test_ Công ty TNHH Cung cấp TTB YT | Afghanistan | Nhóm 1 |  |  | 1000000 |  | Hệ thống | true | 2020-12-20 | 2022-12-20 |  | [[rows.cauHinhCoBan]:unprocessed] | [[rows.cauHinhNangCao]:unprocessed] | [[rows.thongSoKyThuat]:unprocessed] | [[rows.dichVuDinhKem]:unprocessed] | [[rows.linhKien]:unprocessed] |  |  |  | Công ty TNHH cung cấp TTB YT | 2020-10-22T16:49:08.647 | Công ty TNHH cung cấp TTB YT | 2020-10-22T16:49:08.647
217 | 4. Thiết bị phòng mổ |  | Tủ làm ấm máu | Tủ làm ấm khăn | DC400 |  | Mỹ | Enthermics, Inc. |  |  | Công ty cổ phần trang thiết bị y tế Đại Dương |  | Nhóm 2 |  |  | 229000000 | t | Chiếc | true | 2020-10-27 | 2021-10-27 | <p>Model: DC400/ Tủ làm ấm khăn<br /> Hãng sản xuất: Enthermics/Mỹ<br /> Nước sản xuất: Mỹ<br /> Chất lượng máy: mới 100%<br /> Đạt tiêu chuẩn chất lượng:ISO 13485:2016&nbsp;<br /> Môi trường hoạt động: đến 32oC<br /> Độ ẩm: từ 10%-95%<br /> Nguồn cung cấp: 120-220-230; 50/60Hz</p> | [[rows.cauHinhCoBan]:unprocessed] | [[rows.cauHinhNangCao]:unprocessed] | [[rows.thongSoKyThuat]:unprocessed] | [[rows.dichVuDinhKem]:unprocessed] | [[rows.linhKien]:unprocessed] |  |  |  | Công ty cổ phần trang thiết bị y tế Đại Dương | 2020-10-27T09:52:44.145 | Công ty cổ phần trang thiết bị y tế Đại Dương | 2020-11-11T08:54:18.145
218 | 4. Thiết bị phòng mổ |  | Hệ thống phẫu thuật nội soi ổ bụng | Kéo Phẫu thuật vi phẫu | Họ kéo phẫu thuật |  |  | Geomed Medizin-Technik GmbH & Co. KG |  |  | CÔNG TY TNHH QUỐC TẾ CÁT VÂN SA | Đức | Nhóm 3 |  |  | 10 | f | Cái | false | 2020-10-23 | 2021-10-23 | <p>Test thông tin thiết bị</p> | [[rows.cauHinhCoBan]:unprocessed] | [[rows.cauHinhNangCao]:unprocessed] | [[rows.thongSoKyThuat]:unprocessed] | [[rows.dichVuDinhKem]:unprocessed] | [[rows.linhKien]:unprocessed] |  |  |  | CÔNG TY TNHH QUỐC TẾ CÁT VÂN SA | 2020-10-23T12:10:49.871 | CÔNG TY TNHH QUỐC TẾ CÁT VÂN SA | 2020-10-23T12:10:49.871
219 | 4. Thiết bị phòng mổ |  | Máy tán sỏi tiết niệu | Máy tán sỏi laser holmium HyPHo | HyPHo |  |  | Hyper Photonics S.r.l |  | ["2020"] | Công ty Cổ phần đầu tư Thương mại và Công nghệ Bosscom | Italy | Nhóm 3 |  |  | 1560200000 | t | Hệ thống | true | 2020-10-23 | 2020-12-31 | <p>Máy tán sỏi laser holmium HyPHo là một thiết bị công suất cao, linh hoạt và hiệu quả.&nbsp;Đây là hệ thống laser với chiều dài bước sóng 2100nm, có thể tán&nbsp;được những viên sỏi có kích thước lớn và không gây tổn thương.</p> <p><strong>Giá&nbsp;nêu trên là giá&nbsp;của hệ thống&nbsp;cấu hình&nbsp;tiêu chuẩn.&nbsp; Giá thành&nbsp;thay đổi tùy vào phụ kiện khách hàng yêu cầu.</strong></p> | [[rows.cauHinhCoBan]:unprocessed] | [[rows.cauHinhNangCao]:unprocessed] | [[rows.thongSoKyThuat]:unprocessed] | [[rows.dichVuDinhKem]:unprocessed] | [[rows.linhKien]:unprocessed] |  |  |  | Công ty Cổ phần đầu tư Thương mại và Công nghệ Bosscom | 2020-10-23T09:12:14.178 | Công ty Cổ phần đầu tư Thương mại và Công nghệ Bosscom | 2020-10-23T09:34:02.961
220 | 7. Thiết bị chuyên khoa xét nghiệm |  | Máy xét nghiệm sinh hóa bán tự động | StandardTM G6PD Analyzer | StandardTM G6PD Analyzer |  | Hàn Quốc | SD Biosensor, Inc. |  |  | CÔNG TY CỔ PHẦN Y TẾ ĐỨC MINH | Hàn Quốc | Nhóm 4 |  |  | 12600000 | t | Chiếc | true | 2020-11-06 | 2021-06-30 | <p>Máy phân tích định lượng men G6PD theo nguyên lý so màu</p> | [[rows.cauHinhCoBan]:unprocessed] | [[rows.cauHinhNangCao]:unprocessed] | [[rows.thongSoKyThuat]:unprocessed] | [[rows.dichVuDinhKem]:unprocessed] | [[rows.linhKien]:unprocessed] |  |  |  | CÔNG TY CỔ PHẦN Y TẾ ĐỨC MINH | 2020-11-06T15:37:08.396 | CÔNG TY CỔ PHẦN Y TẾ ĐỨC MINH | 2021-01-05T08:44:28.858
221 | 4. Thiết bị phòng mổ |  | Máy tán sỏi ngoài cơ thể | Máy tán sỏi ngoài cơ thể | HK.ESWL-V |  |  | Shenzhen Huikang Medical Apparatus Co.Ltd |  | ["2020"] | Công ty TNHH Thiết bị Y tế Hằng Khang | Trung Quốc | Nhóm 6 |  |  | 3000000000 | t | Hệ thống | true | 2020-10-28 | 2020-12-31 | <p>Máy tán sỏi ngoài cơ thể HK.ESWL-V đã có gần&nbsp;20&nbsp;năm ra đời và phát triển, là loại máy ứng dụng sớm nhất kĩ thuật tán sỏi năng lượng thấp, sử dụng phương pháp định vị hai hướng bằng tia X quang, nguồn sóng kích sốc có thể lựa chọn góc độ phát xung tùy ý, giường điều trị linh hoạt, đa năng, hệ thống định vị bằng siêu âm sự dụng thuận tiện. Những đặc điểm cải tiến trong thiết kế đã giúp cho sự ra đời của HK.ESWL-V đánh một dấu mốc quan trọng trong lịch sử phát triển của máy tán sỏi Trung Quốc. Quá trình nâng cấp, cải tiến kĩ thuật sau này đã giúp cho dòng máy này ngày càng trở nên hoàn thiện. Hiện tại đây là một trong những dòng sản phẩm có lượng tiêu thụ lớn nhất của Huệ Khang.&nbsp;&nbsp;</p> | [[rows.cauHinhCoBan]:unprocessed] | [[rows.cauHinhNangCao]:unprocessed] | [[rows.thongSoKyThuat]:unprocessed] | [[rows.dichVuDinhKem]:unprocessed] | [[rows.linhKien]:unprocessed] |  |  |  | Công ty TNHH Thiết bị Y tế Hằng Khang | 2020-10-28T20:48:48.570 | Công ty TNHH Thiết bị Y tế Hằng Khang | 2020-10-28T20:48:48.570
222 | 4. Thiết bị phòng mổ |  | Đèn mổ tích hợp camera | Đèn mổ treo trần 2 nhánh tích hợp Camera | evo_LIGHT 700 |  | Đức | Evonos GmbH & Co. KG |  | ["2020"] | CÔNG TY TNHH THƯƠNG MẠI VÀ DỊCH VỤ THIẾT BỊ VẬT TƯ VIỆT TIẾN | Đức | Nhóm 3 |  |  | 1200000000 | t | Chiếc | true | 2020-12-30 | 2023-12-30 | <p class="ql-align-justify"><strong>ĐÈN MỔ TREO TRẦN 02 NHÁNH</strong></p><p class="ql-align-justify">Model: evo_LIGHT 700</p><p class="ql-align-justify">Hãng sản xuất: Evonos</p><p class="ql-align-justify">Xuất xứ: Đức&nbsp;</p><p><br></p> | [[rows.cauHinhCoBan]:unprocessed] | [[rows.cauHinhNangCao]:unprocessed] | [[rows.thongSoKyThuat]:unprocessed] | [[rows.dichVuDinhKem]:unprocessed] | [[rows.linhKien]:unprocessed] |  |  |  | CÔNG TY TNHH THƯƠNG MẠI VÀ DỊCH VỤ THIẾT BỊ VẬT TƯ VIỆT TIẾN | 2020-12-30T10:38:06.397 | CÔNG TY TNHH THƯƠNG MẠI VÀ DỊCH VỤ THIẾT BỊ VẬT TƯ VIỆT TIẾN | 2020-12-30T10:38:06.477
223 | 8. Thiết bị kiểm soát nhiễm khuẩn |  | Máy hấp tiệt trùng | Hệ thống hấp tiệt trùng nhiệt độ thấp bằng EO | ETO 170 |  |  | Steridium Pty Ltd |  | ["2020","2021"] | Công ty Cổ phần Đầu tư HDN | Australia | Nhóm 3 |  |  | 1350000000 | t | Chiếc | false | 2020-10-25 | 2020-12-31 | <p>HỆ THỐNG HẤP TIỆT TRÙNG NHIỆT ĐỘ THẤP BẰNG EO</p> <p>MODEL: ETO 170<br /> HÃNG SẢN XUẤT : STERIDIUM - ÚC</p> <p>&nbsp;Máy mới 100%,<br /> - Hàng chính hãng, bảo hành 12 tháng theo tiêu chuẩn của nhà sản xuất, có cam kết lịch bảo trì cụ thể<br /> - Nước sản xuất: Úc/Nam Phi<br /> - Có cam kết cung cấp vật tư tiêu hao và linh kiện thay thế cho máy trong thời gian ít nhất 05 năm<br /> - Bộ tài liệu hướng dẫn sử dụng cho hệ thống gồm tiếng Anh/tiếng Việt<br /> Tính năng kỹ thuật chung:<br /> - Kích thước khoang hấp (WxHxD): 700x400x600 (mm)<br /> - Máy tiệt trùng nhiệt độ thấp bằng EO dùng để tiệt trùng các vật dụng không có khả<br /> năng chịu nhiệt độ cao và độ ẩm.<br /> &nbsp; - &nbsp;Máy tiệt trùng sử dụng nguyên lý tiền chân không, được trang bị các chương trình:tiền chân không, trọng lực, kiểm tra rò rỉ khí, kiểm tra loại bỏ khí hàng ngày.<br /> - Nguồn điện yêu cầu: 1 pha, 220/240V; 50/60Hz.<br /> - Máy được điều khiển bằng công nghệ vi xử lý có máy in chu trình vận hành</p> | [[rows.cauHinhCoBan]:unprocessed] | [[rows.cauHinhNangCao]:unprocessed] | [[rows.thongSoKyThuat]:unprocessed] | [[rows.dichVuDinhKem]:unprocessed] | [[rows.linhKien]:unprocessed] |  |  |  | Công ty Cổ phần Đầu tư HDN | 2020-10-25T22:29:49.299 | Công ty Cổ phần Đầu tư HDN | 2020-10-25T22:29:49.299
224 | 8. Thiết bị kiểm soát nhiễm khuẩn |  | Máy hấp tiệt trùng | Hệ thống hấp tiệt trùng nhiệt độ thấp bằng EO | ETO 500 |  |  | Steridium Pty Ltd |  | ["2020","2021"] | Công ty Cổ phần Đầu tư HDN | Australia | Nhóm 3 |  |  | 2000000000 | t | Chiếc | false | 2020-10-25 | 2020-12-31 | <p>HỆ THỐNG HẤP TIỆT TRÙNG NHIỆT ĐỘ THẤP BẰNG EO</p> <p>MODEL: ETO 500<br /> HÃNG SẢN XUẤT : STERIDIUM - ÚC</p> <p>&nbsp;Máy mới 100%,<br /> - Hàng chính hãng, bảo hành 12 tháng theo tiêu chuẩn của nhà sản xuất, có cam kết lịch bảo trì cụ thể<br /> - Nước sản xuất: Úc<br /> - Có cam kết cung cấp vật tư tiêu hao và linh kiện thay thế cho máy trong thời gian ít nhất 05 năm<br /> - Bộ tài liệu hướng dẫn sử dụng cho hệ thống gồm tiếng Anh/tiếng Việt<br /> Tính năng kỹ thuật chung:<br /> - Kích thước khoang hấp (WxHxD): 700x1200x600 (mm)<br /> - Máy tiệt trùng nhiệt độ thấp bằng EO dùng để tiệt trùng các vật dụng không có khả<br /> năng chịu nhiệt độ cao và độ ẩm.<br /> &nbsp; - &nbsp;Máy tiệt trùng sử dụng nguyên lý tiền chân không, được trang bị các chương trình:tiền chân không, trọng lực, kiểm tra rò rỉ khí, kiểm tra loại bỏ khí hàng ngày.<br /> - Nguồn điện yêu cầu: 1 pha, 220/240V; 50/60Hz.<br /> - Máy được điều khiển bằng công nghệ vi xử lý có máy in chu trình vận hành</p> | [[rows.cauHinhCoBan]:unprocessed] | [[rows.cauHinhNangCao]:unprocessed] | [[rows.thongSoKyThuat]:unprocessed] | [[rows.dichVuDinhKem]:unprocessed] | [[rows.linhKien]:unprocessed] |  |  |  | Công ty Cổ phần Đầu tư HDN | 2020-10-25T22:39:06.842 | Công ty Cổ phần Đầu tư HDN | 2020-10-25T22:39:06.842
225 | 12. Thiết bị phục hồi chức năng - Vật lý trị liệu |  | Thiết bị tập phục hồi chức năng | Miếng dán giảm đau Pain Gear Muscle & Joint | Muscle & Joint Pain |  |  | BioElectronics Corporation |  |  | Công ty Cổ Phần Xuất Nhập Khẩu Y tế Tp. Hồ Chí Minh |  | Nhóm null |  |  | 990000 | t | Chiếc | true | 2020-11-11 | 2021-11-11 | <ul> <li><em>Công nghệ cải tiến đột phá trong điều trị đau.</em></li> <li><em>Hiệu quả giảm đau gấp 5 lần so với các thuốc giảm đau thông thường.</em></li> <li><em>Cải thiện đáng kể chất lượng cuộc sống.</em></li> <li><em>Giảm sự lệ thuộc của bệnh nhân, cũng như các nguy cơ khi sử dụng thuốc giảm đau.</em></li> <li><em>Tác dụng lâu dài, an toàn, được chứng minh lâm sàng.</em></li> <li><em>Không dùng thuốc, không có tương tác thuốc</em></li> <li><em>Dễ sử dụng, chi phí điều trị thấp.</em></li> </ul> | [[rows.cauHinhCoBan]:unprocessed] | [[rows.cauHinhNangCao]:unprocessed] | [[rows.thongSoKyThuat]:unprocessed] | [[rows.dichVuDinhKem]:unprocessed] | [[rows.linhKien]:unprocessed] |  |  |  | Công ty Cổ Phần Xuất Nhập Khẩu Y tế Tp. Hồ Chí Minh | 2020-11-11T16:54:34.505 | Công ty Cổ Phần Xuất Nhập Khẩu Y tế Tp. Hồ Chí Minh | 2020-11-11T16:54:34.543
226 | 12. Thiết bị phục hồi chức năng - Vật lý trị liệu |  | Thiết bị tập phục hồi chức năng | máy kéo dãn cổ, cột sống trị liệu kĩ thuật số | Super Trac - ST2CL |  | Nhật Bản | Minato Medical Science Co.,Ltd |  | ["2020"] | Công ty TNHH Thiết bị và công nghệ y tế Việt Nam | Nhật Bản | Nhóm 3 |  |  | 700000000 | t | Chiếc | true | 2020-12-23 | 2021-07-01 | <p class="ql-align-justify">-&nbsp;&nbsp;&nbsp;&nbsp;&nbsp;&nbsp;Máy kéo giãn SuperTrac ST-2CL là một đơn vị kéo tự động gián đoạn 2 chiều cho phép cả lực kéo thắt lưng và lực kéo đốt sống cổ đồng thời trên một thiết bị.</p><p class="ql-align-justify">-&nbsp;&nbsp;&nbsp;&nbsp;&nbsp;&nbsp;Máy kéo giãn SuperTrac ST-2CL có các hệ thống khác nhau cho các lực kéo đốt sống thắt lưng và đốt sống cổ. Bằng cách gắn các cảm biến tải độc lập tương ứng, có thể đạt được mức độ chính xác của lực kéo cho cả đốt sống thắt lưng và đốt sống cổ.</p><p class="ql-align-justify">-&nbsp;&nbsp;&nbsp;&nbsp;&nbsp;&nbsp;Chức năng phát hiện sử dụng cảm biến lực kéo: Nó được trang bị chức năng phát hiện giúp ngăn chặn lực kéo của thắt lưng khi gắn thiết bị kéo cổ. Khi đai kéo cổ được kéo ra, cảm biến sẽ phát hiện ra nó và ngăn chặn lực kéo của thắt lưng.</p> | [[rows.cauHinhCoBan]:unprocessed] | [[rows.cauHinhNangCao]:unprocessed] | [[rows.thongSoKyThuat]:unprocessed] | [[rows.dichVuDinhKem]:unprocessed] | [[rows.linhKien]:unprocessed] | theo quy định của công ty | theo quy định của công ty | theo quy định của công ty | Công ty TNHH Thiết bị và công nghệ y tế Việt Nam | 2020-12-23T16:03:54.484 | Công ty TNHH Thiết bị và công nghệ y tế Việt Nam | 2021-01-19T15:09:55.353
227 | 12. Thiết bị phục hồi chức năng - Vật lý trị liệu |  | Thiết bị tập phục hồi chức năng | Máy trị liệu từ trường | Magnetronic MF-2 |  | Ba Lan | EIE |  | ["2020"] | Công ty cổ phần khoa học công nghệ Sơn phát | Ba Lan | Nhóm 3 |  |  | 187200000 | t | Chiếc | false | 2020-11-20 | 2020-12-31 | <p>Máy trị liệu từ trường - Thiết bị chỉ sử dụng được chức năng cục bộ các vị trí trên cơ thể, tay, chân...</p><p>Tùy thuộc vào như cầu thực tế khách hàng lựa chọn cấu hình cung cấp và thêm tính năng riêng.</p> | [[rows.cauHinhCoBan]:unprocessed] | [[rows.cauHinhNangCao]:unprocessed] | [[rows.thongSoKyThuat]:unprocessed] | [[rows.dichVuDinhKem]:unprocessed] | [[rows.linhKien]:unprocessed] |  |  |  | Công ty cổ phần khoa học công nghệ Sơn phát | 2020-11-20T16:13:14.358 | Công ty cổ phần khoa học công nghệ Sơn phát | 2020-12-31T00:00:00.734
228 | 7. Thiết bị chuyên khoa xét nghiệm |  | Máy xét nghiệm huyết học tự động | Mispa Count Plus | Mispa Count Plus |  | Đức | Agappe Diagnostics Ltd. |  | ["2020"] | Công Ty TNHH TMDV An Thịnh Health | Ấn Độ | Nhóm 6 |  |  | 600000000 | t | Chiếc | true | 2020-11-13 | 2021-11-13 | <p>Máy phân tích huyết học tự động 5 thành phần</p> | [[rows.cauHinhCoBan]:unprocessed] | [[rows.cauHinhNangCao]:unprocessed] | [[rows.thongSoKyThuat]:unprocessed] | [[rows.dichVuDinhKem]:unprocessed] | [[rows.linhKien]:unprocessed] |  | không | không | Công Ty TNHH TMDV An Thịnh Health | 2020-11-13T18:22:42.133 | Công Ty TNHH TMDV An Thịnh Health | 2020-11-13T18:22:42.169
229 | 7. Thiết bị chuyên khoa xét nghiệm |  | Máy xét nghiệm huyết học tự động | Mispa Count | Mispa Count |  | Đức | Agappe Diagnostics Ltd. |  | ["2020"] | Công Ty TNHH TMDV An Thịnh Health | Ấn Độ | Nhóm 6 |  |  | 268000000 | t | Chiếc | true | 2020-11-13 | 2021-11-13 | <p>Máy phân tích huyết học tự động 3 thành phần</p> | [[rows.cauHinhCoBan]:unprocessed] | [[rows.cauHinhNangCao]:unprocessed] | [[rows.thongSoKyThuat]:unprocessed] | [[rows.dichVuDinhKem]:unprocessed] | [[rows.linhKien]:unprocessed] |  | Không | không | Công Ty TNHH TMDV An Thịnh Health | 2020-11-13T18:11:59.629 | Công Ty TNHH TMDV An Thịnh Health | 2020-11-13T18:22:42.806
230 | 8. Thiết bị kiểm soát nhiễm khuẩn |  | Máy hấp tiệt trùng | Nồi hấp tiệt trùng NIHOPHAWA- AS2000 hai cửa tay quay, ruột tròn | NIHOPHAWA-AS2000 |  | Việt Nam | Công Ty TNHH Thương Mại Và Công Nghệ Hồng Phát |  | ["2020"] | Công ty TNHH Thương mại và Công nghệ Hồng Phát | Việt Nam | Nhóm 5 |  |  | 3850000000 | t | Chiếc | true | 2020-11-03 | 2021-11-03 | <ul> <li>Thiết bị sử dụng hơi nước bão hòa ở nhiệt độ cao để tiệt trùng các dụng cụ y tế ở dạng đóng gói và không đóng gói, ứng dụng cho các dây chuyền tiệt trùng đồ vải, dụng cụ phẫu thuật, kim loại, dụng cụ xét nghiệm dùng trong bệnh viện, phòng khám, viện nghiên cứu, phòng thí nghiệm,…</li> <li>Thiết bị có các chương trình tiệt trùng được cài đặt sẵn các thông số phù hợp với các vật liệu khác nhau để thuận tiện cho người sử dụng. Ngoài ra máy có một chương trình tiệt trùng cho người sử dụng tự chọn các thông số nhiệt độ, thời gian tiệt trùng, thời gian làm khô theo nhu cầu.</li> <li>Thiết bị được điều khiển bởi bộ vi xử lý được cài đặt sẵn phần mềm thông minh có độ chính xác cao.</li> <li>Hiển thị các thông số trên màn hình LCD và cho phép người sử dụng điều khiển bằng cách chạm vào các thao tác trên màn hình.</li> <li>Thiết bị vận hành tự động từ khi bắt đầu đến khi kết thúc.</li> <li>Thiết bị hoạt động bằng điện.</li> </ul> | [[rows.cauHinhCoBan]:unprocessed] | [[rows.cauHinhNangCao]:unprocessed] | [[rows.thongSoKyThuat]:unprocessed] | [[rows.dichVuDinhKem]:unprocessed] | [[rows.linhKien]:unprocessed] |  |  |  | Công ty TNHH Thương mại và Công nghệ Hồng Phát | 2020-11-03T14:56:59.347 | Công ty TNHH Thương mại và Công nghệ Hồng Phát | 2020-11-11T10:03:01.343
231 | 8. Thiết bị kiểm soát nhiễm khuẩn |  | Tủ sấy dụng cụ | Tủ sấy tiệt trùng NIHOPHAWA-OS200 | NIHOPHAWA-OS200 |  | Việt Nam | Công Ty TNHH Thương Mại Và Công Nghệ Hồng Phát |  | ["2020"] | Công ty TNHH Thương mại và Công nghệ Hồng Phát | Việt Nam | Nhóm null |  |  | 120000000 | t | Chiếc | true | 2020-11-04 | 2021-11-04 | <ul> <li>Điều khiển nhiệt độ và thời gian bằng bộ vi xử lý tích hợp phần mềm điều khiển cài</li> </ul> <p>&nbsp;&nbsp;&nbsp;&nbsp; đặt sẵn thuật toán điều khiển nhiệt độ P.I.D với độ chính xác cao</p> <ul> <li>Giao diện với người sử dụng thông qua bảng điều khiển cảm ứng số chống nước và</li> </ul> <p>&nbsp;&nbsp;&nbsp;&nbsp; màn hình hiển thị đèn LED số</p> <ul> <li>Khả năng cách nhiệt: Bao gồm buồng gia nhiệt, lớp cách nhiệt và khung ngoài</li> <li>Có khả năng giữ nhiệt độ cửa thấp ngay cả khi buồng đạt nhiệt độ tối đa.</li> <li>Kiểm soát nhiệt độ hoàn toàn tự động từ khi bắt đầu đến khi kết thúc.</li> <li>Bảo vệ an toàn tối ưu cho mẫu, người sử dụng và môi trường</li> <li>Có thông gió làm mát gioăng cửa</li> <li>Có khả năng lưu trữ các thông số cài đặt.</li> </ul> | [[rows.cauHinhCoBan]:unprocessed] | [[rows.cauHinhNangCao]:unprocessed] | [[rows.thongSoKyThuat]:unprocessed] | [[rows.dichVuDinhKem]:unprocessed] | [[rows.linhKien]:unprocessed] |  |  |  | Công ty TNHH Thương mại và Công nghệ Hồng Phát | 2020-11-04T16:29:02.712 | Công ty TNHH Thương mại và Công nghệ Hồng Phát | 2020-11-11T08:36:07.888
232 | 8. Thiết bị kiểm soát nhiễm khuẩn |  | Tủ sấy dụng cụ | Tủ sấy tiệt trùng NIHOPHAWA-OS32 | NIHOPHAWA-OS32 |  | Việt Nam | Công Ty TNHH Thương Mại Và Công Nghệ Hồng Phát |  | ["2020"] | Công ty TNHH Thương mại và Công nghệ Hồng Phát | Việt Nam | Nhóm null |  |  | 30000000 | t | Chiếc | true | 2020-11-04 | 2021-11-04 | <ul> <li>Điều khiển nhiệt độ và thời gian bằng bộ vi xử lý tích hợp phần mềm điều khiển cài</li> </ul> <p>&nbsp;&nbsp;&nbsp;&nbsp; đặt sẵn thuật toán điều khiển nhiệt độ P.I.D với độ chính xác cao</p> <ul> <li>Giao diện với người sử dụng thông qua bảng điều khiển cảm ứng số chống nước và</li> </ul> <p>&nbsp;&nbsp;&nbsp;&nbsp; màn hình hiển thị đèn LED số</p> <ul> <li>Khả năng cách nhiệt: Bao gồm buồng gia nhiệt, lớp cách nhiệt và khung ngoài</li> <li>Có khả năng giữ nhiệt độ cửa thấp ngay cả khi buồng đạt nhiệt độ tối đa.</li> <li>Kiểm soát nhiệt độ hoàn toàn tự động từ khi bắt đầu đến khi kết thúc.</li> <li>Bảo vệ an toàn tối ưu cho mẫu, người sử dụng và môi trường</li> <li>Có thông gió làm mát gioăng cửa</li> <li>Có khả năng lưu trữ các thông số cài đặt.</li> </ul> | [[rows.cauHinhCoBan]:unprocessed] | [[rows.cauHinhNangCao]:unprocessed] | [[rows.thongSoKyThuat]:unprocessed] | [[rows.dichVuDinhKem]:unprocessed] | [[rows.linhKien]:unprocessed] |  |  |  | Công ty TNHH Thương mại và Công nghệ Hồng Phát | 2020-11-04T16:14:13.082 | Công ty TNHH Thương mại và Công nghệ Hồng Phát | 2020-11-11T11:15:39.390
233 | 8. Thiết bị kiểm soát nhiễm khuẩn |  | Máy hấp tiệt trùng | Nồi hấp tiệt trùng NIHOPHAWA- AS1500 hai cửa tay quay, ruột tròn | NIHOPHAWA-AS1500 |  | Việt Nam | Công Ty TNHH Thương Mại Và Công Nghệ Hồng Phát |  | ["2020"] | Công ty TNHH Thương mại và Công nghệ Hồng Phát | Việt Nam | Nhóm 5 |  |  | 3350000000 | t | Chiếc | true | 2020-11-03 | 2021-11-03 | <ul> <li>Thiết bị sử dụng hơi nước bão hòa ở nhiệt độ cao để tiệt trùng các dụng cụ y tế ở dạng đóng gói và không đóng gói, ứng dụng cho các dây chuyền tiệt trùng đồ vải, dụng cụ phẫu thuật, kim loại, dụng cụ xét nghiệm dùng trong bệnh viện, phòng khám, viện nghiên cứu, phòng thí nghiệm,…</li> <li>Thiết bị có các chương trình tiệt trùng được cài đặt sẵn các thông số phù hợp với các vật liệu khác nhau để thuận tiện cho người sử dụng. Ngoài ra máy có một chương trình tiệt trùng cho người sử dụng tự chọn các thông số nhiệt độ, thời gian tiệt trùng, thời gian làm khô theo nhu cầu.</li> <li>Thiết bị được điều khiển bởi bộ vi xử lý được cài đặt sẵn phần mềm thông minh có độ chính xác cao.</li> <li>Hiển thị các thông số trên màn hình LCD và cho phép người sử dụng điều khiển bằng cách chạm vào các thao tác trên màn hình.</li> <li>Thiết bị vận hành tự động từ khi bắt đầu đến khi kết thúc.</li> <li>Thiết bị hoạt động bằng điện.</li> </ul> | [[rows.cauHinhCoBan]:unprocessed] | [[rows.cauHinhNangCao]:unprocessed] | [[rows.thongSoKyThuat]:unprocessed] | [[rows.dichVuDinhKem]:unprocessed] | [[rows.linhKien]:unprocessed] |  |  |  | Công ty TNHH Thương mại và Công nghệ Hồng Phát | 2020-11-03T14:55:21.083 | Công ty TNHH Thương mại và Công nghệ Hồng Phát | 2020-11-11T10:03:01.343
234 | 2. Thiết bị hồi sức cấp cứu |  | Bơm tiêm điện | Bơm tiêm điện tự động | Accutron CT |  | Đức | Medtron AG |  | ["2020"] | Công ty TNHH Thiết bị và Dụng cụ y khoa 3P | Đức | Nhóm 3 |  |  | 499000000 | t | Chiếc | true | 2020-10-26 | 2020-11-26 | <p>Bơm tiên điện 1 nòng dùng tiêm thuốc cản quang trong chụp cắt lớp vi tính</p> <p>&nbsp;</p> | [[rows.cauHinhCoBan]:unprocessed] | [[rows.cauHinhNangCao]:unprocessed] | [[rows.thongSoKyThuat]:unprocessed] | [[rows.dichVuDinhKem]:unprocessed] | [[rows.linhKien]:unprocessed] |  |  |  | Công ty TNHH Thiết bị và Dụng cụ y khoa 3P | 2020-10-24T08:44:10.901 | Công ty TNHH Thiết bị và Dụng cụ y khoa 3P | 2020-11-26T00:00:00.305
235 | 6. Thiết bị chuyên khoa RHM-THM-Mắt |  | Máy trợ thính | Máy trợ thính trong tai dành cho người lớn 24 kênh | INSIO 3NX |  | Singapore | Sivantos |  | ["2020"] | Công ty TNHH Máy trợ thính và Thiết bị thính học Cát Tường | Singapore | Nhóm 3 |  |  | 37500000 | t | Cái | true | 2020-10-30 | 2021-07-31 | <p>Máy trợ thính dành cho người lớn, điếc dốc, điếc chọn lọc tần số</p> | [[rows.cauHinhCoBan]:unprocessed] | [[rows.cauHinhNangCao]:unprocessed] | [[rows.thongSoKyThuat]:unprocessed] | [[rows.dichVuDinhKem]:unprocessed] | [[rows.linhKien]:unprocessed] |  |  | Thời gian bảo hành 24 tháng kể từ ngày nghiệm thu hoàn thành | Công ty TNHH Máy trợ thính và Thiết bị thính học Cát Tường | 2020-11-02T09:09:42.494 | Công ty TNHH Máy trợ thính và Thiết bị thính học Cát Tường | 2020-11-11T08:38:01.506
236 | 6. Thiết bị chuyên khoa RHM-THM-Mắt |  | Máy và ghế khám, chữa răng | Silicone Cap for Ball Attachment - Transparent (4 pcs.) | SCB-P |  | Đức | Ritter Implants GmbH & Co. KG |  |  | CÔNG TY TNHH BÌNH VIỆT ĐỨC |  | Nhóm null |  |  | 6210000 | t | Chiếc | true | 2020-11-09 | 2025-11-09 | <p>SCB-P: Pink (4 pcs.): Elastic, Retention 1.75-2.0 lbs (0.79 - 0.90 kg)</p> | [[rows.cauHinhCoBan]:unprocessed] | [[rows.cauHinhNangCao]:unprocessed] | [[rows.thongSoKyThuat]:unprocessed] | [[rows.dichVuDinhKem]:unprocessed] | [[rows.linhKien]:unprocessed] |  |  |  | CÔNG TY TNHH BÌNH VIỆT ĐỨC | 2020-11-09T13:46:46.501 | CÔNG TY TNHH BÌNH VIỆT ĐỨC | 2020-11-11T08:39:56.431
237 | 7. Thiết bị chuyên khoa xét nghiệm |  | Máy Realtime PCR | Exicycler 96 | Exicycler 96 |  | Hàn Quốc | Bioneer Corporation |  |  | CÔNG TY CỔ PHẦN Y TẾ ĐỨC MINH | Hàn Quốc | Nhóm 6 |  |  | 1579200000 | t | Chiếc | true | 2020-11-06 | 2021-06-30 | <p>Máy khuếch đại tín hiệu gen đích DNA/RNA 96 giếng theo nguyên lý luân nhiệt, kết quả hiện thị thời gian thực trên màn hình tỉ lệ thuận với nồng độ gen có mặt trong mẫu ban đầu</p> | [[rows.cauHinhCoBan]:unprocessed] | [[rows.cauHinhNangCao]:unprocessed] | [[rows.thongSoKyThuat]:unprocessed] | [[rows.dichVuDinhKem]:unprocessed] | [[rows.linhKien]:unprocessed] |  |  |  | CÔNG TY CỔ PHẦN Y TẾ ĐỨC MINH | 2020-11-06T14:25:45.560 | CÔNG TY CỔ PHẦN Y TẾ ĐỨC MINH | 2021-01-05T08:44:49.708
238 | 6. Thiết bị chuyên khoa RHM-THM-Mắt |  | Máy đo thị trường tự động | Máy siêu âm mắt AB US-4000 | US-4000 |  | Nhật Bản | NIDEK CO. LTD. |  |  | CÔNG TY TNHH THƯƠNG MẠI & DỊCH VỤ VIỆT CAN |  | Nhóm 3 |  |  | 800000000 | t | Chiếc | false | 2020-11-18 | 2021-03-31 | <p>Máy siêu âm mắt AB US-4000 và phụ kiện</p> | [[rows.cauHinhCoBan]:unprocessed] | [[rows.cauHinhNangCao]:unprocessed] | [[rows.thongSoKyThuat]:unprocessed] | [[rows.dichVuDinhKem]:unprocessed] | [[rows.linhKien]:unprocessed] |  |  |  | CÔNG TY TNHH THƯƠNG MẠI & DỊCH VỤ VIỆT CAN | 2020-11-18T11:23:35.257 | CÔNG TY TNHH THƯƠNG MẠI & DỊCH VỤ VIỆT CAN | 2020-11-20T16:22:44.095
239 | 8. Thiết bị kiểm soát nhiễm khuẩn |  | Máy hấp tiệt trùng | Nồi hấp tiệt trùng NIHOPHAWA- AS1200 hai cửa tay quay, ruột tròn | NIHOPHAWA-AS1200 |  | Việt Nam | Công Ty TNHH Thương Mại Và Công Nghệ Hồng Phát |  | ["2020"] | Công ty TNHH Thương mại và Công nghệ Hồng Phát | Việt Nam | Nhóm 5 |  |  | 3100000000 | t | Chiếc | true | 2020-11-03 | 2021-11-03 | <ul> <li>Thiết bị sử dụng hơi nước bão hòa ở nhiệt độ cao để tiệt trùng các dụng cụ y tế ở dạng đóng gói và không đóng gói, ứng dụng cho các dây chuyền tiệt trùng đồ vải, dụng cụ phẫu thuật, kim loại, dụng cụ xét nghiệm dùng trong bệnh viện, phòng khám, viện nghiên cứu, phòng thí nghiệm,…</li> <li>Thiết bị có các chương trình tiệt trùng được cài đặt sẵn các thông số phù hợp với các vật liệu khác nhau để thuận tiện cho người sử dụng. Ngoài ra máy có một chương trình tiệt trùng cho người sử dụng tự chọn các thông số nhiệt độ, thời gian tiệt trùng, thời gian làm khô theo nhu cầu.</li> <li>Thiết bị được điều khiển bởi bộ vi xử lý được cài đặt sẵn phần mềm thông minh có độ chính xác cao.</li> <li>Hiển thị các thông số trên màn hình LCD và cho phép người sử dụng điều khiển bằng cách chạm vào các thao tác trên màn hình.</li> <li>Thiết bị vận hành tự động từ khi bắt đầu đến khi kết thúc.</li> <li>Thiết bị hoạt động bằng điện.</li> </ul> | [[rows.cauHinhCoBan]:unprocessed] | [[rows.cauHinhNangCao]:unprocessed] | [[rows.thongSoKyThuat]:unprocessed] | [[rows.dichVuDinhKem]:unprocessed] | [[rows.linhKien]:unprocessed] |  |  |  | Công ty TNHH Thương mại và Công nghệ Hồng Phát | 2020-11-03T14:53:43.554 | Công ty TNHH Thương mại và Công nghệ Hồng Phát | 2020-11-11T10:03:01.343
240 | 8. Thiết bị kiểm soát nhiễm khuẩn |  | Bồn rửa tay vô trùng | bồn rửa tay vô trùng | BRT-02PT |  |  | Công Ty CP Thương Mại Và Dịch Vụ Kỹ Thuật Thiết Bị Y Tế Tuấn Ngọc |  | ["2019","2020"] | Công ty Cổ phần thương mại và Dịch vụ Kỹ thuật Thiết bị y tế Tuấn Ngọc | Việt Nam | Nhóm 5 |  |  | 60000000 | t | Chiếc | false | 2020-10-23 | 2021-04-23 | <p>+ Bồn rửa tay phẫu thuật BRT - 02PT được thiết kế để có thể sử dụng đồng thời hai phẫu thuật viên rửa tay cùng một lúc.<br /> + Bồn được làm nguyên khối bằng sợi thủy tinh và nhựa Polyester (FRP), bề mặt bồn rửa tay được phủ 1 lớp Gelcoat màu trắng sứ có tác dụng chống bám bẩn, chống ố, chống nấm mốc, chống ăn mòn hóa chất.<br /> + Bề mặt bồn và các góc cạnh được thiết kế bo tròn, láng mịn chống đọng nước, dễ dàng vệ sinh.<br /> + Hệ thống làm nóng, lạnh bằng công nghệ đốt trực tiếp có hệ thống chống dò, chập điện,<br /> đảm bảo an toàn cho người sử dụng.<br /> + Nước đầu ra đạt tiêu chuẩn nước vô trùng bởi hệ thống lọc và diệt khuẩn bằng đèn UV.<br /> + Sử dụng cảm biến hồng ngoại để đóng mở vòi nước tự động với thao tác thuận tiện đảm bảo<br /> tuyệt đối vô trùng.<br /> + Vòi nước được điều chỉnh đa hướng chụm xòe với 3 chức năng.<br /> + Hệ thống bồn rửa tay phẫu thuật đạt tiêu chuẩn: ISO 9001-2015 và ISO 13485-2016<br /> &nbsp;</p> | [[rows.cauHinhCoBan]:unprocessed] | [[rows.cauHinhNangCao]:unprocessed] | [[rows.thongSoKyThuat]:unprocessed] | [[rows.dichVuDinhKem]:unprocessed] | [[rows.linhKien]:unprocessed] |  |  |  | Công ty Cổ phần thương mại và Dịch vụ Kỹ thuật Thiết bị y tế Tuấn Ngọc | 2020-10-23T14:38:13.792 | Công ty Cổ phần thương mại và Dịch vụ Kỹ thuật Thiết bị y tế Tuấn Ngọc | 2020-10-23T14:38:13.792
241 | 14. Thiết bị khám - điều trị khác |  | Nhiệt kế | Nhiệt kế đo trán | MC-720 |  | Trung Quốc | Omron Healthcare Co., Ltd |  |  | CÔNG TY TNHH IDS MEDICAL SYSTEMS VIỆT NAM |  | Nhóm 4 |  |  | 955000 | t | Chiếc | true | 2020-12-25 | 2021-12-25 | <p>Hàng mới 100%, chưa qua sử dụng</p> | [[rows.cauHinhCoBan]:unprocessed] | [[rows.cauHinhNangCao]:unprocessed] | [[rows.thongSoKyThuat]:unprocessed] | [[rows.dichVuDinhKem]:unprocessed] | [[rows.linhKien]:unprocessed] |  |  |  | CÔNG TY TNHH IDS MEDICAL SYSTEMS VIỆT NAM | 2020-12-25T16:21:38.621 | CÔNG TY TNHH IDS MEDICAL SYSTEMS VIỆT NAM | 2020-12-25T16:21:38.710
242 | 6. Thiết bị chuyên khoa RHM-THM-Mắt |  | Máy và ghế khám, chữa răng | Silicone Cap for Ball Attachment - Green (4 pcs.) | SCB-G |  | Đức | Ritter Implants GmbH & Co. KG |  |  | CÔNG TY TNHH BÌNH VIỆT ĐỨC |  | Nhóm null |  |  | 6210000 | t | Chiếc | true | 2020-11-09 | 2025-11-09 | <p>SCB-G: Green&nbsp;(4 pcs.):Extremely Elastic, Retention &lt;1 lbs (&lt;0.45 kg)</p> | [[rows.cauHinhCoBan]:unprocessed] | [[rows.cauHinhNangCao]:unprocessed] | [[rows.thongSoKyThuat]:unprocessed] | [[rows.dichVuDinhKem]:unprocessed] | [[rows.linhKien]:unprocessed] |  |  |  | CÔNG TY TNHH BÌNH VIỆT ĐỨC | 2020-11-09T13:49:08.792 | CÔNG TY TNHH BÌNH VIỆT ĐỨC | 2020-11-11T08:39:56.431
243 | 2. Thiết bị hồi sức cấp cứu |  | Máy theo dõi bệnh nhân 7 thông số | Monitor theo dõi bệnh nhân 7 thông số | DS-8100N |  |  | Fukuda Denshi Co. Ltd. |  | ["2020"] | Công ty Cổ phần Đầu tư HDN | Nhật Bản | Nhóm 3 |  |  | 298000000 | t | Chiếc | true | 2020-10-27 | 2020-12-31 | <p>Monitor theo dõi bệnh nhân</p> <p>Model: DS-8100N</p> <p>Hãng sản xuất: Fukuda Denshi&nbsp;</p> <p>Xuất xứ: Nhật</p> <ul data-li-count="8"> <li>Các thông số: ECG, Resp, IBP, NIBP, Temp, SpO2, CO2</li> <li>Màn hình màu cảm ứng: LCD 10.1&nbsp;inch</li> <li>Dạng sóng: tối đa 14</li> <li>Dạng sóng hiển thị: chế độ vết tĩnh.</li> <li>Vận hành: Phương thức màn hình cảm ứng, Núm xoay Jog với phím ấn, 5 phím cố định: NIBP Start/Stop, Home, Menu, Hiển thị phiên trước, Yên lặng cảnh báo.</li> <li>Máy in: Tích hợp máy in nhiệt tốc độ 50/25mm/s</li> <li>Thời lượng pin: 3 giờ</li> </ul> | [[rows.cauHinhCoBan]:unprocessed] | [[rows.cauHinhNangCao]:unprocessed] | [[rows.thongSoKyThuat]:unprocessed] | [[rows.dichVuDinhKem]:unprocessed] | [[rows.linhKien]:unprocessed] |  |  |  | Công ty Cổ phần Đầu tư HDN | 2020-10-27T16:34:41.601 | Công ty Cổ phần Đầu tư HDN | 2020-10-27T16:34:41.601
244 | 2. Thiết bị hồi sức cấp cứu |  | Máy khí dung bằng khí nén | Máy xông khí dung UN-014 | UN-014 |  | Trung Quốc | A&D Co., Ltd |  |  | Công ty Cổ Phần Xuất Nhập Khẩu Y tế Tp. Hồ Chí Minh |  | Nhóm null |  |  | 1200000 | t | Chiếc | true | 2020-11-11 | 2021-11-11 | <p><font><font>UN-014 là máy phun sương dạng nén nhỏ gọn được thiết kế để cung cấp thuốc theo chỉ định của bác sĩ.</font></font><br /> <font><font>Máy nén tạo ra một luồng không khí đi qua đường ống trong đến</font></font><br /> <font><font>máy phun sương tạo ra sương mù của các hạt thuốc đủ nhỏ để</font></font><br /> <font><font>đến các phần xa nhất của phổi để mang lại lợi ích tối đa cho việc điều trị</font></font><br /> <font><font>bệnh hen suyễn, dị ứng và các rối loạn hô hấp khác.</font></font></p> | [[rows.cauHinhCoBan]:unprocessed] | [[rows.cauHinhNangCao]:unprocessed] | [[rows.thongSoKyThuat]:unprocessed] | [[rows.dichVuDinhKem]:unprocessed] | [[rows.linhKien]:unprocessed] |  |  |  | Công ty Cổ Phần Xuất Nhập Khẩu Y tế Tp. Hồ Chí Minh | 2020-11-11T12:54:05.165 | Công ty Cổ Phần Xuất Nhập Khẩu Y tế Tp. Hồ Chí Minh | 2020-11-11T12:54:05.205
245 | 12. Thiết bị phục hồi chức năng - Vật lý trị liệu |  | Máy điều trị vật lý trị liệu | Máy điều trị sóng xung kích | SONOTHERA |  | Hàn Quốc | Hanil TM Co., Ltd. |  | ["2020"] | Công ty Cổ phần Thương mại và Dịch vụ Hồng Hưng | Hàn Quốc | Nhóm 6 |  |  | 290000000 | t | Chiếc | true | 2020-11-14 | 2020-12-15 | <p>Máy điều trị bằng sóng xung kích</p> | [[rows.cauHinhCoBan]:unprocessed] | [[rows.cauHinhNangCao]:unprocessed] | [[rows.thongSoKyThuat]:unprocessed] | [[rows.dichVuDinhKem]:unprocessed] | [[rows.linhKien]:unprocessed] |  |  |  | Công ty Cổ phần Thương mại và Dịch vụ Hồng Hưng | 2020-11-14T17:21:29.179 | Công ty Cổ phần Thương mại và Dịch vụ Hồng Hưng | 2020-12-15T00:00:00.178
246 | 2. Thiết bị hồi sức cấp cứu |  | Bơm truyền dịch | Infusomat® Space P | Infusomat® Space P |  | Đức | B.Braun Melsungen AG |  | ["2020"] | CÔNG TY TNHH B. BRAUN VIỆT NAM | Đức | Nhóm 1 |  |  | 90000000 | t | Chiếc | false | 2020-10-21 | 2021-12-31 | <p>Kích thước:( Dài x Cao X Rộng ): 249 x 68 x 152 mm.<br />  Trọng lượng: 1.4 kg, nhẹ, dễ dàng vận chuyển hoặc cấp cứu ngoại viện.<br />  Độ chính xác máy: ± 5% theo tiêu chuẩn IEC/EN 60601-2-24<br />  Điều kiện hoạt động: Nhiệt đới hoá, phù hợp khí hậu nhiệt đới.<br /> - Nhiệt độ: 5oC….40oC<br /> - Độ ẩm: 30%... 90%<br /> - Ap lực cho phép: 500 mbar… 1,060 mbar.<br />  Nguồn điện sử dụng 220-240V ~AC, 50-60HZ<br /> - Nguồn pin sạc tích hợp sẵn trong máy.<br /> - Nguồn 12VDC từ xe cứu thương hoặc trực thăng<br />  Sử dụng đươc nhiều loại dây truyền thông dụng của nhiều hãng sản xuất khác nhau<br />  Tốc độ truyền:<br /> - 0.1 – 99.99 ml/h, phân độ 0.01 ml/h<br /> - 100.0 – 999.9 ml/h, phân độ 0.1 ml/h.<br /> - 1000 – 1,200 ml/h, phân độ 1 ml/h.<br /> - Có thể thay đổi tốc độ truyền mà không cần dừng máy<br />  Tốc độ bơm nhanh (bolus): 1 đến 1200ml/h<br />  Thể tích truyền chọn trước:<br /> - 0.1 - 99.99 ml, phân độ 0.01 ml.<br /> - 100.0 - 999.0, phân độ 0.1 ml.<br /> - 1000 – 9999 ml, phân độ 1 ml.<br />  Thời gian truyền chọn trước: 1 phút đến 99:59 phút</p> | [[rows.cauHinhCoBan]:unprocessed] | [[rows.cauHinhNangCao]:unprocessed] | [[rows.thongSoKyThuat]:unprocessed] | [[rows.dichVuDinhKem]:unprocessed] | [[rows.linhKien]:unprocessed] |  |  |  | CÔNG TY TNHH B. BRAUN VIỆT NAM | 2020-10-21T17:14:27.817 | CÔNG TY TNHH B. BRAUN VIỆT NAM | 2020-11-11T08:46:57.826
247 | 7. Thiết bị chuyên khoa xét nghiệm |  | Máy xét nghiệm sinh hóa bán tự động | Máy phân tích sinh hóa ( Phân tích Protein) | Mispa i2 |  | Ấn Độ | Agappe Diagnostics Switzeland GmbH |  |  | Công ty TNHH Thiết bị y tế Tâm Phát |  | Nhóm null |  |  | 100000000 | t | Chiếc | true | 2020-11-30 | 2021-11-30 | <p>THÔNG SỖ KĨ THUẬT</p><p>-&nbsp;&nbsp;&nbsp;&nbsp;&nbsp;&nbsp;&nbsp;&nbsp;&nbsp;Phương pháp : Sử dụng 2 phương pháp kết hợp đồng thời Nephelometry và Phtometry</p><p>-&nbsp;&nbsp;&nbsp;&nbsp;&nbsp;&nbsp;&nbsp;&nbsp;&nbsp;Màn hình hiển thị 128x64</p><p>-&nbsp;&nbsp;&nbsp;&nbsp;&nbsp;&nbsp;&nbsp;&nbsp;&nbsp;Sử dụng nguồn sáng Laser 5nw bước sóng 650 nm</p><p>-&nbsp;&nbsp;&nbsp;&nbsp;&nbsp;&nbsp;&nbsp;&nbsp;&nbsp;Bộ ổn định nhiệt khô 37 oC</p><p>-&nbsp;&nbsp;&nbsp;&nbsp;&nbsp;&nbsp;&nbsp;&nbsp;&nbsp;Sử dụng bộ đôi silicon diode hấp thụ</p><p>-&nbsp;&nbsp;&nbsp;&nbsp;&nbsp;&nbsp;&nbsp;&nbsp;&nbsp;Kết nối RS 232</p><p>-&nbsp;&nbsp;&nbsp;&nbsp;&nbsp;&nbsp;&nbsp;&nbsp;&nbsp;Bàn phím 21 phím</p><p>-&nbsp;&nbsp;&nbsp;&nbsp;&nbsp;&nbsp;&nbsp;&nbsp;&nbsp;Lưu trữ 1000 kết quả</p><p>-&nbsp;&nbsp;&nbsp;&nbsp;&nbsp;&nbsp;&nbsp;&nbsp;&nbsp;Thể tích tối thiểu 4 uL</p><p>-&nbsp;&nbsp;&nbsp;&nbsp;&nbsp;&nbsp;&nbsp;&nbsp;&nbsp;Hoá chât tiêu chuẩn CE IVD</p><p>-&nbsp;&nbsp;&nbsp;&nbsp;&nbsp;&nbsp;&nbsp;&nbsp;&nbsp;Thực hiện đo HbA1c với chỉ 4 phút 35 giây / mẫu</p><p>-&nbsp;&nbsp;&nbsp;&nbsp;&nbsp;&nbsp;&nbsp;&nbsp;&nbsp;Bộ trộn mẫu thự động</p><p>-&nbsp;&nbsp;&nbsp;&nbsp;&nbsp;&nbsp;&nbsp;&nbsp;&nbsp;Đo điểm không tự động</p><p>-&nbsp;&nbsp;&nbsp;&nbsp;&nbsp;&nbsp;&nbsp;&nbsp;&nbsp;Máy in nhiệt được trang bị sẵn</p><p>-&nbsp;&nbsp;&nbsp;&nbsp;&nbsp;&nbsp;&nbsp;&nbsp;&nbsp;Nguồn&nbsp;: 90-240 VAC 40/60 Hz</p><p>-&nbsp;&nbsp;&nbsp;&nbsp;&nbsp;&nbsp;&nbsp;&nbsp;&nbsp;Công suất 65 VA</p><p>-&nbsp;&nbsp;&nbsp;&nbsp;&nbsp;&nbsp;&nbsp;&nbsp;&nbsp;Khối lượng 2.5 Kg</p><p>-&nbsp;&nbsp;&nbsp;&nbsp;&nbsp;&nbsp;&nbsp;&nbsp;&nbsp;Kích thước&nbsp;: 21.5x35x13 cm</p><p>&nbsp;</p><p>PHỤ KIỆN KÈM THEO&nbsp;:</p><p>-&nbsp;&nbsp;&nbsp;&nbsp;&nbsp;&nbsp;&nbsp;&nbsp;&nbsp;01 Pipette 50-200 uL</p><p>-&nbsp;&nbsp;&nbsp;&nbsp;&nbsp;&nbsp;&nbsp;&nbsp;&nbsp;01 Pipette 20-200 uL</p><p>-&nbsp;&nbsp;&nbsp;&nbsp;&nbsp;&nbsp;&nbsp;&nbsp;&nbsp;01 Pipette 2-20 uL</p><p>-&nbsp;&nbsp;&nbsp;&nbsp;&nbsp;&nbsp;&nbsp;&nbsp;&nbsp;Giá đỡ Cuvette</p><p>-&nbsp;&nbsp;&nbsp;&nbsp;&nbsp;&nbsp;&nbsp;&nbsp;&nbsp;Giá đỡ Pipette</p><p>-&nbsp;&nbsp;&nbsp;&nbsp;&nbsp;&nbsp;&nbsp;&nbsp;&nbsp;2 Cuộn giấy</p><p><br></p><p>CHI TIẾT THÔNG SỐ TEST: 25 loại test, bao gồm : ASO, CRP, RF HbA1c, MicroAlbumin , Lp(a, Cystatin C, Ferritin, Ceruloplasmin, ApoA1, ApoB, C3, C4, D-Dimer, ...</p><p> </p><p> </p><p> &nbsp;</p><p> &nbsp;</p><p> &nbsp;</p> | [[rows.cauHinhCoBan]:unprocessed] | [[rows.cauHinhNangCao]:unprocessed] | [[rows.thongSoKyThuat]:unprocessed] | [[rows.dichVuDinhKem]:unprocessed] | [[rows.linhKien]:unprocessed] |  |  |  | Công ty TNHH Thiết bị y tế Tâm Phát | 2020-11-30T16:06:13.637 | Công ty TNHH Thiết bị y tế Tâm Phát | 2020-11-30T16:06:13.726
248 | 8. Thiết bị kiểm soát nhiễm khuẩn |  | Máy hấp tiệt trùng | Nồi hấp tiệt trùng NIHOPHAWA- AS1000 hai cửa tay quay, ruột tròn | NIHOPHAWA-AS1000 |  | Việt Nam | Công Ty TNHH Thương Mại Và Công Nghệ Hồng Phát |  | ["2020"] | Công ty TNHH Thương mại và Công nghệ Hồng Phát | Việt Nam | Nhóm 5 |  |  | 2900000000 | t | Chiếc | true | 2020-11-03 | 2021-11-03 | <ul> <li>Thiết bị sử dụng hơi nước bão hòa ở nhiệt độ cao để tiệt trùng các dụng cụ y tế ở dạng đóng gói và không đóng gói, ứng dụng cho các dây chuyền tiệt trùng đồ vải, dụng cụ phẫu thuật, kim loại, dụng cụ xét nghiệm dùng trong bệnh viện, phòng khám, viện nghiên cứu, phòng thí nghiệm,…</li> <li>Thiết bị có các chương trình tiệt trùng được cài đặt sẵn các thông số phù hợp với các vật liệu khác nhau để thuận tiện cho người sử dụng. Ngoài ra máy có một chương trình tiệt trùng cho người sử dụng tự chọn các thông số nhiệt độ, thời gian tiệt trùng, thời gian làm khô theo nhu cầu.</li> <li>Thiết bị được điều khiển bởi bộ vi xử lý được cài đặt sẵn phần mềm thông minh có độ chính xác cao.</li> <li>Hiển thị các thông số trên màn hình LCD và cho phép người sử dụng điều khiển bằng cách chạm vào các thao tác trên màn hình.</li> <li>Thiết bị vận hành tự động từ khi bắt đầu đến khi kết thúc.</li> <li>Thiết bị hoạt động bằng điện.</li> </ul> | [[rows.cauHinhCoBan]:unprocessed] | [[rows.cauHinhNangCao]:unprocessed] | [[rows.thongSoKyThuat]:unprocessed] | [[rows.dichVuDinhKem]:unprocessed] | [[rows.linhKien]:unprocessed] |  |  |  | Công ty TNHH Thương mại và Công nghệ Hồng Phát | 2020-11-03T14:51:48.785 | Công ty TNHH Thương mại và Công nghệ Hồng Phát | 2020-11-11T10:03:01.343
249 | 7. Thiết bị chuyên khoa xét nghiệm |  | Máy xét nghiệm sinh hóa bán tự động | BSA3000 | BSA 3000 |  | Pháp | SFRI SAS |  | ["2020"] | Công Ty TNHH TM Hợp Nhất | Pháp | Nhóm 3 |  |  | 186000000 | t | Chiếc | false | 2020-11-11 | 2021-12-31 | <p>Máy phân tích sinh hóa tự động</p> | [[rows.cauHinhCoBan]:unprocessed] | [[rows.cauHinhNangCao]:unprocessed] | [[rows.thongSoKyThuat]:unprocessed] | [[rows.dichVuDinhKem]:unprocessed] | [[rows.linhKien]:unprocessed] |  |  |  | Công Ty TNHH TM Hợp Nhất | 2020-11-11T13:00:40.245 | Công Ty TNHH TM Hợp Nhất | 2020-11-11T13:13:38.306
250 | 2. Thiết bị hồi sức cấp cứu |  | Bơm truyền dịch | Infusomat® Space | Infusomat® Space |  | Đức | B.Braun Melsungen AG |  | ["2020"] | CÔNG TY TNHH B. BRAUN VIỆT NAM | Đức | Nhóm 1 |  |  | 90000000 | t | Chiếc | false | 2020-10-21 | 2021-12-31 | <p>Thông số kỹ thuật<br />  Kích thước:( Dài x Cao X Rộng ): 249 x 68 x 152 mm.<br />  Trọng lượng: 1.4 kg, nhẹ, dễ dàng vận chuyển hoặc cấp cứu ngoại viện.<br />  Độ chính xác máy: ± 5% theo tiêu chuẩn IEC/EN 60601-2-24<br />  Điều kiện hoạt động: Nhiệt đới hoá, phù hợp khí hậu nhiệt đới.<br /> - Nhiệt độ: 5oC….40oC<br /> - Độ ẩm: 30%... 90%<br /> - Ap lực cho phép: 500 mbar… 1,060 mbar.<br />  Nguồn điện sử dụng 220-240V ~AC, 50-60HZ<br /> - Nguồn pin sạc tích hợp sẵn trong máy.<br /> - Nguồn 12VDC từ xe cứu thương hoặc trực thăng<br />  Sử dụng với dây truyền dịch chuyên dụng<br />  Tốc độ truyền:<br /> - 0.1 – 99.99 ml/h, phân độ 0.01 ml/h<br /> - 100.0 – 999.9 ml/h, phân độ 0.1 ml/h.<br /> - 1000 – 1,200 ml/h, phân độ 1 ml/h.<br /> - Có thể thay đổi tốc độ truyền mà không cần dừng máy<br />  Tốc độ bơm nhanh (bolus): 1 đến 1200ml/h<br />  Thể tích truyền chọn trước:<br /> - 0.1 - 99.99 ml, phân độ 0.01 ml.<br /> - 100.0 - 999.0, phân độ 0.1 ml.<br /> - 1000 – 9999 ml, phân độ 1 ml.<br />  Thời gian truyền chọn trước: 1 phút đến 99:59 phút</p> | [[rows.cauHinhCoBan]:unprocessed] | [[rows.cauHinhNangCao]:unprocessed] | [[rows.thongSoKyThuat]:unprocessed] | [[rows.dichVuDinhKem]:unprocessed] | [[rows.linhKien]:unprocessed] |  |  |  | CÔNG TY TNHH B. BRAUN VIỆT NAM | 2020-10-21T15:15:54.592 | CÔNG TY TNHH B. BRAUN VIỆT NAM | 2020-11-11T08:46:57.826
251 | 9. Thiết bị chuyên khoa sản nhi |  | Giường hồi sức cấp cứu sơ sinh | Giường điều trị đa năng cho trẻ sơ sinh | BB.PHW |  | Việt Nam | Công Ty TNHH Vĩnh Đạt (Bb.Time Co.,Ltd) |  | ["2020"] | CÔNG TY TNHH VĨNH ĐẠT |  | Nhóm null |  |  | 78000000 | t | Chiếc | false | 2020-11-02 | 2021-11-02 | <p>Giường điều trị đa năng cho trẻ sơ sinh (BB.PHW) là giường điều trị nhi đa năng được trang bị hai chức năng hỗ trợ và điều trị bệnh nhi là sưởi (WARMER) và đèn chiếu sáng (PHOTOTHERAPY) với hệ thống điện, điện tử&nbsp; các chức năng tích hợp.Máy được thiết kế dưới dạng một tổ hợp giường MODUL có thể di chuyển dễ dàng thuận tiện bằng 4 bánh xe, có chế đọ phanh hãm an toàn; có thể tháo, ghép vệ sinh và bảo dưỡng thuận tiện, nhanh gọn. Giường điều trị đa năng cho trẻ sơ sinh (BB.PHW) được chỉ định trong việc điều trị hồi sức cấp cứu trẻ sơ sinh.</p> | [[rows.cauHinhCoBan]:unprocessed] | [[rows.cauHinhNangCao]:unprocessed] | [[rows.thongSoKyThuat]:unprocessed] | [[rows.dichVuDinhKem]:unprocessed] | [[rows.linhKien]:unprocessed] |  |  |  | CÔNG TY TNHH VĨNH ĐẠT | 2020-11-02T15:44:29.574 | CÔNG TY TNHH VĨNH ĐẠT | 2020-11-11T11:16:44.224
252 | 1. Thiết bị chẩn đoán hình ảnh |  | Máy X quang răng toàn cảnh | Hệ thống máy CT nha kỹ thuật số 3D 3 trong 1 CBCT + Panorama + Cephalo | eco-x |  | Hàn Quốc | HDX Will Corp |  | ["2020"] | Công ty TNHH HDX Việt Nam | Hàn Quốc | Nhóm null |  |  | 1500000000 | t | Hệ thống | true | 2020-11-15 | 2020-12-31 | <p>Vui lòng xem tài liệu đính kèm.</p> | [[rows.cauHinhCoBan]:unprocessed] | [[rows.cauHinhNangCao]:unprocessed] | [[rows.thongSoKyThuat]:unprocessed] | [[rows.dichVuDinhKem]:unprocessed] | [[rows.linhKien]:unprocessed] |  |  |  | Jung Won | 2020-11-13T16:42:25.210 | Jung Won | 2020-12-31T00:00:00.802
253 | 7. Thiết bị chuyên khoa xét nghiệm |  | Máy xét nghiệm huyết học tự động | Máy phân tích huyết học tự động XN-3000 | Automated Hematology Analyzer XN series (XN-3000) |  | Nhật Bản | Sysmex Corporation |  |  | Công ty TNHH Sysmex Việt Nam | Nhật Bản | Nhóm 3 |  |  | 9545603541 | t | Chiếc | false | 2020-11-16 | 2021-03-31 | <table border="0" cellpadding="0" cellspacing="0" width="439"> <tbody> <tr height="314"> <td align="left" height="314" width="439">XN-3000 bao gồm 2 mô-đun XN kết hợp với máy kéo và nhuộm tiêu bản tích hợp (SP-10). Máy cung cấp một giải pháp hợp nhất độc đáp tự động hóa từ khâu xử lý mẫu đến khâu kéo và nhuộm lam. Có khả năng phân tích lên đến 200 mẫu/giờ, kéo và nhuộm tới 120 lam.XN-3000 là giải pháp tuyệt vời cho các phòng xét nghiệm có khối lượng công việc trung bình và tỷ lệ phết lam máu tương đối cao phục vụ cho nhu cầu lâm sàng ngày càng phát triển của phòng xét nghiệm.</td> </tr> </tbody> </table> | [[rows.cauHinhCoBan]:unprocessed] | [[rows.cauHinhNangCao]:unprocessed] | [[rows.thongSoKyThuat]:unprocessed] | [[rows.dichVuDinhKem]:unprocessed] | [[rows.linhKien]:unprocessed] |  |  |  | Công ty TNHH Sysmex Việt Nam | 2020-11-16T04:43:13.987 | Công ty TNHH Sysmex Việt Nam | 2020-11-16T04:43:14.029
254 | 8. Thiết bị kiểm soát nhiễm khuẩn |  | Hệ thống lọc nước RO | Hệ thống sản xuất nước tinh khiết (R.O) dùng cho lọc máu và các trị liệu liên quan | NAS/WTS-RO-HD200 |  |  | Công Ty TNHH Thương Mại - Dịch Vụ - Kỹ Thuật Nhất An Sinh |  | ["2020"] | CÔNG TY TNHH THƯƠNG MẠI - DỊCH VỤ - KỸ THUẬT NHẤT AN SINH | Việt Nam | Nhóm 6 |  |  | 300000000 | f | Hệ thống | true | 2020-10-22 | 2020-12-31 | <p>Xử lý nước bằng công nghệ lọc thẩm thấu ngược (<i>REVERSE OSMOSIS) </i>viết tắt là R.O là một dây chuyền công nghệ đồng bộ và liên tục, bắt đầu từ thiết bị lọc thô đến lọc trao đổi ion làm mềm nước, lọc than hoạt tính, qua lọc tinh 5micron, đi vào màng lọc R.O với áp lực cao, tại đây màng lọc R.O sẽ loại thải các tạp chất vô cơ, hữu cơ,vi khuẩn, virus, các gốc muối khoáng có chứa ion kim loại, …ít nhất 50% nước có chứa cặn bẩn được thải bỏ, 50% còn lại qua màng lọc thẩm thấu ngược được gọi là nước thành phẩm. Nước thành phẩm sau đó được trữ vào bồn chứa hoặc cấp trực tiếp đến các máy lọc thận nhân tạo</p> | [[rows.cauHinhCoBan]:unprocessed] | [[rows.cauHinhNangCao]:unprocessed] | [[rows.thongSoKyThuat]:unprocessed] | [[rows.dichVuDinhKem]:unprocessed] | [[rows.linhKien]:unprocessed] |  |  |  | CÔNG TY TNHH THƯƠNG MẠI - DỊCH VỤ - KỸ THUẬT NHẤT AN SINH | 2020-10-22T15:47:32.575 | CÔNG TY TNHH THƯƠNG MẠI - DỊCH VỤ - KỸ THUẬT NHẤT AN SINH | 2020-10-22T15:47:32.575
255 | 13. Thiết bị dùng chung |  | Bàn/ Ghế/ Tủ y tế | Ghế thân nhân | SKE001 |  | Trung Quốc | Jiangsu Saikang Medical Equipment Co.,Ltd |  | ["2020"] | CÔNG TY TNHH Y TẾ LƯ GIA | Trung Quốc | Nhóm null |  |  | 3500000 | t | Chiếc | true | 2020-11-11 | 2021-11-11 | <p><strong>GHẾ NGỒI THÂN NHÂN</strong></p> <p><em>Model: SKE001 </em></p> <p><em>Hãng sản xuất: Saikang</em></p> <p><em>Xuất xứ: Trung Quốc</em></p> <p><em>Hàng mới 100% </em></p> <p><em>Đạt tiêu chuẩn: ISO, CE</em></p> | [[rows.cauHinhCoBan]:unprocessed] | [[rows.cauHinhNangCao]:unprocessed] | [[rows.thongSoKyThuat]:unprocessed] | [[rows.dichVuDinhKem]:unprocessed] | [[rows.linhKien]:unprocessed] |  |  |  | CÔNG TY TNHH Y TẾ LƯ GIA | 2020-11-11T15:17:36.044 | CÔNG TY TNHH Y TẾ LƯ GIA | 2020-11-11T15:21:40.996
256 | 8. Thiết bị kiểm soát nhiễm khuẩn |  | Hệ thống lọc nước RO | Hệ thống sản xuất nước tinh khiết (R.O) dùng cho lọc máu và các trị liệu liên quan | NAS/WTS-RO-HD200 |  |  | Công Ty TNHH Thương Mại - Dịch Vụ - Kỹ Thuật Nhất An Sinh |  | ["2020"] | CÔNG TY TNHH THƯƠNG MẠI - DỊCH VỤ - KỸ THUẬT NHẤT AN SINH | Việt Nam | Nhóm 6 |  |  | 300000000 | f | Hệ thống | true | 2020-10-22 | 2020-12-31 | <p>Xử lý nước bằng công nghệ lọc thẩm thấu ngược (<i>REVERSE OSMOSIS) </i>viết tắt là R.O là một dây chuyền công nghệ đồng bộ và liên tục, bắt đầu từ thiết bị lọc thô đến lọc trao đổi ion làm mềm nước, lọc than hoạt tính, qua lọc tinh 5micron, đi vào màng lọc R.O với áp lực cao, tại đây màng lọc R.O sẽ loại thải các tạp chất vô cơ, hữu cơ,vi khuẩn, virus, các gốc muối khoáng có chứa ion kim loại, …ít nhất 50% nước có chứa cặn bẩn được thải bỏ, 50% còn lại qua màng lọc thẩm thấu ngược được gọi là nước thành phẩm. Nước thành phẩm sau đó được trữ vào bồn chứa hoặc cấp trực tiếp đến các máy lọc thận nhân tạo</p> | [[rows.cauHinhCoBan]:unprocessed] | [[rows.cauHinhNangCao]:unprocessed] | [[rows.thongSoKyThuat]:unprocessed] | [[rows.dichVuDinhKem]:unprocessed] | [[rows.linhKien]:unprocessed] |  |  |  | CÔNG TY TNHH THƯƠNG MẠI - DỊCH VỤ - KỸ THUẬT NHẤT AN SINH | 2020-10-22T15:47:34.879 | CÔNG TY TNHH THƯƠNG MẠI - DỊCH VỤ - KỸ THUẬT NHẤT AN SINH | 2020-10-22T15:47:34.879
257 | 12. Thiết bị phục hồi chức năng - Vật lý trị liệu |  | Thiết bị tập phục hồi chức năng | Máy kéo dãn cổ, cột sống trị liệu có giường chườm nhiệt trị liệu | Tractizer -TC30D |  | Nhật Bản | Minato Medical Science Co.,Ltd |  | ["2020"] | Công ty TNHH Thiết bị và công nghệ y tế Việt Nam | Nhật Bản | Nhóm 3 |  |  | 500000000 | t | Chiếc | true | 2020-12-23 | 2021-07-01 | <p class="ql-align-justify">-&nbsp;&nbsp;&nbsp;&nbsp;&nbsp;&nbsp;Máy kéo dãn cổ và cột sống Tractiezer TC-30D là sản phẩm của hãng MINATO, có khả năng kéo dãn đồng thời 2 bệnh nhân, với nhiều tính năng độc đáo, riêng biệt do hãng MINATO phát triển.</p><p class="ql-align-justify">-&nbsp;&nbsp;&nbsp;&nbsp;&nbsp;&nbsp;Hai môtơ kéo riêng biệt với 2 bảng điều khiển độc lập, điều trị được 2 bệnh nhân cùng lúc</p><p class="ql-align-justify">-&nbsp;&nbsp;&nbsp;&nbsp;&nbsp;&nbsp;Hệ thống kéo dãn được thiết kế theo phong cách mới, hỗ trợ 3 dạng kéo: tổng quát, liên tục và gián đoạn.</p><p class="ql-align-justify">-&nbsp;&nbsp;&nbsp;&nbsp;&nbsp;&nbsp;Hệ thống chườm nhiệt có ba mức khác nhau: ở cổ và lưng giúp làm mềm cơ khi điều trị kéo dãn</p><p class="ql-align-justify">-&nbsp;&nbsp;&nbsp;&nbsp;&nbsp;&nbsp;Thiết kế hệ thống độc đáo, chắc chắn: mặt bàn kéo chuyển động với cơ cấu trượt độc đáo, dây kéo làm bằng cáp thép xoắn chuyên dụng</p><p class="ql-align-justify">-&nbsp;&nbsp;&nbsp;&nbsp;&nbsp;&nbsp;Thiết kế phần cứng hướng tới an toàn người dùng: công tắc dừng khẩn cấp dùng cho bệnh nhân bấm điều khiển từ xa , bộ nhớ tự động lưu giữ, chế độ khoá bàn phím</p> | [[rows.cauHinhCoBan]:unprocessed] | [[rows.cauHinhNangCao]:unprocessed] | [[rows.thongSoKyThuat]:unprocessed] | [[rows.dichVuDinhKem]:unprocessed] | [[rows.linhKien]:unprocessed] | theo tiêu chuẩn của công ty | theo tiêu chuẩn của công ty | theo tiêu chuẩn của công ty | Công ty TNHH Thiết bị và công nghệ y tế Việt Nam | 2020-12-23T15:50:16.725 | Công ty TNHH Thiết bị và công nghệ y tế Việt Nam | 2021-01-19T15:10:08.349
258 | 4. Thiết bị phòng mổ |  | Máy gây mê kèm thở | Máy gây mê kèm thở | Carestation 30 |  |  | GE Medical Systems (China) Co., Ltd. |  |  | Công ty Cổ phần Vietmedical-Phân phối | Trung Quốc | Nhóm 4 |  |  | 10 |  | Chiếc | true | 2020-10-23 | 2021-10-23 |  | [[rows.cauHinhCoBan]:unprocessed] | [[rows.cauHinhNangCao]:unprocessed] | [[rows.thongSoKyThuat]:unprocessed] | [[rows.dichVuDinhKem]:unprocessed] | [[rows.linhKien]:unprocessed] |  |  |  | Công ty Cổ phần Vietmedical-Phân phối | 2020-10-23T16:08:51.447 | Công ty Cổ phần Vietmedical-Phân phối | 2020-10-23T16:08:51.447
259 | 7. Thiết bị chuyên khoa xét nghiệm |  | Máy điện di mao quản | Máy xét nghiệm điện di | HSX05 |  |  | Công Ty CP Công Nghệ Plasma Việt Nam |  | ["2020"] | CÔNG TY TNHH MEDIGROUP VIỆT NAM | Pháp | Nhóm 3 |  |  | 1000 |  | Chiếc | true | 2020-10-23 | 2022-12-31 |  | [[rows.cauHinhCoBan]:unprocessed] | [[rows.cauHinhNangCao]:unprocessed] | [[rows.thongSoKyThuat]:unprocessed] | [[rows.dichVuDinhKem]:unprocessed] | [[rows.linhKien]:unprocessed] |  |  |  | CÔNG TY TNHH MEDIGROUP VIỆT NAM | 2020-10-23T16:15:21.895 | CÔNG TY TNHH MEDIGROUP VIỆT NAM | 2020-10-23T16:15:21.895
260 | 4. Thiết bị phòng mổ |  | Máy gây mê kèm thở | Máy gây mê kèm thở dùng cho trẻ sơ sinh đến người lớn | 9100c Nxt |  |  | GE Medical Systems (China) Co., Ltd. |  |  | Công ty Cổ phần Vietmedical-Phân phối | Trung Quốc | Nhóm 2 |  |  | 10 |  | Chiếc | true | 2020-10-23 | 2021-10-23 |  | [[rows.cauHinhCoBan]:unprocessed] | [[rows.cauHinhNangCao]:unprocessed] | [[rows.thongSoKyThuat]:unprocessed] | [[rows.dichVuDinhKem]:unprocessed] | [[rows.linhKien]:unprocessed] |  |  |  | Công ty Cổ phần Vietmedical-Phân phối | 2020-10-23T16:19:16.484 | Công ty Cổ phần Vietmedical-Phân phối | 2020-10-23T16:19:16.484
261 | 4. Thiết bị phòng mổ |  | Máy gây mê kèm thở | Máy gây mê kèm thở | Carestation 30 |  |  | GE Medical Systems (China) Co., Ltd. |  |  | Công ty Cổ phần Vietmedical-Phân phối | Trung Quốc | Nhóm 4 |  |  | 10 |  | Chiếc | true | 2020-10-23 | 2021-10-23 |  | [[rows.cauHinhCoBan]:unprocessed] | [[rows.cauHinhNangCao]:unprocessed] | [[rows.thongSoKyThuat]:unprocessed] | [[rows.dichVuDinhKem]:unprocessed] | [[rows.linhKien]:unprocessed] |  |  |  | Công ty Cổ phần Vietmedical-Phân phối | 2020-10-23T16:19:16.373 | Công ty Cổ phần Vietmedical-Phân phối | 2020-10-23T16:19:16.373
262 | 6. Thiết bị chuyên khoa RHM-THM-Mắt |  | Đèn khám tai mũi họng | Đèn khám soi tai | 23810 |  |  | Welch Allyn, Inc. |  |  | Test_ Công ty TNHH Cung cấp TTB YT |  | Nhóm 3 |  |  | 35000000 | t | Cái | true | 2020-11-06 | 2021-11-06 |  | [[rows.cauHinhCoBan]:unprocessed] | [[rows.cauHinhNangCao]:unprocessed] | [[rows.thongSoKyThuat]:unprocessed] | [[rows.dichVuDinhKem]:unprocessed] | [[rows.linhKien]:unprocessed] |  |  |  | Công ty TNHH cung cấp TTB YT | 2020-11-06T16:45:58.486 | Công ty TNHH cung cấp TTB YT | 2020-11-06T16:45:58.486
263 | 7. Thiết bị chuyên khoa xét nghiệm |  | Máy đông máu | Máy phân tích đàn hồi cục máu | ROTEM® delta |  |  | Tem Innovations GmbH |  |  | Công ty Cổ phần Medcomtech | Đức | Nhóm 3 |  |  | 1950000000 | f | Chiếc | true | 2020-11-12 | 2020-12-12 | <p>Máy phân tích đàn hồi cục máu ROTEM delta là máy xét nghiệm ghi lại sự thay đổi động học quá trình đông máu của máu tĩnh mạch đã được chống đông bằng citrat thông qua hệ thống cup (chứa mẫu máu với sự có mặt của các chất hoạt hóa hoặc ức chế) và pin (ghi nhận hiện tượng đông máu). Các biến đổi động học được ghi lại thông qua hệ thống quang học và kết quả được biểu diễn bằng đồ thị và các chỉ số.</p> | [[rows.cauHinhCoBan]:unprocessed] | [[rows.cauHinhNangCao]:unprocessed] | [[rows.thongSoKyThuat]:unprocessed] | [[rows.dichVuDinhKem]:unprocessed] | [[rows.linhKien]:unprocessed] |  |  |  | Công ty Cổ phần Medcomtech | 2020-11-12T14:55:48.369 | Công ty Cổ phần Medcomtech | 2020-11-12T16:50:03.297
264 | 7. Thiết bị chuyên khoa xét nghiệm |  | Máy xét nghiệm huyết học tự động | Máy xét nghiệm huyết học tự động BC-5300 | BC-5300 |  | Trung Quốc | Shenzhen Mindray Bio-Medical Electronics Co. Ltd. |  | ["2020"] | CÔNG TY TNHH Y TẾ MINDRAY VIỆT NAM | Trung Quốc | Nhóm 4 |  |  | 550000000 | t | Chiếc | true | 2020-10-22 | 2020-11-22 | <h1>MÁY HUYẾT HỌC TỰ ĐỘNG</h1> <p><b>MODEL : BC – 5300</b><br /> <b>HÃNG SẢN XUẤT : MINDRAY – TRUNG QUỐC</b></p> | [[rows.cauHinhCoBan]:unprocessed] | [[rows.cauHinhNangCao]:unprocessed] | [[rows.thongSoKyThuat]:unprocessed] | [[rows.dichVuDinhKem]:unprocessed] | [[rows.linhKien]:unprocessed] |  |  |  | CÔNG TY TNHH Y TẾ MINDRAY VIỆT NAM | 2020-11-09T15:12:49.242 | CÔNG TY TNHH Y TẾ MINDRAY VIỆT NAM | 2020-11-22T00:00:00.980
265 | 8. Thiết bị kiểm soát nhiễm khuẩn |  | Hệ thống lọc nước RO | Hệ thống sản xuất nước tinh khiết (R.O) dùng cho lọc máu và các trị liệu liên quan | NAS/WTS-RO-HD200 |  |  | Công Ty TNHH Thương Mại - Dịch Vụ - Kỹ Thuật Nhất An Sinh |  | ["2020"] | CÔNG TY TNHH THƯƠNG MẠI - DỊCH VỤ - KỸ THUẬT NHẤT AN SINH | Việt Nam | Nhóm 6 |  |  | 300000000 | f | Hệ thống | true | 2020-10-22 | 2020-12-31 | <p>Xử lý nước bằng công nghệ lọc thẩm thấu ngược (<i>REVERSE OSMOSIS) </i>viết tắt là R.O là một dây chuyền công nghệ đồng bộ và liên tục, bắt đầu từ thiết bị lọc thô đến lọc trao đổi ion làm mềm nước, lọc than hoạt tính, qua lọc tinh 5micron, đi vào màng lọc R.O với áp lực cao, tại đây màng lọc R.O sẽ loại thải các tạp chất vô cơ, hữu cơ,vi khuẩn, virus, các gốc muối khoáng có chứa ion kim loại, …ít nhất 50% nước có chứa cặn bẩn được thải bỏ, 50% còn lại qua màng lọc thẩm thấu ngược được gọi là nước thành phẩm. Nước thành phẩm sau đó được trữ vào bồn chứa hoặc cấp trực tiếp đến các máy lọc thận nhân tạo</p> | [[rows.cauHinhCoBan]:unprocessed] | [[rows.cauHinhNangCao]:unprocessed] | [[rows.thongSoKyThuat]:unprocessed] | [[rows.dichVuDinhKem]:unprocessed] | [[rows.linhKien]:unprocessed] |  |  |  | CÔNG TY TNHH THƯƠNG MẠI - DỊCH VỤ - KỸ THUẬT NHẤT AN SINH | 2020-10-22T15:47:35.701 | CÔNG TY TNHH THƯƠNG MẠI - DỊCH VỤ - KỸ THUẬT NHẤT AN SINH | 2020-10-22T15:47:35.701
266 | 1. Thiết bị chẩn đoán hình ảnh |  | Máy X quang C-Arm | Tên Thương mại test 1 | HSX05 |  |  | Công Ty CP Công Nghệ Plasma Việt Nam |  | ["1990"] | Công ty Cổ phần thương mại và Dịch vụ Kỹ thuật Thiết bị y tế Tuấn Ngọc | Afghanistan | Nhóm 1 |  |  | 1000000 |  | Hệ thống | true | 2020-12-20 | 2022-12-20 |  | [[rows.cauHinhCoBan]:unprocessed] | [[rows.cauHinhNangCao]:unprocessed] | [[rows.thongSoKyThuat]:unprocessed] | [[rows.dichVuDinhKem]:unprocessed] | [[rows.linhKien]:unprocessed] |  |  |  | Công ty Cổ phần thương mại và Dịch vụ Kỹ thuật Thiết bị y tế Tuấn Ngọc | 2020-10-22T16:06:53.719 | Công ty Cổ phần thương mại và Dịch vụ Kỹ thuật Thiết bị y tế Tuấn Ngọc | 2020-10-22T16:06:53.719
267 | 7. Thiết bị chuyên khoa xét nghiệm |  | Máy tách chiết ADN/ARN | ExiPrepTM 16 Dx | ExiPrepTM 16 Dx |  | Hàn Quốc | Bioneer Corporation |  |  | CÔNG TY CỔ PHẦN Y TẾ ĐỨC MINH | Hàn Quốc | Nhóm 4 |  |  | 888300000 | t | Hệ thống | true | 2020-11-06 | 2021-06-30 | <p>Máy tách và tinh sạch axit nucleic tự động</p><p>&nbsp;16 giếng tách, hoạt động độc lập hoặc kết nối với ExiCycler96 thành hệ thống tự động, có đèn UV khử trùng</p> | [[rows.cauHinhCoBan]:unprocessed] | [[rows.cauHinhNangCao]:unprocessed] | [[rows.thongSoKyThuat]:unprocessed] | [[rows.dichVuDinhKem]:unprocessed] | [[rows.linhKien]:unprocessed] |  |  |  | CÔNG TY CỔ PHẦN Y TẾ ĐỨC MINH | 2020-11-06T14:49:24.944 | CÔNG TY CỔ PHẦN Y TẾ ĐỨC MINH | 2021-01-05T08:45:11.138
268 | 9. Thiết bị chuyên khoa sản nhi |  | Máy theo dõi sản khoa | Máy nghe nhịp tim thai bằng siêu âm | BT-350L |  | Hàn Quốc | Bistos Co., Ltd. |  | ["2020"] | Công ty TNHH Xuất Nhập Khẩu KDN |  | Nhóm null |  |  | 88000000 | t | Chiếc | true | 2020-11-11 | 2020-12-31 | <p><strong>Máy đo tim thai bằng sóng siêu âm</strong></p> <p><strong>(LCD Fetal monitor)</strong></p> <p><strong>MODEL: BT- 350L</strong></p> <p>Hãng sản xuất: Bistos</p> <p>Xuất xứ: Hàn Quốc</p> <p>Năm sản xuất:&nbsp; 2020</p> <p>Máy mới 100%</p> | [[rows.cauHinhCoBan]:unprocessed] | [[rows.cauHinhNangCao]:unprocessed] | [[rows.thongSoKyThuat]:unprocessed] | [[rows.dichVuDinhKem]:unprocessed] | [[rows.linhKien]:unprocessed] |  |  |  | Công ty TNHH Xuất Nhập Khẩu KDN | 2020-11-11T15:30:20.226 | Công ty TNHH Xuất Nhập Khẩu KDN | 2020-12-31T00:00:00.889
269 | 7. Thiết bị chuyên khoa xét nghiệm |  | Máy xét nghiệm nước tiểu | UroMeter120 | UroMeter 120 |  | Hàn Quốc | Standard Diagnostics,Inc. |  |  | CÔNG TY CỔ PHẦN Y TẾ ĐỨC MINH | Hàn Quốc | Nhóm 6 |  |  | 22618750 | t | Chiếc | true | 2020-11-06 | 2021-06-30 | <p>Máy xét nghiệm nước tiểu tự động 10 thông số</p> | [[rows.cauHinhCoBan]:unprocessed] | [[rows.cauHinhNangCao]:unprocessed] | [[rows.thongSoKyThuat]:unprocessed] | [[rows.dichVuDinhKem]:unprocessed] | [[rows.linhKien]:unprocessed] |  |  |  | CÔNG TY CỔ PHẦN Y TẾ ĐỨC MINH | 2020-11-06T14:59:23.594 | CÔNG TY CỔ PHẦN Y TẾ ĐỨC MINH | 2021-01-05T08:45:31.172
270 | 8. Thiết bị kiểm soát nhiễm khuẩn |  | Hệ thống lọc nước RO | Hệ thống sản xuất nước tinh khiết (R.O) dùng cho lọc máu và các trị liệu liên quan | NAS/WTS-RO-HD200 |  |  | Công Ty TNHH Thương Mại - Dịch Vụ - Kỹ Thuật Nhất An Sinh |  | ["2020"] | CÔNG TY TNHH THƯƠNG MẠI - DỊCH VỤ - KỸ THUẬT NHẤT AN SINH | Việt Nam | Nhóm 6 |  |  | 300000000 | f | Hệ thống | true | 2020-10-22 | 2020-12-31 | <p>Xử lý nước bằng công nghệ lọc thẩm thấu ngược (<i>REVERSE OSMOSIS) </i>viết tắt là R.O là một dây chuyền công nghệ đồng bộ và liên tục, bắt đầu từ thiết bị lọc thô đến lọc trao đổi ion làm mềm nước, lọc than hoạt tính, qua lọc tinh 5micron, đi vào màng lọc R.O với áp lực cao, tại đây màng lọc R.O sẽ loại thải các tạp chất vô cơ, hữu cơ,vi khuẩn, virus, các gốc muối khoáng có chứa ion kim loại, …ít nhất 50% nước có chứa cặn bẩn được thải bỏ, 50% còn lại qua màng lọc thẩm thấu ngược được gọi là nước thành phẩm. Nước thành phẩm sau đó được trữ vào bồn chứa hoặc cấp trực tiếp đến các máy lọc thận nhân tạo</p> | [[rows.cauHinhCoBan]:unprocessed] | [[rows.cauHinhNangCao]:unprocessed] | [[rows.thongSoKyThuat]:unprocessed] | [[rows.dichVuDinhKem]:unprocessed] | [[rows.linhKien]:unprocessed] |  |  |  | CÔNG TY TNHH THƯƠNG MẠI - DỊCH VỤ - KỸ THUẬT NHẤT AN SINH | 2020-10-22T15:47:22.818 | CÔNG TY TNHH THƯƠNG MẠI - DỊCH VỤ - KỸ THUẬT NHẤT AN SINH | 2020-10-22T15:47:22.818
271 | 8. Thiết bị kiểm soát nhiễm khuẩn |  | Hệ thống lọc nước RO | Hệ thống sản xuất nước tinh khiết (R.O) dùng cho lọc máu và các trị liệu liên quan | NAS/WTS-RO-HD200 |  |  | Công Ty TNHH Thương Mại - Dịch Vụ - Kỹ Thuật Nhất An Sinh |  | ["2020"] | CÔNG TY TNHH THƯƠNG MẠI - DỊCH VỤ - KỸ THUẬT NHẤT AN SINH | Việt Nam | Nhóm 6 |  |  | 300000000 | f | Hệ thống | true | 2020-10-22 | 2020-12-31 | <p>Xử lý nước bằng công nghệ lọc thẩm thấu ngược (<i>REVERSE OSMOSIS) </i>viết tắt là R.O là một dây chuyền công nghệ đồng bộ và liên tục, bắt đầu từ thiết bị lọc thô đến lọc trao đổi ion làm mềm nước, lọc than hoạt tính, qua lọc tinh 5micron, đi vào màng lọc R.O với áp lực cao, tại đây màng lọc R.O sẽ loại thải các tạp chất vô cơ, hữu cơ,vi khuẩn, virus, các gốc muối khoáng có chứa ion kim loại, …ít nhất 50% nước có chứa cặn bẩn được thải bỏ, 50% còn lại qua màng lọc thẩm thấu ngược được gọi là nước thành phẩm. Nước thành phẩm sau đó được trữ vào bồn chứa hoặc cấp trực tiếp đến các máy lọc thận nhân tạo</p> | [[rows.cauHinhCoBan]:unprocessed] | [[rows.cauHinhNangCao]:unprocessed] | [[rows.thongSoKyThuat]:unprocessed] | [[rows.dichVuDinhKem]:unprocessed] | [[rows.linhKien]:unprocessed] |  |  |  | CÔNG TY TNHH THƯƠNG MẠI - DỊCH VỤ - KỸ THUẬT NHẤT AN SINH | 2020-10-22T15:47:44.553 | CÔNG TY TNHH THƯƠNG MẠI - DỊCH VỤ - KỸ THUẬT NHẤT AN SINH | 2020-10-22T15:47:44.553
272 | 8. Thiết bị kiểm soát nhiễm khuẩn |  | Hệ thống lọc nước RO | Hệ thống sản xuất nước tinh khiết (R.O) dùng cho lọc máu và các trị liệu liên quan | NAS/WTS-RO-HD200 |  |  | Công Ty TNHH Thương Mại - Dịch Vụ - Kỹ Thuật Nhất An Sinh |  | ["2020"] | CÔNG TY TNHH THƯƠNG MẠI - DỊCH VỤ - KỸ THUẬT NHẤT AN SINH | Việt Nam | Nhóm 6 |  |  | 300000000 | f | Hệ thống | true | 2020-10-22 | 2020-12-31 | <p>Xử lý nước bằng công nghệ lọc thẩm thấu ngược (<i>REVERSE OSMOSIS) </i>viết tắt là R.O là một dây chuyền công nghệ đồng bộ và liên tục, bắt đầu từ thiết bị lọc thô đến lọc trao đổi ion làm mềm nước, lọc than hoạt tính, qua lọc tinh 5micron, đi vào màng lọc R.O với áp lực cao, tại đây màng lọc R.O sẽ loại thải các tạp chất vô cơ, hữu cơ,vi khuẩn, virus, các gốc muối khoáng có chứa ion kim loại, …ít nhất 50% nước có chứa cặn bẩn được thải bỏ, 50% còn lại qua màng lọc thẩm thấu ngược được gọi là nước thành phẩm. Nước thành phẩm sau đó được trữ vào bồn chứa hoặc cấp trực tiếp đến các máy lọc thận nhân tạo</p> | [[rows.cauHinhCoBan]:unprocessed] | [[rows.cauHinhNangCao]:unprocessed] | [[rows.thongSoKyThuat]:unprocessed] | [[rows.dichVuDinhKem]:unprocessed] | [[rows.linhKien]:unprocessed] |  |  |  | CÔNG TY TNHH THƯƠNG MẠI - DỊCH VỤ - KỸ THUẬT NHẤT AN SINH | 2020-10-22T15:47:35.712 | CÔNG TY TNHH THƯƠNG MẠI - DỊCH VỤ - KỸ THUẬT NHẤT AN SINH | 2020-10-22T15:47:35.712
273 | 2. Thiết bị hồi sức cấp cứu |  | Máy theo dõi bệnh nhân 6 thông số | Máy theo dõi bệnh nhân 6 thông số | BSM-3562 |  | Nhật Bản | Nihon Kohden Corporation |  | ["2020"] | CÔNG TY TNHH THIẾT BỊ Y TẾ NHẬT NAM | Nhật Bản | Nhóm 3 |  |  | 190000000 | t | Chiếc | true | 2021-01-29 | 2021-12-31 | <p><strong><u>Phù hợp để bên cạnh bạn: Màn hình hiển thị rộng, chân đế nhỏ.</u></strong></p><p><em>Lắp đặt linh hoạt</em></p><ul><li>Gọn nhẹ có màn hình rộng nhưng chân đế nhỏ. Có thể đặt&nbsp;máy ở bất kì đâu để thuận tiện chăm sóc bệnh nhân hiệu quả nhất.</li><li>Lựa chọn thêm bộ wireless LAN: Máy theo dõi di động khi kèm bộ wireless LAN</li></ul><p><em>Lựa chọn các thông số linh hoạt:</em> Các thông số chính xác bạn cần cho ICU, CCU, OR và ER</p><p><em>Chất lượng cao:</em> Thiết kế chắc chắn và sản phẩm chất lượng có tuổi thọ sử dụng cao.</p><p><em>Hoạt động trực quan:</em> Màn hình chạm cho phép truy cập trực tiếp những gì bạn muốn</p><p><strong><u>Các đặc điểm chung của máy theo dõi bệnh nhân Nihon Kohden.</u></strong></p><p>Hệ thống cáp thông minh – công nghệ kết nối mới: Khi bạn cắm Cáp thông minh vào ổ nối đa chức năng, nó tự động xác nhận loại thông số và bắt đầu đo. Sự kết hợp giữa các thông số cơ bản cố định và thông số kết nối linh hoạt cho phép theo dõi linh hoạt cho từng trường hợp bệnh nhân. Bạn có thể hoàn thiện bộ kết nối linh hoạt với mức giá tối thiểu mà không phải khó chịu với hệ thống kết nối truyền thống.</p><p><strong><u>Máy theo dõi chất lượng cao tăng cường độ chính xác</u></strong></p><p><em>PWTT kích hoạt đo NIBP:</em> Dùng cho bệnh nhân không cần theo dõi huyết áp xâm nhập.</p><p><em>Dễ dàng xem lại bằng cách truy cập vào dữ liệu lịch sử: </em>Lên tới 24 giờ (lựa chọn thêm 72 giờ) của 5 vết sóng lựa chọn. Bảng xu hướng tín hiệu sống, bảng xu hướng NIBP, đồ thị xu hướng, gọi lại loạn nhịp, hiển thị hoàn toàn, và lịch sử báo động được cung cấp để xem lại toàn diện</p><p><strong><u>Mạng lưới các máy theo dõi bệnh nhân:</u></strong></p><p>Chức năng chuỗi giường bệnh cho phép bạn theo dõi giường khác kể cả khi không có máy monitor trung tâm.&nbsp;</p><p><em>Cổng HL7:</em> Cổng HL7 kết nối mạng lưới monitor LS-NET tới bệnh viện và hệ thống thông tin y tế (HIS, CIS).</p> | [[rows.cauHinhCoBan]:unprocessed] | [[rows.cauHinhNangCao]:unprocessed] | [[rows.thongSoKyThuat]:unprocessed] | [[rows.dichVuDinhKem]:unprocessed] | [[rows.linhKien]:unprocessed] |  |  |  | CÔNG TY TNHH THIẾT BỊ Y TẾ NHẬT NAM | 2020-11-04T07:21:12.584 | CÔNG TY TNHH THIẾT BỊ Y TẾ NHẬT NAM | 2021-01-29T09:49:50.187
274 | 8. Thiết bị kiểm soát nhiễm khuẩn |  | Hệ thống lọc nước RO | Hệ thống sản xuất nước tinh khiết (R.O) dùng cho lọc máu và các trị liệu liên quan | NAS/WTS-RO-HD200 |  |  | Công Ty TNHH Thương Mại - Dịch Vụ - Kỹ Thuật Nhất An Sinh |  | ["2020"] | CÔNG TY TNHH THƯƠNG MẠI - DỊCH VỤ - KỸ THUẬT NHẤT AN SINH | Việt Nam | Nhóm 6 |  |  | 300000000 | f | Hệ thống | true | 2020-10-22 | 2020-12-31 | <p>Xử lý nước bằng công nghệ lọc thẩm thấu ngược (<i>REVERSE OSMOSIS) </i>viết tắt là R.O là một dây chuyền công nghệ đồng bộ và liên tục, bắt đầu từ thiết bị lọc thô đến lọc trao đổi ion làm mềm nước, lọc than hoạt tính, qua lọc tinh 5micron, đi vào màng lọc R.O với áp lực cao, tại đây màng lọc R.O sẽ loại thải các tạp chất vô cơ, hữu cơ,vi khuẩn, virus, các gốc muối khoáng có chứa ion kim loại, …ít nhất 50% nước có chứa cặn bẩn được thải bỏ, 50% còn lại qua màng lọc thẩm thấu ngược được gọi là nước thành phẩm. Nước thành phẩm sau đó được trữ vào bồn chứa hoặc cấp trực tiếp đến các máy lọc thận nhân tạo</p> | [[rows.cauHinhCoBan]:unprocessed] | [[rows.cauHinhNangCao]:unprocessed] | [[rows.thongSoKyThuat]:unprocessed] | [[rows.dichVuDinhKem]:unprocessed] | [[rows.linhKien]:unprocessed] |  |  |  | CÔNG TY TNHH THƯƠNG MẠI - DỊCH VỤ - KỸ THUẬT NHẤT AN SINH | 2020-10-22T15:47:35.699 | CÔNG TY TNHH THƯƠNG MẠI - DỊCH VỤ - KỸ THUẬT NHẤT AN SINH | 2020-10-22T15:47:35.699
275 | 8. Thiết bị kiểm soát nhiễm khuẩn |  | Máy hấp tiệt trùng | Hệ thống hấp tiệt trùng nhiệt độ thấp bằng EO | ETO 300 |  |  | Steridium Pty Ltd |  | ["2020","2021"] | Công ty Cổ phần Đầu tư HDN | Australia | Nhóm 3 |  |  | 1600000000 | t | Chiếc | false | 2020-10-25 | 2020-12-31 | <p>HỆ THỐNG HẤP TIỆT TRÙNG NHIỆT ĐỘ THẤP BẰNG EO</p> <p>MODEL: ETO 300<br /> HÃNG SẢN XUẤT : STERIDIUM - ÚC</p> | [[rows.cauHinhCoBan]:unprocessed] | [[rows.cauHinhNangCao]:unprocessed] | [[rows.thongSoKyThuat]:unprocessed] | [[rows.dichVuDinhKem]:unprocessed] | [[rows.linhKien]:unprocessed] |  |  |  | Công ty Cổ phần Đầu tư HDN | 2020-10-25T22:34:35.109 | Công ty Cổ phần Đầu tư HDN | 2020-10-25T22:34:35.109
276 | 8. Thiết bị kiểm soát nhiễm khuẩn |  | Máy hấp tiệt trùng | Nồi hấp tiệt trùng NIHOPHAWA- AS500M hai cửa tay quay, ruột vuông | NIHOPHAWA-AS500M |  | Việt Nam | Công Ty TNHH Thương Mại Và Công Nghệ Hồng Phát |  | ["2020"] | Công ty TNHH Thương mại và Công nghệ Hồng Phát | Việt Nam | Nhóm null |  |  | 2000000000 | t | Chiếc | true | 2020-11-04 | 2021-11-04 | <ul> <li>Thiết bị sử dụng hơi nước bão hòa ở nhiệt độ cao để tiệt trùng các dụng cụ y tế ở dạng đóng gói và không đóng gói, ứng dụng cho các dây chuyền tiệt trùng đồ vải, dụng cụ phẫu thuật, kim loại, dụng cụ xét nghiệm dùng trong bệnh viện, phòng khám, viện nghiên cứu, phòng thí nghiệm,…</li> <li>Thiết bị có các chương trình tiệt trùng được cài đặt sẵn các thông số phù hợp với các vật liệu khác nhau để thuận tiện cho người sử dụng. Ngoài ra máy có một chương trình tiệt trùng cho người sử dụng tự chọn các thông số nhiệt độ, thời gian tiệt trùng, thời gian làm khô theo nhu cầu.</li> <li>Thiết bị được điều khiển bởi bộ vi xử lý được cài đặt sẵn phần mềm thông minh có độ chính xác cao.</li> <li>Hiển thị các thông số trên màn hình LCD và cho phép người sử dụng điều khiển bằng cách chạm vào các thao tác trên màn hình.</li> <li>Thiết bị vận hành tự động từ khi bắt đầu đến khi kết thúc.</li> <li>Thiết bị hoạt động bằng điện.</li> </ul> | [[rows.cauHinhCoBan]:unprocessed] | [[rows.cauHinhNangCao]:unprocessed] | [[rows.thongSoKyThuat]:unprocessed] | [[rows.dichVuDinhKem]:unprocessed] | [[rows.linhKien]:unprocessed] |  |  |  | Công ty TNHH Thương mại và Công nghệ Hồng Phát | 2020-11-04T10:41:51.619 | Công ty TNHH Thương mại và Công nghệ Hồng Phát | 2020-11-11T11:17:39.739
277 | 4. Thiết bị phòng mổ |  | Hệ thống phẫu thuật nội soi ổ bụng | BỘ NỘI SOI XẺ NIỆU ĐẠO | HOPKINS |  | Đức,Thụy Sĩ,Mỹ | Karl Storz SE & Co. KG |  | ["2019","2020"] | CÔNG TY TNHH DỊCH VỤ VÀ THƯƠNG MẠI HOÀNG PHÚC THANH |  | Nhóm 3 |  |  | 1800000000 | t | Bộ | true | 2020-11-30 | 2021-02-28 | <p>Dụng cụ phẫu thuật nội soi xẻ lạnh niệu đạo</p> | [[rows.cauHinhCoBan]:unprocessed] | [[rows.cauHinhNangCao]:unprocessed] | [[rows.thongSoKyThuat]:unprocessed] | [[rows.dichVuDinhKem]:unprocessed] | [[rows.linhKien]:unprocessed] |  |  |  | CÔNG TY TNHH DỊCH VỤ VÀ THƯƠNG MẠI HOÀNG PHÚC THANH | 2020-11-30T16:07:03.887 | CÔNG TY TNHH DỊCH VỤ VÀ THƯƠNG MẠI HOÀNG PHÚC THANH | 2020-11-30T16:07:03.985
278 | 7. Thiết bị chuyên khoa xét nghiệm |  | Máy xét nghiệm miễn dịch | Vitros XT 7600 | Vitros XT 7600 |  |  | Ortho Clinical Diagnostics, Inc. |  | ["2019","2020","2021"] | Công ty Cổ phần Thiết bị SISC Việt Nam | Mexico | Nhóm 1 |  |  | 6181730000 | t | Chiếc | true | 2020-10-23 | 2021-04-22 | <p>- Máy xét nghiệm tích hợp sinh hóa-miễn dịch XT 7600</p> | [[rows.cauHinhCoBan]:unprocessed] | [[rows.cauHinhNangCao]:unprocessed] | [[rows.thongSoKyThuat]:unprocessed] | [[rows.dichVuDinhKem]:unprocessed] | [[rows.linhKien]:unprocessed] |  |  |  | Công ty Cổ phần Thiết bị SISC Việt Nam | 2020-10-23T13:57:11.193 | Công ty Cổ phần Thiết bị SISC Việt Nam | 2020-10-23T13:57:11.193
279 | 12. Thiết bị phục hồi chức năng - Vật lý trị liệu |  | Máy điều trị vật lý trị liệu | Máy điều trị bằng sóng xung kích/ Máy xung kích điều trị | ESWT-1000 |  | Hàn Quốc | StraTek Co.,Ltd. |  | ["2020"] | CÔNG TY TNHH TRANG THIẾT BỊ DỤNG CỤ Y KHOA TÂN MAI THÀNH |  | Nhóm 6 |  |  | 265000000 | t | Chiếc | true | 2020-11-16 | 2021-11-16 | <p>Máy xung kích có 2 đầu điều trị</p> | [[rows.cauHinhCoBan]:unprocessed] | [[rows.cauHinhNangCao]:unprocessed] | [[rows.thongSoKyThuat]:unprocessed] | [[rows.dichVuDinhKem]:unprocessed] | [[rows.linhKien]:unprocessed] |  |  |  | CÔNG TY TNHH TRANG THIẾT BỊ DỤNG CỤ Y KHOA TÂN MAI THÀNH | 2020-11-16T14:21:25.139 | CÔNG TY TNHH TRANG THIẾT BỊ DỤNG CỤ Y KHOA TÂN MAI THÀNH | 2020-11-16T14:22:18.281
280 | 6. Thiết bị chuyên khoa RHM-THM-Mắt |  | Máy đo thị trường tự động | Máy đo thị trường HFA Model 840 và phụ kiện | HFA Model 840 |  | Mỹ | Carl Zeiss Meditec Inc. |  | ["2020","2021"] | CÔNG TY TNHH THƯƠNG MẠI VÀ DƯỢC PHẨM SANG |  | Nhóm 2 |  |  | 1000000000 | t | Hệ thống | true | 2020-10-31 | 2021-10-31 | <p>Máy đo thị trường theo dõi diễn tiến của thì trường mắt</p> | [[rows.cauHinhCoBan]:unprocessed] | [[rows.cauHinhNangCao]:unprocessed] | [[rows.thongSoKyThuat]:unprocessed] | [[rows.dichVuDinhKem]:unprocessed] | [[rows.linhKien]:unprocessed] |  |  |  | CÔNG TY TNHH THƯƠNG MẠI VÀ DƯỢC PHẨM SANG | 2020-10-31T11:27:30.791 | CÔNG TY TNHH THƯƠNG MẠI VÀ DƯỢC PHẨM SANG | 2020-11-11T08:36:13.152
281 | 8. Thiết bị kiểm soát nhiễm khuẩn |  | Máy hấp tiệt trùng | Nồi hấp tiệt trùng NIHOPHAWA- AS400M hai cửa tay quay, ruột vuông | NIHOPHAWA-AS400M |  | Việt Nam | Công Ty TNHH Thương Mại Và Công Nghệ Hồng Phát |  | ["2020"] | Công ty TNHH Thương mại và Công nghệ Hồng Phát | Việt Nam | Nhóm null |  |  | 1800000000 | t | Chiếc | true | 2020-11-04 | 2021-11-04 | <ul> <li>Thiết bị sử dụng hơi nước bão hòa ở nhiệt độ cao để tiệt trùng các dụng cụ y tế ở dạng đóng gói và không đóng gói, ứng dụng cho các dây chuyền tiệt trùng đồ vải, dụng cụ phẫu thuật, kim loại, dụng cụ xét nghiệm dùng trong bệnh viện, phòng khám, viện nghiên cứu, phòng thí nghiệm,…</li> <li>Thiết bị có các chương trình tiệt trùng được cài đặt sẵn các thông số phù hợp với các vật liệu khác nhau để thuận tiện cho người sử dụng. Ngoài ra máy có một chương trình tiệt trùng cho người sử dụng tự chọn các thông số nhiệt độ, thời gian tiệt trùng, thời gian làm khô theo nhu cầu.</li> <li>Thiết bị được điều khiển bởi bộ vi xử lý được cài đặt sẵn phần mềm thông minh có độ chính xác cao.</li> <li>Hiển thị các thông số trên màn hình LCD và cho phép người sử dụng điều khiển bằng cách chạm vào các thao tác trên màn hình.</li> <li>Thiết bị vận hành tự động từ khi bắt đầu đến khi kết thúc.</li> <li>Thiết bị hoạt động bằng điện.</li> </ul> | [[rows.cauHinhCoBan]:unprocessed] | [[rows.cauHinhNangCao]:unprocessed] | [[rows.thongSoKyThuat]:unprocessed] | [[rows.dichVuDinhKem]:unprocessed] | [[rows.linhKien]:unprocessed] |  |  |  | Công ty TNHH Thương mại và Công nghệ Hồng Phát | 2020-11-04T10:40:13.141 | Công ty TNHH Thương mại và Công nghệ Hồng Phát | 2020-11-11T11:17:39.739
282 | 6. Thiết bị chuyên khoa RHM-THM-Mắt |  | Máy đo nhãn áp | Máy đo nhãn áp không tiếp xúc NT-530 | NT-530 |  | Nhật Bản | NIDEK CO. LTD. |  |  | CÔNG TY TNHH THƯƠNG MẠI & DỊCH VỤ VIỆT CAN |  | Nhóm 3 |  |  | 350000000 | t | Chiếc | false | 2020-11-11 | 2021-03-31 | <p>Máy đo nhãn áp không tiếp xúc NT-530</p> | [[rows.cauHinhCoBan]:unprocessed] | [[rows.cauHinhNangCao]:unprocessed] | [[rows.thongSoKyThuat]:unprocessed] | [[rows.dichVuDinhKem]:unprocessed] | [[rows.linhKien]:unprocessed] |  |  |  | CÔNG TY TNHH THƯƠNG MẠI & DỊCH VỤ VIỆT CAN | 2020-11-11T16:39:54.150 | CÔNG TY TNHH THƯƠNG MẠI & DỊCH VỤ VIỆT CAN | 2020-11-20T16:25:06.804
283 | 7. Thiết bị chuyên khoa xét nghiệm |  | Máy xét nghiệm huyết học tự động | Máy xét nghiệm huyết học tự động 43 thông số Yumizen H1500 (with CIM) | Yumizen H1500 |  |  | HORIBA ABX SAS |  |  | Công ty TNHH DKSH Việt Nam | Pháp | Nhóm 3 |  |  | 3100000000 | t | Hệ thống | true | 2020-10-22 | 2021-01-15 | <p>Máy xét nghiệm huyết học tự động 43 thông số, 5 thành phần Bạch cầu, có thể kết nối hệ thống HELO Solution.</p> <p>Công suất: 120 mẫu/ giờ</p> | [[rows.cauHinhCoBan]:unprocessed] | [[rows.cauHinhNangCao]:unprocessed] | [[rows.thongSoKyThuat]:unprocessed] | [[rows.dichVuDinhKem]:unprocessed] | [[rows.linhKien]:unprocessed] |  |  |  | Công ty TNHH DKSH Việt Nam | 2020-10-22T23:39:59.080 | Công ty TNHH DKSH Việt Nam | 2021-01-15T00:00:00.449
284 | 1. Thiết bị chẩn đoán hình ảnh |  | Máy X quang C-Arm | Veradius Unity | Veradius Unity |  | Hà Lan | Philips Medical Systems Nederland B.V. |  |  | Công ty TNHH Thương mại Vật tư Khoa học Kỹ thuật | Hà Lan | Nhóm 1 |  |  | 7300000000 | t | Chiếc | true | 2020-11-14 | 2021-07-31 | <p>Thiết bị chuyên dùng cho phòng mổ: chấn thương chẩn hình, phẫu thuật thần kinh + cột sống, phẫu thuật can thiệp mạch máu, ngoại bụng, tiết niệu</p> | [[rows.cauHinhCoBan]:unprocessed] | [[rows.cauHinhNangCao]:unprocessed] | [[rows.thongSoKyThuat]:unprocessed] | [[rows.dichVuDinhKem]:unprocessed] | [[rows.linhKien]:unprocessed] |  |  |  | Công ty TNHH Thương mại Vật tư Khoa học Kỹ thuật | 2020-11-14T10:09:27.968 | Công ty TNHH Thương mại Vật tư Khoa học Kỹ thuật | 2020-11-14T10:09:28.027
285 | 6. Thiết bị chuyên khoa RHM-THM-Mắt |  | Máy đo khúc xạ | Máy đo khúc xạ, độ cong giác mạc tự động ARK-1 | ARK-1 |  | Nhật Bản | NIDEK CO. LTD. |  |  | CÔNG TY TNHH THƯƠNG MẠI & DỊCH VỤ VIỆT CAN |  | Nhóm 3 |  |  | 369000000 | t | Chiếc | false | 2020-11-18 | 2021-03-31 | <p>Máy đo khúc xạ, độ cong giác mạc tự động ARK-1 và phụ kiện</p> | [[rows.cauHinhCoBan]:unprocessed] | [[rows.cauHinhNangCao]:unprocessed] | [[rows.thongSoKyThuat]:unprocessed] | [[rows.dichVuDinhKem]:unprocessed] | [[rows.linhKien]:unprocessed] |  |  |  | CÔNG TY TNHH THƯƠNG MẠI & DỊCH VỤ VIỆT CAN | 2020-11-18T10:59:25.595 | CÔNG TY TNHH THƯƠNG MẠI & DỊCH VỤ VIỆT CAN | 2020-11-20T16:26:07.353
286 | 7. Thiết bị chuyên khoa xét nghiệm |  | Máy xét nghiệm sinh hóa tự động | Máy xét nghiệm sinh hóa tự động | NeoChem 100 |  | Serbia | NeoMedica D.O.O. |  | ["2020"] | CÔNG TY TNHH THIẾT BỊ Y TẾ THIÊN NAM |  | Nhóm 6 |  |  | 420000000 | t | Cái | true | 2020-10-22 | 2021-03-22 | <p>NeoChem 100 là tiêu chuẩn mới trong các máy phân tích sinh hóa&nbsp;hàng đầu</p><p>Với thiết kế nhỏ gọn mới và giao diện vận hành tốt trong cùng cấp, nó cho phép cải thiện năng suất và hiệu suất tổng thể đáng kể</p> | [[rows.cauHinhCoBan]:unprocessed] | [[rows.cauHinhNangCao]:unprocessed] | [[rows.thongSoKyThuat]:unprocessed] | [[rows.dichVuDinhKem]:unprocessed] | [[rows.linhKien]:unprocessed] |  |  |  | CÔNG TY TNHH THIẾT BỊ Y TẾ THIÊN NAM | 2020-10-22T16:56:02.017 | CÔNG TY TNHH THIẾT BỊ Y TẾ THIÊN NAM | 2021-01-15T10:49:00.370
287 | 2. Thiết bị hồi sức cấp cứu |  | Máy theo dõi bệnh nhân 6 thông số | Máy theo dõi bệnh nhân 6 thông số | BSM-3562 |  | Nhật Bản | Nihon Kohden Corporation |  | ["2020"] | CÔNG TY TNHH THIẾT BỊ Y TẾ NHẬT NAM | Nhật Bản | Nhóm 3 |  |  | 230000000 | t | Chiếc | true | 2021-01-29 | 2021-12-31 | <p><strong><u>Phù hợp để bên cạnh bạn: Màn hình hiển thị rộng, chân đế nhỏ.</u></strong></p><p><em>Lắp đặt linh hoạt</em></p><ul><li>Gọn nhẹ có màn hình rộng nhưng chân đế nhỏ. Có thể đặt&nbsp;máy ở bất kì đâu để thuận tiện chăm sóc bệnh nhân hiệu quả nhất.</li><li>Lựa chọn thêm bộ wireless LAN: Máy theo dõi di động khi kèm bộ wireless LAN</li></ul><p><em>Lựa chọn các thông số linh hoạt:</em> Các thông số chính xác bạn cần cho ICU, CCU, OR và ER</p><p><em>Chất lượng cao:</em> Thiết kế chắc chắn và sản phẩm chất lượng có tuổi thọ sử dụng cao.</p><p><em>Hoạt động trực quan:</em> Màn hình chạm cho phép truy cập trực tiếp những gì bạn muốn</p><p><strong><u>Các đặc điểm chung của máy theo dõi bệnh nhân Nihon Kohden.</u></strong></p><p>Hệ thống cáp thông minh – công nghệ kết nối mới: Khi bạn cắm Cáp thông minh vào ổ nối đa chức năng, nó tự động xác nhận loại thông số và bắt đầu đo. Sự kết hợp giữa các thông số cơ bản cố định và thông số kết nối linh hoạt cho phép theo dõi linh hoạt cho từng trường hợp bệnh nhân. Bạn có thể hoàn thiện bộ kết nối linh hoạt với mức giá tối thiểu mà không phải khó chịu với hệ thống kết nối truyền thống.</p><p><strong><u>Máy theo dõi chất lượng cao tăng cường độ chính xác</u></strong></p><p><em>PWTT kích hoạt đo NIBP:</em> Dùng cho bệnh nhân không cần theo dõi huyết áp xâm nhập.</p><p><em>Dễ dàng xem lại bằng cách truy cập vào dữ liệu lịch sử: </em>Lên tới 24 giờ (lựa chọn thêm 72 giờ) của 5 vết sóng lựa chọn. Bảng xu hướng tín hiệu sống, bảng xu hướng NIBP, đồ thị xu hướng, gọi lại loạn nhịp, hiển thị hoàn toàn, và lịch sử báo động được cung cấp để xem lại toàn diện</p><p><strong><u>Mạng lưới các máy theo dõi bệnh nhân:</u></strong></p><p>Chức năng chuỗi giường bệnh cho phép bạn theo dõi giường khác kể cả khi không có máy monitor trung tâm.&nbsp;</p><p><em>Cổng HL7:</em> Cổng HL7 kết nối mạng lưới monitor LS-NET tới bệnh viện và hệ thống thông tin y tế (HIS, CIS).</p> | [[rows.cauHinhCoBan]:unprocessed] | [[rows.cauHinhNangCao]:unprocessed] | [[rows.thongSoKyThuat]:unprocessed] | [[rows.dichVuDinhKem]:unprocessed] | [[rows.linhKien]:unprocessed] |  |  |  | CÔNG TY TNHH THIẾT BỊ Y TẾ NHẬT NAM | 2020-11-04T07:22:55.883 | CÔNG TY TNHH THIẾT BỊ Y TẾ NHẬT NAM | 2021-01-29T09:52:04.882
288 | 7. Thiết bị chuyên khoa xét nghiệm |  | Máy xét nghiệm huyết học tự động | Máy phân tích huyết học tự động XN-2000 | Automated Hematology Analyzer XN series (XN-2000) |  | Nhật Bản | Sysmex Corporation |  |  | Công ty TNHH Sysmex Việt Nam |  | Nhóm 3 |  |  | 4315661657 | t | Chiếc | false | 2020-11-16 | 2021-03-31 | <table border="0" cellpadding="0" cellspacing="0" width="439"> <tbody> <tr height="314"> <td align="left" height="314" width="439">XN-2000 là dòng máy phân tích huyết học 6 thành phần Bạch cầu tự động hoàn toàn của Sysmex. Công suất lên đến 200 mẫu/giờ. Giải pháp hợp nhất độc đáo. Tự động cân bằng lượng mẫu giửa 2 máy phân tích. Có thể tùy chọn chức năng chia hóa chất</td> </tr> </tbody> </table> | [[rows.cauHinhCoBan]:unprocessed] | [[rows.cauHinhNangCao]:unprocessed] | [[rows.thongSoKyThuat]:unprocessed] | [[rows.dichVuDinhKem]:unprocessed] | [[rows.linhKien]:unprocessed] |  |  |  | Công ty TNHH Sysmex Việt Nam | 2020-11-16T04:39:24.052 | Công ty TNHH Sysmex Việt Nam | 2020-11-16T04:43:15.047
289 | 6. Thiết bị chuyên khoa RHM-THM-Mắt |  | Máy đo thị trường tự động | Máy đo thị trường HFA Model 850 và phụ kiện | HFA Model 850 |  | Mỹ | Carl Zeiss Meditec Inc. |  | ["2020","2021"] | CÔNG TY TNHH THƯƠNG MẠI VÀ DƯỢC PHẨM SANG |  | Nhóm 2 |  |  | 1450000000 | t | Hệ thống | true | 2020-10-31 | 2021-10-31 | <p>Máy đo thị trường theo dõi diễn tiến của thì trường mắt</p> | [[rows.cauHinhCoBan]:unprocessed] | [[rows.cauHinhNangCao]:unprocessed] | [[rows.thongSoKyThuat]:unprocessed] | [[rows.dichVuDinhKem]:unprocessed] | [[rows.linhKien]:unprocessed] |  |  |  | CÔNG TY TNHH THƯƠNG MẠI VÀ DƯỢC PHẨM SANG | 2020-10-31T11:27:07.474 | CÔNG TY TNHH THƯƠNG MẠI VÀ DƯỢC PHẨM SANG | 2020-11-11T08:36:13.152
290 | 4. Thiết bị phòng mổ |  | Máy đốt khối u bằng Laser | Hệ thống laser Greenlight XPS | GreenLight XPS™ Laser System |  | Mỹ | Boston Scientific Corporation |  |  | Công ty TNHH Công Nghệ An Pha | Mỹ | Nhóm 3 |  |  | 7900000000 | t | Chiếc | true | 2020-11-12 | 2021-10-21 | <p>Hệ thống đốt u tuyến tiền liệt lành tính GreenLight.&nbsp;Hệ thống trị liệu bằng laser GreenLight XPS ™ là loại laser có bước sóng 180W, bước sóng 532nm để điều trị tăng sản tuyến tiền liệt lành tính (BPH)</p> | [[rows.cauHinhCoBan]:unprocessed] | [[rows.cauHinhNangCao]:unprocessed] | [[rows.thongSoKyThuat]:unprocessed] | [[rows.dichVuDinhKem]:unprocessed] | [[rows.linhKien]:unprocessed] |  |  |  | Công ty TNHH Công Nghệ An Pha | 2020-11-12T16:03:04.518 | Công ty TNHH Công Nghệ An Pha | 2020-11-12T16:03:04.609
291 | 4. Thiết bị phòng mổ |  | Bàn mổ chấn thương chỉnh hình | Bộ dụng cụ nẹp vít mini | SET-INS-MINI |  |  | Australian Orthopaedic Fixations Pty. Ltd |  |  | CÔNG TY CỔ PHẦN DƯỢC PHẨM VÀ THIẾT BỊ Y TẾ VISIMED | Australia | Nhóm 3 |  |  | 185000000 | t | Chiếc | true | 2020-11-12 | 2021-12-31 | <p>Bộ dụng cụ nẹp vít mini, gồm 44 chi tiết</p> | [[rows.cauHinhCoBan]:unprocessed] | [[rows.cauHinhNangCao]:unprocessed] | [[rows.thongSoKyThuat]:unprocessed] | [[rows.dichVuDinhKem]:unprocessed] | [[rows.linhKien]:unprocessed] |  |  |  | CÔNG TY CỔ PHẦN DƯỢC PHẨM VÀ THIẾT BỊ Y TẾ VISIMED | 2020-11-12T16:16:10.813 | CÔNG TY CỔ PHẦN DƯỢC PHẨM VÀ THIẾT BỊ Y TẾ VISIMED | 2020-11-12T16:16:10.893
292 | 7. Thiết bị chuyên khoa xét nghiệm |  | Máy xét nghiệm sinh hóa tự động | Máy xét nghiệm sinh hóa tự động BS-480 | BS-480 |  | Trung Quốc | Shenzhen Mindray Bio-Medical Electronics Co. Ltd. |  | ["2020"] | Công ty TNHH Thiết bị và công nghệ y tế Việt Nam | Trung Quốc | Nhóm 4 |  |  | 1200000000 | t | Hệ thống | true | 2020-10-22 | 2021-06-01 | <p><strong>Máy xét nghiệm sinh hóa tự động</strong></p><p>Model: <strong>BS-480</strong></p><p>Hãng sản xuất: <strong>Mindray</strong></p><p>Nước sản xuất: <strong>Trung Quốc</strong></p><p>Tốc độ:&nbsp;<strong>400 Test/giờ</strong></p><p><br></p><p>Chi tiết tham khảo tại link: <strong><em><u>http://vietmed.vn/may-sinh-hoa-tu-dong-model-bs-480</u></em></strong></p> | [[rows.cauHinhCoBan]:unprocessed] | [[rows.cauHinhNangCao]:unprocessed] | [[rows.thongSoKyThuat]:unprocessed] | [[rows.dichVuDinhKem]:unprocessed] | [[rows.linhKien]:unprocessed] | Theo tiêu chuẩn của Công ty | Theo tiêu chuẩn của Công ty | Theo tiêu chuẩn của Công ty | Công ty TNHH Thiết bị và công nghệ y tế Việt Nam | 2020-10-22T16:18:56.712 | Công ty TNHH Thiết bị và công nghệ y tế Việt Nam | 2021-01-19T15:10:47.763
293 | 12. Thiết bị phục hồi chức năng - Vật lý trị liệu |  | Máy điều trị vật lý trị liệu | Miếng dán giảm đau Pain Gear Back | Back Pain |  |  | BioElectronics Corporation |  |  | Công ty Cổ Phần Xuất Nhập Khẩu Y tế Tp. Hồ Chí Minh |  | Nhóm null |  |  | 990000 | t | Hộp | true | 2020-11-11 | 2021-11-11 | <ul> <li><em>Công nghệ cải tiến đột phá trong điều trị đau.</em></li> <li><em>Hiệu quả giảm đau gấp 5 lần so với các thuốc giảm đau thông thường.</em></li> <li><em>Cải thiện đáng kể chất lượng cuộc sống.</em></li> <li><em>Giảm sự lệ thuộc của bệnh nhân, cũng như các nguy cơ khi sử dụng thuốc giảm đau.</em></li> <li><em>Tác dụng lâu dài, an toàn, được chứng minh lâm sàng.</em></li> <li><em>Không dùng thuốc, không có tương tác thuốc</em></li> <li><em>Dễ sử dụng, chi phí điều trị thấp.</em></li> </ul> | [[rows.cauHinhCoBan]:unprocessed] | [[rows.cauHinhNangCao]:unprocessed] | [[rows.thongSoKyThuat]:unprocessed] | [[rows.dichVuDinhKem]:unprocessed] | [[rows.linhKien]:unprocessed] |  |  |  | Công ty Cổ Phần Xuất Nhập Khẩu Y tế Tp. Hồ Chí Minh | 2020-11-11T16:47:35.234 | Công ty Cổ Phần Xuất Nhập Khẩu Y tế Tp. Hồ Chí Minh | 2020-11-11T16:55:23.054
294 | 10. Thiết bị thăm dò chức năng |  | Máy điện tim gắng sức | Máy điện tim gắng sức | CASE |  | Mỹ | GE Healthcare |  | ["2020"] | CÔNG TY TNHH THƯƠNG MẠI VÀ DỊCH VỤ Y VIỆT | Mỹ | Nhóm 3 |  |  | 1200000000 | t | Chiếc | true | 2020-11-05 | 2021-11-05 | <ul> <li>Bộ thu nhận số hóa giúp loại bỏ nhiễu một cách tối đa ngay tại bệnh nhân cho tín hiệu điện tim tốt nhất</li> <li>Có thể xuất báo cáo ra các định dạng file thông dụng để theo dõi, lưu trữ hay xem lại khi cần thiết như file PDF, XML, Word và Excel trong tương lai</li> <li>Thu nhận và xử lý đồng thời 12 đạo trình bằng chương trình Marquette ® 12SL đọc kết quả điện tim tự động với các ưu điểm khác biệt so với các hãng khác và<em> Đặc thù riêng cho từng đối tượng bệnh nhân (Người lớn – Trẻ em, Nam – Nữ)</em></li> <li>&nbsp;Kỹ thuật lọc giới hạn lấy dư (FRF - Patented Finite Residual Filter) và Cubic Spline giúp ổn định đường nền, lọc bỏ nhiễu tối đa mà không ảnh hưởng đến biên độ và tần so tín hiệu điện tim đặc biệt là tổ hợp QRS.</li> <li>Tùy chọn thêm thuật toán TWA (T-Wave Alternans) cho phép đánh giá và chẩn đoán nguy cơ đột tử do tim</li> <li>Tùy chọn phần mềm giải trình điện tim gắng sức tự động XTI cho phép in ấn các chẩn đoán trên báo cáo</li> <li>Tính năng phân tích 15 đạo trình điện tim giúp đánh giá toàn diện hơn các bất thường của tim</li> <li>Tùy chọn tính năng hiển thị kiểu đổ màu – thác nước (Water Fall) cho tất cả các sóng điện tim trên cùng một màn hình giúp quan sát và đánh giá một cách toàn diện.</li> <li>Phát hiện loạn nhịp tim, Đưa ra những chú thích và xem xét cung cấp các phân tích sự kiện. Tự động tạo các tập hợp, nhóm, đánh dấu các loạn nhịp tim cho phép xem nhanh và in ấn, điều này cho phép bạn lưu lại được các sự kiện mà có thể có sơ ý bị bỏ qua.</li> <li>Trong khi xem lại kết quả, các bác sĩ có thể tạo ra các báo cáo cho 12 đạo trình từ tất các dữ liệu đã được thu nhận. Các báo cáo trong khi hoặc sau khi thực hiện điện tim gắng sức có thể gửi qua mạng thông tin tim mạch MUSE mang lại cho bạn một báo cáo cuối cùng đầy đủ nhất.</li> <li>&nbsp;Tính năng phân tích lại – Reanalysis cho phép bạn dễ dàng điều chỉnh các điểm đo (E, J và sau J) cho kết quả đo ST chính xác hơn.</li> <li>Tùy chọn các giao thức kết nối mạng cho phép chia sẻ dữ liệu qua mạng thông tin tim mạch MUSE. Người sử dụng có thể tạo các báo cáo điện tử và đơn giản hóa quá trình quản trị cơ sở dữ liệu bệnh nhân: Tìm kiếm, lưu trữ, hội chẩn từ xa…</li> </ul> | [[rows.cauHinhCoBan]:unprocessed] | [[rows.cauHinhNangCao]:unprocessed] | [[rows.thongSoKyThuat]:unprocessed] | [[rows.dichVuDinhKem]:unprocessed] | [[rows.linhKien]:unprocessed] |  |  |  | CÔNG TY TNHH THƯƠNG MẠI VÀ DỊCH VỤ Y VIỆT | 2020-11-05T15:13:40.869 | CÔNG TY TNHH THƯƠNG MẠI VÀ DỊCH VỤ Y VIỆT | 2020-11-11T11:21:10.068
295 | 10. Thiết bị thăm dò chức năng |  | Máy điện tim | Máy điện tim 6kênh | ME6P |  | Mỹ | Mediblu Medical LLC |  | ["2019","2020"] | CÔNG TY CỔ PHẦN PROMED | Mỹ | Nhóm 3 |  |  | 150000000 | t | Chiếc | true | 2020-11-12 | 2020-12-31 | <p>ME6P là dòng máy điện tim kỹ thuật số, cải thiện rất nhiều công nghệ về độ chính xác, ổn định và tốc độ so với các dòng hiện hành ngoài thị trường. Đáp ứng đầy đủ yêu cầu chuyên môn cải tiến cho bệnh viện, phòng khám, cấp cứu…<br /> &nbsp;&nbsp; - Sử dụng nền tảng thu phát tín hiệu điện tim kỹ thuật số ECG, hiển thị dạng sóng nhanh và lọc &nbsp;&nbsp;&nbsp;&nbsp;nhiễu mức độ cao.<br /> &nbsp;&nbsp; - Đáp ứng cho nhu cầu sử dụng tần suất lớn, và độ ổn định chuyên môn.</p> <p>&nbsp;&nbsp; - Màn hình TFT LCD hiển thị với độ phân giải cao, sử dụng cảm ứng để thao tác</p> <p>&nbsp;&nbsp; - Phím bấm làm bằng chất liệu silicon tạo sự thoải mái cho người thao tác</p> <p>&nbsp;&nbsp; - Pin sạc tự động có thể làm việc tới 2,5 h</p> <p>&nbsp;&nbsp; - Có thể truyền dữ liệu và lưu dữ liệu qua thẻ nhớ SD hoặc cổng USB, LAN</p> <p>&nbsp;&nbsp; - Bộ nhớ trong lưu trữ đến 200 tập tin</p> <p>&nbsp;&nbsp; - Có thể hiển thị cùng 1 lúc 12 đạo trình trên màn hình hiển thị</p> | [[rows.cauHinhCoBan]:unprocessed] | [[rows.cauHinhNangCao]:unprocessed] | [[rows.thongSoKyThuat]:unprocessed] | [[rows.dichVuDinhKem]:unprocessed] | [[rows.linhKien]:unprocessed] |  |  |  | CÔNG TY CỔ PHẦN PROMED | 2020-11-12T11:41:48.635 | CÔNG TY CỔ PHẦN PROMED | 2020-12-31T00:00:00.913
296 | 7. Thiết bị chuyên khoa xét nghiệm |  | Máy xét nghiệm huyết học tự động | Máy xét nghiệm huyết học tự động 35 thông số Pentra XLR | Pentra XLR |  |  | HORIBA ABX SAS |  |  | Công ty TNHH DKSH Việt Nam | Pháp | Nhóm 3 |  |  | 1700000000 | t | Hệ thống | true | 2020-10-22 | 2021-01-15 | <p>Máy xét nghiệm huyết học tự động 35 thông số, 5 thành phần Bạch cầu.</p> <p>Công suất: 80 mẫu/ giờ</p> | [[rows.cauHinhCoBan]:unprocessed] | [[rows.cauHinhNangCao]:unprocessed] | [[rows.thongSoKyThuat]:unprocessed] | [[rows.dichVuDinhKem]:unprocessed] | [[rows.linhKien]:unprocessed] |  |  |  | Công ty TNHH DKSH Việt Nam | 2020-10-22T22:54:33.602 | Công ty TNHH DKSH Việt Nam | 2021-01-15T00:00:00.520
297 | 7. Thiết bị chuyên khoa xét nghiệm |  | Máy xét nghiệm tế bào dòng chảy | Máy phân tích tế bào dòng chảy | NAVIOS EX Flow Cytometer 8 COLOR/2 LASER |  | Mỹ | Beckman Coulter Ireland Inc. |  |  | CÔNG TY TNHH THIẾT BỊ MINH TÂM | Mỹ | Nhóm 1 |  |  | 4930700000 | t | Bộ | true | 2020-12-01 | 2021-03-31 | <p class="ql-align-justify">Máy phân tích tế bào dòng chảy <strong>Navios EX 2 laser/8 màu</strong> cung cấp giải pháp cho ứng dụng phân tích tế bào tiên tiến với luồng công việc tối ưu cho các phòng xét nghiệm lưu lượng lớn. Navios EX cung cấp nhiều giá trị hơn cho phòng xét nghiệm của bạn, độ nhạy và độ phân giải; chất lượng và độ lặp lại kết quả. Đây là thế hệ tiếp theo sử dụng công nghệ laser và quang học trên nền tảng nghiên cứu thành công về CytoFLEX. Hiệu suất mạnh mẽ mang đến sự yên tâm vì khi phân tích các mẫu quan trọng mọi sự kiện đều quan trọng.</p><p>o&nbsp;&nbsp;Chuỗi công việc hiệu quả thông qua quản lý dữ liệu tự động từ nhận dạng mẫu đến báo cáo dữ liệu</p><p>o&nbsp;&nbsp;Độ phân giải quần thể rõ ràng với Laser công suất kép mới và quang học tích hợp</p><p>o&nbsp;&nbsp;Công nghệ cảm biến tán xạ sáng tạo cung cấp sự linh hoạt cho phân tích quần thể huỳnh quang và vi hạt huỳnh quang mờ</p> | [[rows.cauHinhCoBan]:unprocessed] | [[rows.cauHinhNangCao]:unprocessed] | [[rows.thongSoKyThuat]:unprocessed] | [[rows.dichVuDinhKem]:unprocessed] | [[rows.linhKien]:unprocessed] |  |  |  | CÔNG TY TNHH THIẾT BỊ MINH TÂM | 2020-12-01T11:04:33.579 | CÔNG TY TNHH THIẾT BỊ MINH TÂM | 2021-01-05T09:08:59.623
298 | 7. Thiết bị chuyên khoa xét nghiệm |  | Máy xét nghiệm sinh hóa có ISE | Atellica CH 930 Analyzer | Atellica CH 930 Analyzer |  | Mỹ | Siemens Healthcare Diagnostics Inc. |  |  | Công ty TNHH Thiết bị Y tế Phương Đông | Mỹ | Nhóm 1 |  |  | 8594000000 | t | Hệ thống | true | 2020-10-21 | 2020-11-21 | <p><strong>MÁY XÉT NGHIỆM SINH HÓA TỰ ĐỘNG, CÔNG SUẤT 1800 TEST/ GIỜ BAO GỒM CẢ ĐIỆN GIẢI </strong></p> | [[rows.cauHinhCoBan]:unprocessed] | [[rows.cauHinhNangCao]:unprocessed] | [[rows.thongSoKyThuat]:unprocessed] | [[rows.dichVuDinhKem]:unprocessed] | [[rows.linhKien]:unprocessed] |  |  |  | Công ty TNHH Thiết bị Y tế Phương Đông | 2020-10-21T11:30:36.076 | Công ty TNHH Thiết bị Y tế Phương Đông | 2020-11-21T00:00:00.495
299 | 9. Thiết bị chuyên khoa sản nhi |  | Lồng ấp | Lồng ấp trẻ sơ sinh | BLF-2001G |  |  | Medicor Elektronika Zrt |  | ["2020"] | Công ty Cổ phần Trang thiết bị và Công trình y tế | Hungary | Nhóm 3 |  |  | 270000000 | t | Chiếc | true | 2020-10-29 | 2020-11-29 | <p>Cấu hình cơ bản của thiết bị:</p> <p>-&nbsp;Máy chính kèm phụ kiện chuẩn của nhà sản xuất:&nbsp;01 cái</p> <p>-&nbsp;Màn hình LCD:&nbsp;01 cái</p> <p>-&nbsp;Đệm:&nbsp;01 cái</p> <p>-&nbsp;Cảm biến nhiệt độ da:&nbsp;01 cái</p> <p>-&nbsp;Xe đẩy đồng bộ: 01 cái</p> <p>-&nbsp;Khay đựng cattsett: 01 cái</p> <p>-&nbsp;Tài liệu hướng dẫn sử dụng và bảo dưỡng thiết bị: 01 bộ</p> | [[rows.cauHinhCoBan]:unprocessed] | [[rows.cauHinhNangCao]:unprocessed] | [[rows.thongSoKyThuat]:unprocessed] | [[rows.dichVuDinhKem]:unprocessed] | [[rows.linhKien]:unprocessed] |  |  |  | Công ty Cổ phần Trang thiết bị và Công trình y tế | 2020-10-29T11:50:49.245 | Công ty Cổ phần Trang thiết bị và Công trình y tế | 2020-11-11T08:47:00.228
300 | 12. Thiết bị phục hồi chức năng - Vật lý trị liệu |  | Máy điều trị vật lý trị liệu | Máy vật lý trị liệu Royal 88 | Royal |  | Việt Nam | Công Ty CP Thương Mại Và Đầu Tư Vĩ Long |  | ["2019"] | Công ty Cổ phần Thương mại và Đầu tư Vĩ Long | Việt Nam | Nhóm null |  |  | 8610000 | t | Chiếc | true | 2020-11-12 | 2021-11-12 | <p>Máy vật lý trị liệu là Trang thiết bị y tế được sử dụng trong các Cơ sở y tế tư nhân và y tế công điều trị các nhóm bệnh đau nhức cơ xương khớp, hạn chế vận động.</p> | [[rows.cauHinhCoBan]:unprocessed] | [[rows.cauHinhNangCao]:unprocessed] | [[rows.thongSoKyThuat]:unprocessed] | [[rows.dichVuDinhKem]:unprocessed] | [[rows.linhKien]:unprocessed] |  |  |  | Công ty Cổ phần Thương mại và Đầu tư Vĩ Long | 2020-11-12T11:45:35.615 | Công ty Cổ phần Thương mại và Đầu tư Vĩ Long | 2020-11-12T11:45:35.683
301 | 10. Thiết bị thăm dò chức năng |  | Máy điện tim | Hệ thống Lập bản đồ Lập thể Điện sinh lý tim | Rhythmia |  | Mỹ | Boston Scientific Corporation |  |  | CÔNG TY TNHH THƯƠNG MẠI DỊCH VỤ H.T.L |  | Nhóm 1 |  |  | 12810000000 | t | Hệ thống | true | 2020-11-12 | 2021-03-31 | <p>Hệ thống lập bản đồ tim RHYTHMIA HDx ™ (hệ thống) là một hệ thống tạo lập bản đồ lập thể (3D) và định vị được sử dụng trong thủ thuật khảo sát điện sinh lý tim. Hệ thống này cho phép hình ảnh hóa thời gian thực của catheter trong buồng tim cũng như hiển thị các bản đồ tim bằng một số định dạng khác nhau. Các tín hiệu thu được từ bệnh nhân, bao gồm cả ECG trên bề mặt và các điện tâm đồ buồng tim, cũng được ghi lại và hiển thị trên màn hình hiển thị hệ thống</p> | [[rows.cauHinhCoBan]:unprocessed] | [[rows.cauHinhNangCao]:unprocessed] | [[rows.thongSoKyThuat]:unprocessed] | [[rows.dichVuDinhKem]:unprocessed] | [[rows.linhKien]:unprocessed] |  |  |  | CÔNG TY TNHH THƯƠNG MẠI DỊCH VỤ H.T.L | 2020-12-04T10:38:52.370 | CÔNG TY TNHH THƯƠNG MẠI DỊCH VỤ H.T.L | 2020-12-05T12:06:01.280
302 | 6. Thiết bị chuyên khoa RHM-THM-Mắt |  | Máy đo thị trường tự động | Máy đo thị trường HFA Model 850 và phụ kiện | HFA MODEL 850 |  | Singapore | Carl Zeiss Meditec Inc. |  | ["2020","2021"] | CÔNG TY TNHH THƯƠNG MẠI VÀ DƯỢC PHẨM SANG |  | Nhóm 2 |  |  | 1450000000 | t | Hệ thống | true | 2020-10-31 | 2021-10-31 | <p>Máy đo thị trường theo dõi diễn tiến của thì trường mắt</p> | [[rows.cauHinhCoBan]:unprocessed] | [[rows.cauHinhNangCao]:unprocessed] | [[rows.thongSoKyThuat]:unprocessed] | [[rows.dichVuDinhKem]:unprocessed] | [[rows.linhKien]:unprocessed] |  |  |  | CÔNG TY TNHH THƯƠNG MẠI VÀ DƯỢC PHẨM SANG | 2020-10-31T11:26:00.675 | CÔNG TY TNHH THƯƠNG MẠI VÀ DƯỢC PHẨM SANG | 2020-11-11T08:36:13.152
303 | 9. Thiết bị chuyên khoa sản nhi |  | Đèn chiếu vàng da | Đèn điều trị vàng da trẻ sơ sinh | BT-400 |  | Hàn Quốc | Bistos Co., Ltd. |  | ["2020"] | Công ty TNHH Xuất Nhập Khẩu KDN |  | Nhóm 6 |  |  | 55000000 | t | Bộ | true | 2020-11-24 | 2020-12-31 | <p class="ql-align-justify"><span style="color: black;">-&nbsp;&nbsp;&nbsp;&nbsp;&nbsp;&nbsp;&nbsp;&nbsp;&nbsp;&nbsp;&nbsp;&nbsp;&nbsp;Thời gian hoạt động : 100,000 giờ</span></p><p class="ql-align-justify"><span style="color: black;">-&nbsp;&nbsp;&nbsp;&nbsp;&nbsp;&nbsp;&nbsp;&nbsp;&nbsp;&nbsp;&nbsp;&nbsp;&nbsp;Hiệu quả cao với ánh sáng xanh của đèn LED</span></p><p class="ql-align-justify"><span style="color: black;">-&nbsp;&nbsp;&nbsp;&nbsp;&nbsp;&nbsp;&nbsp;&nbsp;&nbsp;&nbsp;&nbsp;&nbsp;&nbsp;Thiết kế không sử dụng quạt, độ ồn thấp</span></p><p class="ql-align-justify"><span style="color: black;">-&nbsp;&nbsp;&nbsp;&nbsp;&nbsp;&nbsp;&nbsp;&nbsp;&nbsp;&nbsp;&nbsp;&nbsp;&nbsp;Điều chỉnh được mức cường độ sáng (cao, thấp).</span></p><p class="ql-align-justify"><span style="color: black;">-&nbsp;&nbsp;&nbsp;&nbsp;&nbsp;&nbsp;&nbsp;&nbsp;&nbsp;&nbsp;&nbsp;&nbsp;&nbsp;Hiển thị thời gian điều trị, tổng thời gian sử dụng.</span></p><p class="ql-align-justify"><span style="color: black;">-&nbsp;&nbsp;&nbsp;&nbsp;&nbsp;&nbsp;&nbsp;&nbsp;&nbsp;&nbsp;&nbsp;&nbsp;&nbsp;Hỗ trợ kẹp để có thể cung cấp các tùy chọn cài đặt khác</span></p><p class="ql-align-justify"><span style="color: black;">-&nbsp;&nbsp;&nbsp;&nbsp;&nbsp;&nbsp;&nbsp;&nbsp;&nbsp;&nbsp;&nbsp;&nbsp;&nbsp;Tương thích với điều trị cho trẻ nằm trong các loại lồng ấp trẻ sơ sinh.</span></p><p><br></p> | [[rows.cauHinhCoBan]:unprocessed] | [[rows.cauHinhNangCao]:unprocessed] | [[rows.thongSoKyThuat]:unprocessed] | [[rows.dichVuDinhKem]:unprocessed] | [[rows.linhKien]:unprocessed] |  |  |  | Công ty TNHH Xuất Nhập Khẩu KDN | 2020-11-24T09:30:46.149 | Công ty TNHH Xuất Nhập Khẩu KDN | 2020-12-31T00:00:01.019
304 | 7. Thiết bị chuyên khoa xét nghiệm |  | Máy xét nghiệm sinh hóa tự động | Combi | Combi |  | Italy | Biochemical Systems International S.p.A |  |  | Công ty TNHH Thương mại Dịch vụ Kỹ thuật Nam Thiên Lộc | Italy | Nhóm 3 |  |  | 800000000 | t | Chiếc | true | 2020-11-12 | 2020-12-31 | <p>Máy phân tích sinh hóa tự động</p> | [[rows.cauHinhCoBan]:unprocessed] | [[rows.cauHinhNangCao]:unprocessed] | [[rows.thongSoKyThuat]:unprocessed] | [[rows.dichVuDinhKem]:unprocessed] | [[rows.linhKien]:unprocessed] |  |  |  | Công ty TNHH Thương mại Dịch vụ Kỹ thuật Nam Thiên Lộc | 2020-11-12T17:01:19.222 | Công ty TNHH Thương mại Dịch vụ Kỹ thuật Nam Thiên Lộc | 2020-12-31T00:00:01.001
305 | 9. Thiết bị chuyên khoa sản nhi |  | Lồng ấp | Lồng ấp trẻ sơ sinh | CHS - i1000 |  | Hàn Quốc | JW Bio Science Corporation |  | ["2020"] | CÔNG TY CỔ PHẦN THIẾT BỊ Y TẾ TRƯỜNG SƠN | Hàn Quốc | Nhóm 6 |  |  | 320000000 | t | Chiếc | true | 2020-10-23 | 2021-12-31 | <ul> <li>Là loại lồng ấp trẻ sơ sinh thế hệ hiện đại nhất. Lồng được sử dụng để chăm sóc trẻ sơ sinh, trẻ thiếu tháng.</li> <li>Điều khiển bằng bộ vi xử lý. Bộ vi xử lý giúp điều khiển nhiệt độ và độ ẩm trong lồng chụp một cách chính xác.</li> <li>Kết cấu hai lớp vách giúp ngăn cản tia bức xạ thấp nhất và làm giảm hầu hết sự giảm nhiệt ra bên ngoài gây nguy hiểm cho trẻ sơ sinh.</li> <li>Lồng ấp được thiết kế với hệ thống khí lưu thông theo kiểu hình tròn, làm giảm lượng nhiệt bị mất đi trong lồng bằng cách sử dụng hai lớp vách và vách không khí.</li> <li>Có 11 loại cảnh báo bằng âm thanh và chuông để cảnh báo cho từng trường hợp của trẻ sơ sinh trong lồng ấp.</li> <li>Độ an toàn cao. Trong quá trình hoạt động, nếu xảy ra sự cố quá nhiệt, ngay lập tức hệ thống điều khiển sẽ tự động dừng lại.</li> <li>Tiếng ồn phát ra của lồng ấp sơ sinh luôn nhỏ hơn 45dB.</li> <li>Có thể chăm sóc đồng thời được hai trẻ sơ sinh trong cùng một lồng ấp. Tấm nệm rộng cho phép mang lại không gian hiệu quả cho cả hai trẻ và cung cấp điều kiện tốt nhất cho hai trẻ sơ sinh trưởng thành tốt.</li> <li>Vách bên trong được thiết kế để giúp dễ dàng làm sạch và khử khuẩn bên trong lồng ấp.</li> <li>Module điều khiển của lồng ấp nhận dữ liệu như nhiệt độ không khi, nhiệt độ da, độ ẩm từ hộp cảm biến. Những dữ liệu đó hiển thị trên đèn LED của bảng điều khiển. Việc kết nối và cảm biến da là rất dễ dàng từ cảm biến hộp khi làm sạch và khử trùng lồng ấp.</li> <li>Vách không khí làm cải thiện bên trong lồng CHS-i1000 để làm giảm nhiệt độ bức xạ khi cửa phía trước mở trong quá trình điều trị. Nhiệt độ bên trong lồng sẽ không giảm quá 1.5<sup>o</sup>C</li> <li>Độ ẩm ở bên trong lồng chụp có thể điều khiển cho đến khi đạt được giá trị cài đặt và dải điều khiển nhiệt độ nằm giữa: 30 – 95%. Độ ẩm được cung cấp cho lồng chụp bởi hệ thống khí tuần hoàn. Giá trị đo được sẽ hiển thị trên màn hình. Dải hiển thị là giữa 30% đến 95 %. Nếu độ ẩm thấp hơn 30% hoặc cao hơn 90%, trên màn hình hiển thị sẽ hiển thị LL hoặc HH.</li> <li>Bộ làm ẩm có thể tháo lắp được. Dễ dàng sử dụng nước để làm sạch.</li> <li>Sở hữu hệ thống đối lưu không khí để duy trì nhiệt độ không khí và độ ẩm ổn định phía trong lồng chụp và giảm thiểu việc thất thoát nhiệt bằng dòng khí ấm di chuyển theo hình tròn giữa vách trong và vách ngoài&nbsp;</li> </ul> <p>&nbsp;</p> | [[rows.cauHinhCoBan]:unprocessed] | [[rows.cauHinhNangCao]:unprocessed] | [[rows.thongSoKyThuat]:unprocessed] | [[rows.dichVuDinhKem]:unprocessed] | [[rows.linhKien]:unprocessed] |  |  |  | CÔNG TY CỔ PHẦN THIẾT BỊ Y TẾ TRƯỜNG SƠN | 2020-10-23T16:44:35.845 | CÔNG TY CỔ PHẦN THIẾT BỊ Y TẾ TRƯỜNG SƠN | 2020-11-11T08:47:00.229
306 | 11. Thiết bị nội soi chẩn đoán |  | Hệ thống nội soi tiêu hóa | Hệ thống nội soi tiêu hóa | HD-500 |  | Trung Quốc | Sonoscape Medical Corp. |  | ["2020"] | Công ty TNHH Thiết bị và công nghệ y tế Việt Nam | Trung Quốc | Nhóm 6 |  |  | 1485000000 | t | Chiếc | true | 2020-10-22 | 2021-06-22 | <p>Linh hoạt với các chết độ SFI/VÍT mới</p><p>Hiệu ứng quang học tối ưu - Giảm thiểu tổn thất ánh sáng</p><p>Hình ảnh trong và rõ nét với chất lượng hình ảnh Full HD</p><p>Quy trình vận hành thông minh</p><p>Hoàn toàn chống nước</p><p>Hệ thống nội soi video có độ nét cao</p> | [[rows.cauHinhCoBan]:unprocessed] | [[rows.cauHinhNangCao]:unprocessed] | [[rows.thongSoKyThuat]:unprocessed] | [[rows.dichVuDinhKem]:unprocessed] | [[rows.linhKien]:unprocessed] |  |  |  | Công ty TNHH Thiết bị và công nghệ y tế Việt Nam | 2020-10-22T16:33:25.062 | Công ty TNHH Thiết bị và công nghệ y tế Việt Nam | 2021-01-19T15:11:04.586
307 | 2. Thiết bị hồi sức cấp cứu |  | Máy theo dõi bệnh nhân 5 thông số | Máy theo dõi bệnh nhân 5 thông số | Datalys 760 |  | Mỹ | Lutech Industries Inc. |  | ["2020"] | Công ty TNHH Thương mại và Dịch vụ Thiết bị y tế Quang Huy | Mỹ | Nhóm 3 |  |  | 98000000 | t | Chiếc | true | 2020-11-12 | 2021-04-12 | <p>Thiết bị theo dõi 5 thông số&nbsp;chức năng sống: Điện tim, huyết áp không xâm lấn, nồng độ bão hòa oxy trong máu, nhịp thở, nhiệt độ.</p> | [[rows.cauHinhCoBan]:unprocessed] | [[rows.cauHinhNangCao]:unprocessed] | [[rows.thongSoKyThuat]:unprocessed] | [[rows.dichVuDinhKem]:unprocessed] | [[rows.linhKien]:unprocessed] |  |  |  | Công ty TNHH Thương mại và Dịch vụ Thiết bị y tế Quang Huy | 2020-11-12T16:54:37.415 | Công ty TNHH Thương mại và Dịch vụ Thiết bị y tế Quang Huy | 2020-11-12T17:01:49.581
308 | 13. Thiết bị dùng chung |  | Bàn/ Ghế/ Tủ y tế | XE ĐẨY Y DỤNG CỤ ĐA NĂNG | SC32EMG |  |  | Machan International Co., Ltd |  | ["2020"] | CÔNG TY CỔ PHẦN TRANG THIẾT BỊ Y TẾ NGUYÊN QUỐC | Đài Loan | Nhóm 6 |  |  | 42000000 | t | Chiếc | true | 2020-11-14 | 2020-12-31 | <p><strong>Model: SC32EMG</strong></p><p><strong>Hãng sản xuất: Machan International Co., Ltd</strong></p><p> <strong>Xuất xứ: Đài Loan</strong></p><p><strong>Hàng mới 100%</strong></p><p><strong>Năm sản xuất: 2020</strong></p><p><strong><em><u>Cấu hình bao gồm:</u></em></strong></p><ul><li>01 Thiết bị chính</li><li>01 Tay đẩy</li><li>01 Cọc truyền dịch</li><li>01 Tấm CPR</li><li>01 Giá kẹp bình oxy</li><li>01 Giá đỡ máy sốc tim/điện tim/ monitor/ huyết áp</li><li>01 Bình hủy kim tiêm (1.76L)</li><li>02 Sọc đựng rác (9L)</li><li>01 Bộ chia ngăn kéo nhỏ P-FD3 01 Bộ chia ngăn kéo lớn P-FD6</li></ul> | [[rows.cauHinhCoBan]:unprocessed] | [[rows.cauHinhNangCao]:unprocessed] | [[rows.thongSoKyThuat]:unprocessed] | [[rows.dichVuDinhKem]:unprocessed] | [[rows.linhKien]:unprocessed] |  |  |  | CÔNG TY CỔ PHẦN TRANG THIẾT BỊ Y TẾ NGUYÊN QUỐC | 2020-11-14T10:15:19.418 | CÔNG TY CỔ PHẦN TRANG THIẾT BỊ Y TẾ NGUYÊN QUỐC | 2020-12-31T00:00:01.038
309 | 4. Thiết bị phòng mổ |  | Bàn mổ đa năng | Bàn mổ tổng quát điều khiển điện - thủy lực | T800S.2 |  | Mỹ | Amtai Medical Equipment Inc. |  |  | Công ty TNHH Nguyên Long | Mỹ | Nhóm 1 |  |  | 840000000 | t | Chiếc | true | 2020-10-20 | 2021-10-20 | <p>-Model thiết bị : <strong>T800S.2</strong></p> <p>-Hãng, nước&nbsp;sản xuất : AMTAI/ Mỹ</p> <p>- Tiêu chuẩn chất lượng : ISO 13485, CE, FDA</p> <p>-&nbsp;Hàng mới 100%, đồng bộ, và đưa vào sử dụng ngay</p> <p>- Hoạt động tốt trong điều kiện nóng và ẩm của Việt Nam: nhiệt độ ≥ 35<sup>0</sup>c, độ ẩm ≥ 75%. Bền chắc, không ảnh hưởng tới môi trường</p> <p>- Bảo hành toàn bộ hệ thống thiết bị: 12 tháng</p> <p>- Bảo trì định kỳ trong bảo hành: 4 tháng/ 1 lần</p> <p>- Bàn mổ được thiết kế nhỏ gọn, thẩm mỹ , thoải mái và linh hoạt cho tất cả các loại phẫu thuật chuyên khoa lâm sàng như: phẫu thuật tổng quát, phẫu thuật tim và mạch máu, phẫu thuật nội soi, tiết niệu, sản phụ khoa, bụng, thận, mật,&nbsp; thần kinh, mắt, và chỉnh hình- mổ khớp gối… Tùy từng loại phẫu thuật sẽ có phụ tùng tương ứng kèm theo.</p> <p><strong>Giá&nbsp;nêu trên là giá của bàn mổ có cấu hình&nbsp;tiêu chuẩn.&nbsp; Giá thành bàn mổ thay đổi tùy vào phụ kiện khách hàng yêu cầu.</strong></p> | [[rows.cauHinhCoBan]:unprocessed] | [[rows.cauHinhNangCao]:unprocessed] | [[rows.thongSoKyThuat]:unprocessed] | [[rows.dichVuDinhKem]:unprocessed] | [[rows.linhKien]:unprocessed] |  |  |  | Công ty TNHH Nguyên Long | 2020-10-20T10:14:22.947 | Công ty TNHH Nguyên Long | 2020-11-13T08:53:19.484
310 | 1. Thiết bị chẩn đoán hình ảnh |  | Máy X quang di động | Doanh nghiệp tự kê khai | HSX05 |  |  | Công Ty CP Công Nghệ Plasma Việt Nam |  |  | Bộ Y tế |  | Nhóm 11 |  |  | 1000000000 |  | Bộ | true | 2020-11-22 | 2020-11-22 |  | [[rows.cauHinhCoBan]:unprocessed] | [[rows.cauHinhNangCao]:unprocessed] | [[rows.thongSoKyThuat]:unprocessed] | [[rows.dichVuDinhKem]:unprocessed] | [[rows.linhKien]:unprocessed] |  |  |  | Phạm văn minh | 2020-10-19T10:33:28.578 | Phạm văn minh | 2020-10-19T10:33:28.578
311 | 1. Thiết bị chẩn đoán hình ảnh |  | Máy X quang di động | Doanh nghiệp tự kê khai | HSX05 |  |  | Công Ty CP Công Nghệ Plasma Việt Nam |  |  | Bộ Y tế |  | Nhóm 11 |  |  | 1000000000 |  | Bộ | true | 2020-11-22 | 2020-11-22 |  | [[rows.cauHinhCoBan]:unprocessed] | [[rows.cauHinhNangCao]:unprocessed] | [[rows.thongSoKyThuat]:unprocessed] | [[rows.dichVuDinhKem]:unprocessed] | [[rows.linhKien]:unprocessed] |  |  |  | Phạm văn minh | 2020-10-19T10:26:10.467 | Phạm văn minh | 2020-10-19T10:26:10.467
312 | 1. Thiết bị chẩn đoán hình ảnh |  | Máy X quang di động | Doanh nghiệp tự kê khai | HSX05 |  |  | Công Ty CP Công Nghệ Plasma Việt Nam |  |  | Bộ Y tế |  | Nhóm 11 |  |  | 1000000000 |  | Bộ | true | 2020-11-22 | 2020-11-22 |  | [[rows.cauHinhCoBan]:unprocessed] | [[rows.cauHinhNangCao]:unprocessed] | [[rows.thongSoKyThuat]:unprocessed] | [[rows.dichVuDinhKem]:unprocessed] | [[rows.linhKien]:unprocessed] |  |  |  | Phạm văn minh | 2020-10-19T10:29:03.760 | Phạm văn minh | 2020-10-19T10:29:03.760
313 | 1. Thiết bị chẩn đoán hình ảnh |  | Máy X quang di động | Doanh nghiệp tự kê khai | HSX05 |  |  | Công Ty CP Công Nghệ Plasma Việt Nam |  |  | Bộ Y tế |  | Nhóm 11 |  |  | 1000000000 |  | Bộ | true | 2020-11-22 | 2020-11-22 |  | [[rows.cauHinhCoBan]:unprocessed] | [[rows.cauHinhNangCao]:unprocessed] | [[rows.thongSoKyThuat]:unprocessed] | [[rows.dichVuDinhKem]:unprocessed] | [[rows.linhKien]:unprocessed] |  |  |  | Phạm văn minh | 2020-10-19T10:28:31.013 | Phạm văn minh | 2020-10-19T10:28:31.013
314 | 1. Thiết bị chẩn đoán hình ảnh |  | Máy X quang di động | Doanh nghiệp tự kê khai | HSX05 |  |  | Công Ty CP Công Nghệ Plasma Việt Nam |  |  | Bộ Y tế |  | Nhóm 11 |  |  | 1000000000 |  | Bộ | true | 2020-11-22 | 2020-11-22 |  | [[rows.cauHinhCoBan]:unprocessed] | [[rows.cauHinhNangCao]:unprocessed] | [[rows.thongSoKyThuat]:unprocessed] | [[rows.dichVuDinhKem]:unprocessed] | [[rows.linhKien]:unprocessed] |  |  |  | Phạm văn minh | 2020-10-19T10:32:31.211 | Phạm văn minh | 2020-10-19T10:32:31.211
315 | 4. Thiết bị phòng mổ |  | Hệ thống phẫu thuật nội soi sản phụ khoa | HỆ THỐNG PHẪU THUẬT NỘI SOI PHỤ KHOA + 3 BỘ DỤNG CỤ | IMAGE1 S Full HD |  | Séc,Estonia,Đức,Malta,Mexico,Thụy Điển,Thụy Sĩ,Anh,Mỹ | Karl Storz SE & Co. KG |  | ["2020","2019","2018"] | CÔNG TY TNHH DỊCH VỤ VÀ THƯƠNG MẠI HOÀNG PHÚC THANH |  | Nhóm 3 |  |  | 16100000000 | t | Hệ thống | true | 2020-10-30 | 2020-12-31 | <p><span style="font-size:12px;"><span style="font-family:Arial,Helvetica,sans-serif;">Hệ thống phẫu thuật nội soi dùng cho phẫu thuật nội soi&nbsp; trong sản phụ khoa.</span></span></p> | [[rows.cauHinhCoBan]:unprocessed] | [[rows.cauHinhNangCao]:unprocessed] | [[rows.thongSoKyThuat]:unprocessed] | [[rows.dichVuDinhKem]:unprocessed] | [[rows.linhKien]:unprocessed] |  |  |  | CÔNG TY TNHH DỊCH VỤ VÀ THƯƠNG MẠI HOÀNG PHÚC THANH | 2020-10-30T18:06:33.881 | CÔNG TY TNHH DỊCH VỤ VÀ THƯƠNG MẠI HOÀNG PHÚC THANH | 2020-12-31T00:00:01.056
316 | 4. Thiết bị phòng mổ |  | Dao mổ điện cao tần có chức năng hàn mạch | Máy hàn mạch máu Valleylab LS10 | Valleylab LS10 |  | Trung Quốc | Covidien Medical Products (Shanghai) Manufacturing, LLC |  |  | CÔNG TY CỔ PHẦN THƯƠNG MẠI CỔNG VÀNG |  | Nhóm 4 |  |  | 499800000 | t | Chiếc | true | 2020-10-30 | 2021-04-30 | <p>Máy hàn mạch máu bằng sóng cao tần ứng dụng công nghệ hàn mạch LigaSure được chỉ định với mạch máu, bó mô và mạch bạch huyết có đường kính lên đến 7mm, sử dụng trên các phẫu thuật chuyên ngành như: tiêu hóa, tiết niệu, lồng ngực, phụ khoa, đại trực tràng....</p> | [[rows.cauHinhCoBan]:unprocessed] | [[rows.cauHinhNangCao]:unprocessed] | [[rows.thongSoKyThuat]:unprocessed] | [[rows.dichVuDinhKem]:unprocessed] | [[rows.linhKien]:unprocessed] |  |  |  | CÔNG TY CỔ PHẦN THƯƠNG MẠI CỔNG VÀNG | 2020-10-30T16:19:07.172 | CÔNG TY CỔ PHẦN THƯƠNG MẠI CỔNG VÀNG | 2020-11-11T08:45:14.698
317 | 8. Thiết bị kiểm soát nhiễm khuẩn |  | Máy tiệt trùng nhiệt độ thấp | Hệ thống hấp tiệt trùng nhiệt độ thấp bằng EO | ETO 300 |  | Australia,Nam Phi | Steridium Pty Ltd |  | ["2020","2021"] | Công ty Cổ phần Đầu tư HDN | Australia | Nhóm 3 |  |  | 1600000000 | t | Chiếc | false | 2020-10-26 | 2020-12-31 | <p>HỆ THỐNG HẤP TIỆT TRÙNG NHIỆT ĐỘ THẤP BẰNG EO</p> <p>MODEL: ETO 300<br /> HÃNG SẢN XUẤT : STERIDIUM - ÚC</p> <p>Máy mới 100%,<br /> - Hàng chính hãng, bảo hành 12 tháng theo tiêu chuẩn của nhà sản xuất, có cam kết lịch bảo trì cụ thể<br /> - Nước sản xuất: Úc<br /> - Có cam kết cung cấp vật tư tiêu hao và linh kiện thay thế cho máy trong thời gian ít nhất 05 năm<br /> - Bộ tài liệu hướng dẫn sử dụng cho hệ thống gồm tiếng Anh/tiếng Việt<br /> Tính năng kỹ thuật chung:<br /> - Kích thước khoang hấp (WxHxD): 700x750x600 (mm)<br /> - Máy tiệt trùng nhiệt độ thấp bằng EO dùng để tiệt trùng các vật dụng không có khả<br /> năng chịu nhiệt độ cao và độ ẩm.<br /> &nbsp; - &nbsp;Máy tiệt trùng sử dụng nguyên lý tiền chân không, được trang bị các chương trình:tiền chân không, trọng lực, kiểm tra rò rỉ khí, kiểm tra loại bỏ khí hàng ngày.<br /> - Nguồn điện yêu cầu: 1 pha, 220/240V; 50/60Hz.<br /> - Máy được điều khiển bằng công nghệ vi xử lý có máy in chu trình vận hành</p> | [[rows.cauHinhCoBan]:unprocessed] | [[rows.cauHinhNangCao]:unprocessed] | [[rows.thongSoKyThuat]:unprocessed] | [[rows.dichVuDinhKem]:unprocessed] | [[rows.linhKien]:unprocessed] |  |  |  | Công ty Cổ phần Đầu tư HDN | 2020-10-26T09:11:59.675 | Công ty Cổ phần Đầu tư HDN | 2020-12-31T00:00:04.539
318 | 12. Thiết bị phục hồi chức năng - Vật lý trị liệu |  | Máy điều trị vật lý trị liệu | Máy điện xung | BM 420 |  | Hàn Quốc | Hanil TM Co., Ltd. |  | ["2020"] | Công ty Cổ phần Thiết bị Y tế Vạn Xuân | Hàn Quốc | Nhóm 4 |  |  | 48000000 | t | Chiếc | false | 2021-01-28 | 2021-12-31 | <p>Máy điện xung , giác hút , 2 kênh</p> | [[rows.cauHinhCoBan]:unprocessed] | [[rows.cauHinhNangCao]:unprocessed] | [[rows.thongSoKyThuat]:unprocessed] | [[rows.dichVuDinhKem]:unprocessed] | [[rows.linhKien]:unprocessed] |  |  |  | Công ty Cổ phần Thiết bị Y tế Vạn Xuân | 2020-10-20T13:45:06.593 | Công ty Cổ phần Thiết bị Y tế Vạn Xuân | 2021-01-28T15:38:15.822
319 | 2. Thiết bị hồi sức cấp cứu |  | Máy theo dõi huyết động | Monitor đo huyết động EV1000 | EV1000 A |  | Mỹ | Edwards Lifesciences |  |  | Công ty TNHH Mega Lifesciences (Việt Nam) | Mỹ | Nhóm 1 |  |  | 1928572200 | t | Chiếc | false | 2020-11-11 | 2021-12-31 | <p>Monitor đo các thông số huyết động chuyên sau. Theo dõi các thông số về huyết động học của bệnh nhân dựa trên các phương pháp không xâm lấn (Clear sight system); xâm lấn tối thiểu (Flotrac); Ít xâm lấn (Volume view)</p> | [[rows.cauHinhCoBan]:unprocessed] | [[rows.cauHinhNangCao]:unprocessed] | [[rows.thongSoKyThuat]:unprocessed] | [[rows.dichVuDinhKem]:unprocessed] | [[rows.linhKien]:unprocessed] |  |  |  | Công ty TNHH Mega Lifesciences (Việt Nam) | 2020-11-11T10:50:57.417 | Công ty TNHH Mega Lifesciences (Việt Nam) | 2020-11-11T13:10:36.206
320 | 1. Thiết bị chẩn đoán hình ảnh |  | Máy siêu âm chẩn đoán đen trắng | Máy siêu âm xách tay 2D | DP-10 |  | Trung Quốc | Shenzhen Mindray Bio-Medical Electronics Co. Ltd. |  | ["2020"] | Công ty TNHH Thiết bị và công nghệ y tế Việt Nam | Trung Quốc | Nhóm 4 |  |  | 255000000 | t | Chiếc | true | 2020-10-22 | 2021-06-22 | <p>Máy siêu âm xách tay 2D, 2 đầu dò</p><p>- Thiết kế linh động, chất lượng hình ảnh tuyệt vời</p><p>- Ứng dụng : Ổ bụng, sản phụ khoa, tim, bộ phận nhỏ, tiết niệu, mạch, chỉnh hình, cấp cứu, thần kinh...</p> | [[rows.cauHinhCoBan]:unprocessed] | [[rows.cauHinhNangCao]:unprocessed] | [[rows.thongSoKyThuat]:unprocessed] | [[rows.dichVuDinhKem]:unprocessed] | [[rows.linhKien]:unprocessed] | theo tiêu chuẩn của công ty | theo tiêu chuẩn của công ty | theo tiêu chuẩn của công ty | Công ty TNHH Thiết bị và công nghệ y tế Việt Nam | 2020-10-22T16:49:06.873 | Công ty TNHH Thiết bị và công nghệ y tế Việt Nam | 2021-01-19T15:11:22.770
321 | 12. Thiết bị phục hồi chức năng - Vật lý trị liệu |  | Máy điều trị vật lý trị liệu | Máy điện trị liệu đa năng kết hợp laser và siêu âm trị liệu | Multitronic MT-6 |  | Ba Lan | EIE |  | ["2020"] | Công ty cổ phần khoa học công nghệ Sơn phát | Ba Lan | Nhóm 3 |  |  | 342000000 | t | Chiếc | false | 2020-10-20 | 2020-12-31 | <p>Giá bán dựa trên lựa chọn các tính năng của sản phẩm, có thể giảm vì cắt bỏ tính năng.&nbsp;</p> | [[rows.cauHinhCoBan]:unprocessed] | [[rows.cauHinhNangCao]:unprocessed] | [[rows.thongSoKyThuat]:unprocessed] | [[rows.dichVuDinhKem]:unprocessed] | [[rows.linhKien]:unprocessed] |  |  |  | Công ty cổ phần khoa học công nghệ Sơn phát | 2020-10-20T13:11:51.822 | Công ty cổ phần khoa học công nghệ Sơn phát | 2020-11-11T11:25:17.378
322 | 7. Thiết bị chuyên khoa xét nghiệm |  | Máy xét nghiệm sinh hóa bán tự động | Máy sinh hoá bán tự động | Chem 5V3 |  |  | Erba Diagnostics, Inc. |  |  | CÔNG TY TNHH THIẾT BỊ Y TẾ CÔNG NGHỆ CAO Á ÂU |  | Nhóm 1 |  |  | 99000000 | t | Chiếc | false | 2020-10-19 | 2021-10-19 | <p>Máy sinh hoá bán tự động</p> | [[rows.cauHinhCoBan]:unprocessed] | [[rows.cauHinhNangCao]:unprocessed] | [[rows.thongSoKyThuat]:unprocessed] | [[rows.dichVuDinhKem]:unprocessed] | [[rows.linhKien]:unprocessed] | Hoá chất sinh hoá Erba |  |  | CÔNG TY TNHH THIẾT BỊ Y TẾ CÔNG NGHỆ CAO Á ÂU | 2020-10-19T16:21:08.907 | CÔNG TY TNHH THIẾT BỊ Y TẾ CÔNG NGHỆ CAO Á ÂU | 2020-10-19T16:29:18.382
323 | 7. Thiết bị chuyên khoa xét nghiệm |  | Máy xét nghiệm sinh hóa có ISE | Máy phân tích sinh hóa (tích hợp khối điện giải) | AU480 (tích hợp khối điện giải) |  | Nhật Bản | Beckman Coulter, Inc. |  |  | CÔNG TY TNHH THIẾT BỊ MINH TÂM | Nhật Bản | Nhóm 1 |  |  | 3216100000 | t | Bộ | true | 2020-11-26 | 2021-03-31 | <p class="ql-align-justify"><strong>AU480</strong> không chỉ là máy phân tích sinh hóa lý tưởng cho các phòng xét nghiệm và bệnh viện mà còn là thiết bị phù hợp để thực hiện các xét nghiệm đặc biệt hoặc các xét nghiệm cấp cứu cho các cơ sở lớn. Với công suất đạt đến 400 xét nghiệm sinh hóa một giờ (đạt đến 800 với xét nghiệm nếu kèm điện giải), số lượng xét nghiệm chạy đồng thời lớn, thể tích hút mẫu phẩm nhỏ, thao tác vận hành đơn giản, hệ thống AU480 giúp nâng cao hiệu quả làm việc cho các phòng xét nghiệm khắp nơi trên thế giới.</p><p class="ql-align-justify"><strong>Nhỏ gọn - tin cậy – kinh tế</strong></p><p class="ql-align-justify">·&nbsp;&nbsp;&nbsp;&nbsp;&nbsp;&nbsp;&nbsp;Hệ thống AU đã chứng tỏ tính tin cậy trong thời gian dài hoạt động nhờ việc thay thế linh kiện nhanh chóng và dễ dàng:</p><p class="ql-align-justify">-&nbsp;&nbsp;&nbsp;&nbsp;&nbsp;&nbsp;&nbsp;&nbsp;Tối đa 3 bước, mỗi bước tối đa 60 giây cho mỗi loại (kim hút hóa chất, kim hút bệnh phẩm, que khuấy, xi lanh)</p><p class="ql-align-justify">-&nbsp;&nbsp;&nbsp;&nbsp;&nbsp;&nbsp;&nbsp;&nbsp;Video hướng dẫn bảo dưỡng trực tuyến</p><p class="ql-align-justify">·&nbsp;&nbsp;&nbsp;&nbsp;&nbsp;&nbsp;&nbsp;22 vị trí được giữ lạnh trên khay cấp cứu. Tính năng chạy mẫu cấp cứu chỉ với 1 thao tác nhấn nút STAT, cùng khả năng hiệu chuẩn và QC tự động</p><p class="ql-align-justify">·&nbsp;&nbsp;&nbsp;&nbsp;&nbsp;&nbsp;&nbsp;Cuvette làm bằng thủy tinh vĩnh cửu chất lượng cao giúp giảm thiểu chi phí tiêu hao</p><p class="ql-align-justify">·&nbsp;&nbsp;&nbsp;&nbsp;&nbsp;&nbsp;&nbsp;Lượng mẫu nhỏ với độ chính xác cao</p><p class="ql-align-justify">·&nbsp;&nbsp;&nbsp;&nbsp;&nbsp;&nbsp;&nbsp;Bộ điện giải có độ ổn định dài và tuổi thọ cao; dễ dàng bảo trì (thay thế từng điện cực riêng biệt)</p><p class="ql-align-justify">·&nbsp;&nbsp;&nbsp;&nbsp;&nbsp;&nbsp;&nbsp;Nạp đồng thời 80 mẫu, cho phép nạp mẫu liên tục khi đang vận hành</p> | [[rows.cauHinhCoBan]:unprocessed] | [[rows.cauHinhNangCao]:unprocessed] | [[rows.thongSoKyThuat]:unprocessed] | [[rows.dichVuDinhKem]:unprocessed] | [[rows.linhKien]:unprocessed] |  |  |  | CÔNG TY TNHH THIẾT BỊ MINH TÂM | 2020-11-26T11:51:02.138 | CÔNG TY TNHH THIẾT BỊ MINH TÂM | 2021-01-05T09:09:16.002
324 | 7. Thiết bị chuyên khoa xét nghiệm |  | Máy xét nghiệm huyết học tự động | Máy xét nghiệm huyết học tự động BC-6000 | BC-6000 |  | Trung Quốc | Shenzhen Mindray Bio-Medical Electronics Co., Ltd. |  |  | Công ty TNHH Vạn Niên | Trung Quốc | Nhóm 4 |  |  | 1250000000 | t | Chiếc | true | 2020-11-26 | 2021-11-25 | <p>Máy xét nghiệm huyết học tự động</p> | [[rows.cauHinhCoBan]:unprocessed] | [[rows.cauHinhNangCao]:unprocessed] | [[rows.thongSoKyThuat]:unprocessed] | [[rows.dichVuDinhKem]:unprocessed] | [[rows.linhKien]:unprocessed] |  |  |  | Công ty TNHH Vạn Niên | 2020-11-26T13:33:43.182 | Công ty TNHH Vạn Niên | 2020-12-17T16:24:44.866
325 | 7. Thiết bị chuyên khoa xét nghiệm |  | Máy định nhóm máu tự động | Máy phân tích nhóm máu tự động | ERYTRA EFLEXIS |  | Tây Ban Nha | Diagnostic Grifols, S.A. |  |  | CÔNG TY TNHH THIẾT BỊ MINH TÂM | Tây Ban Nha | Nhóm 3 |  |  | 3159500000 | t | Bộ | true | 2020-11-26 | 2021-03-31 | <p class="ql-align-justify">Erytra Eflexis<strong> là thiết bị tự động hoàn toàn cỡ vừa, thực hiện xét nghiệm hòa hợp trước khi truyền máu. Hệ thống sử dụng công nghệ DG Gel với thiết kế nhỏ gọn, thông minh đáp ứng hoạt động trực quan.</strong></p><p class="ql-align-justify"><strong>-&nbsp;&nbsp;&nbsp;&nbsp;&nbsp;&nbsp;&nbsp;Hoạt động linh hoạt giúp tối ưu hóa phòng xét nghiệm:</strong></p><p class="ql-align-justify"><strong>·&nbsp;&nbsp;&nbsp;&nbsp;&nbsp;&nbsp;&nbsp;Hai trong một - Hai cách cấu hình trong cùng một thiết bị theo khả năng nạp mẫu bằng cách thay đổi khay đựng mẫu và hóa chất, tự động nhận diện bởi hệ thống. </strong></p><p class="ql-align-justify"><strong>·&nbsp;&nbsp;&nbsp;&nbsp;&nbsp;&nbsp;&nbsp;Sức chứa mẫu và hoá chất lớn đối với một thiết bị cỡ vừa, tùy thuộc vào cách cấu hình của hệ thống. </strong></p><p class="ql-align-justify"><strong>·&nbsp;&nbsp;&nbsp;&nbsp;&nbsp;&nbsp;&nbsp;Quản lý buồng ủ linh hoạt tùy thuộc vào loại xét nghiệm</strong></p><p class="ql-align-justify"><strong>·&nbsp;&nbsp;&nbsp;&nbsp;&nbsp;&nbsp;&nbsp;Nạp mẫu và hóa chất liên tục</strong></p><p class="ql-align-justify"><strong>-&nbsp;&nbsp;&nbsp;&nbsp;&nbsp;&nbsp;&nbsp;Quản lý DG Gel Card - Sức chứa lớn lên tới 1600 tests:</strong></p><p class="ql-align-justify"><strong>·&nbsp;&nbsp;&nbsp;&nbsp;&nbsp;&nbsp;&nbsp;Khả năng nạp DG Gel Card trực tiếp lên các khay đựng trong các ngăn của hệ thống</strong></p><p class="ql-align-justify"><strong>·&nbsp;&nbsp;&nbsp;&nbsp;&nbsp;&nbsp;&nbsp;Nhận diện nhanh chóng</strong></p><p class="ql-align-justify"><strong>·&nbsp;&nbsp;&nbsp;&nbsp;&nbsp;&nbsp;&nbsp;Nạp số lượng lớn card và quản lý DG Card 8 giếng</strong></p><p class="ql-align-justify"><strong>·&nbsp;&nbsp;&nbsp;&nbsp;&nbsp;&nbsp;&nbsp;Buồng ủ và ly tâm linh động</strong></p><p class="ql-align-justify"><strong>·&nbsp;&nbsp;&nbsp;&nbsp;&nbsp;&nbsp;&nbsp;Camera CCD đa chức năng với độ phân giải cao&nbsp;</strong></p><p class="ql-align-justify"><br></p> | [[rows.cauHinhCoBan]:unprocessed] | [[rows.cauHinhNangCao]:unprocessed] | [[rows.thongSoKyThuat]:unprocessed] | [[rows.dichVuDinhKem]:unprocessed] | [[rows.linhKien]:unprocessed] |  |  |  | CÔNG TY TNHH THIẾT BỊ MINH TÂM | 2020-11-26T09:01:08.689 | CÔNG TY TNHH THIẾT BỊ MINH TÂM | 2021-01-05T09:09:50.674
326 | 1. Thiết bị chẩn đoán hình ảnh |  | Máy X quang tổng quát | Máy X Quang | Toshiba 300j-7239 |  |  | Công Ty CP Dược Phẩm Vĩnh Phúc |  |  | CÔNG TY TNHH THIẾT BỊ Y TẾ CÔNG NGHỆ CAO Á ÂU |  | Nhóm 1 |  |  | 250000000 | t | Chiếc | false | 2020-10-20 | 2020-10-20 | <p><strong><em>Máy X-Quang Toshiba 300-Bàn 4 Chiều</em></strong></p> <p><strong><em>Model: Toshiba 300j-7239 Nhật</em></strong></p> <p><strong><em>Lắp ráp tại Việt Nam</em></strong></p> | [[rows.cauHinhCoBan]:unprocessed] | [[rows.cauHinhNangCao]:unprocessed] | [[rows.thongSoKyThuat]:unprocessed] | [[rows.dichVuDinhKem]:unprocessed] | [[rows.linhKien]:unprocessed] |  |  |  | CÔNG TY TNHH THIẾT BỊ Y TẾ CÔNG NGHỆ CAO Á ÂU | 2020-10-20T09:15:13.012 | CÔNG TY TNHH THIẾT BỊ Y TẾ CÔNG NGHỆ CAO Á ÂU | 2020-10-20T09:15:13.012
327 | 1. Thiết bị chẩn đoán hình ảnh |  | Máy X quang tổng quát | Máy X Quang | Toshiba 300j-7239 |  |  | Công Ty CP Dược Phẩm Vĩnh Phúc |  | [] | CÔNG TY TNHH THIẾT BỊ Y TẾ CÔNG NGHỆ CAO Á ÂU |  | Nhóm 1 |  |  | 250000000 | t | Chiếc | false | 2020-10-19 | 2021-10-19 | <p><strong><em>Máy X-Quang Toshiba 300-Bàn 4 Chiều</em></strong></p> <p><strong><em>Model: Toshiba 300j-7239 Nhật</em></strong></p> <p><strong><em>Lắp ráp tại Việt Nam</em></strong></p> | [[rows.cauHinhCoBan]:unprocessed] | [[rows.cauHinhNangCao]:unprocessed] | [[rows.thongSoKyThuat]:unprocessed] | [[rows.dichVuDinhKem]:unprocessed] | [[rows.linhKien]:unprocessed] |  |  |  | CÔNG TY TNHH THIẾT BỊ Y TẾ CÔNG NGHỆ CAO Á ÂU | 2020-10-19T16:36:17.764 | CÔNG TY TNHH THIẾT BỊ Y TẾ CÔNG NGHỆ CAO Á ÂU | 2020-10-20T08:12:29.811
328 | 6. Thiết bị chuyên khoa RHM-THM-Mắt |  | Máy đo thị trường tự động | Máy đo thị trường và phụ kiện Humphrey Matrix Model 800 (Cấu hình cơ bản) | Humphrey Matrix Model 800 |  | Mỹ | Carl Zeiss Meditec Inc. |  | ["2020","2021"] | CÔNG TY TNHH THƯƠNG MẠI VÀ DƯỢC PHẨM SANG |  | Nhóm 3 |  |  | 500000000 | t | Chiếc | true | 2020-11-15 | 2021-10-22 | <p>Máy đo thị trường và phụ kiện</p> | [[rows.cauHinhCoBan]:unprocessed] | [[rows.cauHinhNangCao]:unprocessed] | [[rows.thongSoKyThuat]:unprocessed] | [[rows.dichVuDinhKem]:unprocessed] | [[rows.linhKien]:unprocessed] |  |  |  | CÔNG TY TNHH THƯƠNG MẠI VÀ DƯỢC PHẨM SANG | 2020-11-15T21:22:17.372 | CÔNG TY TNHH THƯƠNG MẠI VÀ DƯỢC PHẨM SANG | 2020-11-24T09:33:47.905
329 | 7. Thiết bị chuyên khoa xét nghiệm |  | Máy xét nghiệm sinh hóa tự động | Máy phân tích sinh hóa | AU480 |  | Nhật Bản | Beckman Coulter, Inc. |  |  | CÔNG TY TNHH THIẾT BỊ MINH TÂM | Nhật Bản | Nhóm 1 |  |  | 2744500000 | t | Bộ | true | 2020-11-26 | 2021-03-31 | <p class="ql-align-justify"><strong>AU480</strong> không chỉ là máy phân tích sinh hóa lý tưởng cho các phòng xét nghiệm và bệnh viện mà còn là thiết bị phù hợp để thực hiện các xét nghiệm đặc biệt hoặc các xét nghiệm cấp cứu cho các cơ sở lớn. Với công suất đạt đến 400 xét nghiệm sinh hóa một giờ, số lượng xét nghiệm chạy đồng thời lớn, thể tích hút mẫu phẩm nhỏ, thao tác vận hành đơn giản, hệ thống AU480 giúp nâng cao hiệu quả làm việc cho các phòng xét nghiệm khắp nơi trên thế giới.</p><p class="ql-align-justify"><strong>Nhỏ gọn - tin cậy – kinh tế</strong></p><p class="ql-align-justify">·&nbsp;&nbsp;&nbsp;&nbsp;&nbsp;&nbsp;&nbsp;Giao diện đồ họa trực quan, đồng bộ với các máy khác trong dòng AU</p><p class="ql-align-justify">·&nbsp;&nbsp;&nbsp;&nbsp;&nbsp;&nbsp;&nbsp;Hệ thống AU đã chứng tỏ tính tin cậy trong thời gian dài hoạt động nhờ việc thay thế linh kiện nhanh chóng và dễ dàng:</p><p class="ql-align-justify">-&nbsp;&nbsp;&nbsp;&nbsp;&nbsp;&nbsp;&nbsp;&nbsp;Tối đa 3 bước, mỗi bước tối đa 60 giây cho mỗi loại (kim hút hóa chất, kim hút bệnh phẩm, que khuấy, xi lanh)</p><p class="ql-align-justify">-&nbsp;&nbsp;&nbsp;&nbsp;&nbsp;&nbsp;&nbsp;&nbsp;Video hướng dẫn bảo dưỡng trực tuyến</p><p class="ql-align-justify">·&nbsp;&nbsp;&nbsp;&nbsp;&nbsp;&nbsp;&nbsp;22 vị trí được giữ lạnh trên khay cấp cứu. Tính năng chạy mẫu cấp cứu chỉ với 1 thao tác nhấn nút STAT, cùng khả năng hiệu chuẩn và QC tự động</p><p class="ql-align-justify">·&nbsp;&nbsp;&nbsp;&nbsp;&nbsp;&nbsp;&nbsp;Cuvette làm bằng thủy tinh vĩnh cửu chất lượng cao giúp giảm thiểu chi phí tiêu hao</p><p class="ql-align-justify">·&nbsp;&nbsp;&nbsp;&nbsp;&nbsp;&nbsp;&nbsp;Lượng mẫu nhỏ với độ chính xác cao</p><p class="ql-align-justify">·&nbsp;&nbsp;&nbsp;&nbsp;&nbsp;&nbsp;&nbsp;Nạp đồng thời 80 mẫu, cho phép nạp mẫu liên tục khi đang vận hành</p> | [[rows.cauHinhCoBan]:unprocessed] | [[rows.cauHinhNangCao]:unprocessed] | [[rows.thongSoKyThuat]:unprocessed] | [[rows.dichVuDinhKem]:unprocessed] | [[rows.linhKien]:unprocessed] |  |  |  | CÔNG TY TNHH THIẾT BỊ MINH TÂM | 2020-11-26T11:42:00.074 | CÔNG TY TNHH THIẾT BỊ MINH TÂM | 2021-01-05T09:09:37.979
330 | 7. Thiết bị chuyên khoa xét nghiệm |  | Máy xét nghiệm tế bào dòng chảy | Máy phân tích tế bào dòng chảy 2 laser, 4 màu huỳnh quang - Cơ bản | BD FACSVia |  | Singapore | Becton Dickinson and Company, BD Biosciences |  |  | Công ty TNHH Thiết bị Y tế Phương Đông | Singapore | Nhóm 6 |  |  | 4495000000 | t | Chiếc | true | 2020-10-22 | 2020-11-22 | <p>BD FACSVia&nbsp;là hệ thống dễ sử dụng, kinh tế được thiết kế nhằm đem lại độ chính xác, độ lặp lại và chi phí thấp khi vận hành.</p> | [[rows.cauHinhCoBan]:unprocessed] | [[rows.cauHinhNangCao]:unprocessed] | [[rows.thongSoKyThuat]:unprocessed] | [[rows.dichVuDinhKem]:unprocessed] | [[rows.linhKien]:unprocessed] |  |  |  | Công ty TNHH Thiết bị Y tế Phương Đông | 2020-10-22T05:57:22.176 | Công ty TNHH Thiết bị Y tế Phương Đông | 2020-11-22T00:00:00.994
331 | 2. Thiết bị hồi sức cấp cứu |  | Máy thở xâm nhập và không xâm nhập người lớn | Máy giúp thở chức năng cao | UVENT-T-S |  | Slovakia | Utas Technologies s.r.o |  | ["2020"] | CÔNG TY TNHH THIẾT BỊ Y TẾ THIÊN NAM |  | Nhóm 3 |  |  | 900000000 | t | Chiếc | true | 2020-11-18 | 2021-04-18 | <ul><li>Hệ thống nén khí bằng tua bin.</li><li>Trạm giúp thở với các chức năng cao.</li><li>Theo dõi bệnh nhân liên tục.</li><li>Giúp thở thông minh thích ứng.</li><li>Cảm biến Oxy với tuổi thọ không giới hạn</li><li>Máy dành cho người lớn, trẻ em, trẻ sơ sinh.</li><li>Hệ thống nén khí bằng tua bin giúp UVENT-T-S hoạt động tương thích với bất kỳ nguồn oxy có sẵn áp suất thấp hoặc cao.</li><li>Hiệu suất dòng chảy cao và hoạt động ít tiếng ồn giúp duy trì một môi trường thoải mái cho nhân viên y tế và bệnh nhân.</li><li>UVENT-T-S kết hợp chức năng tiên tiến hỗ trợ hô hấp cao cấp và giám sát toàn diện cơ học phổi và hiệu quả trao đổi khí.</li></ul> | [[rows.cauHinhCoBan]:unprocessed] | [[rows.cauHinhNangCao]:unprocessed] | [[rows.thongSoKyThuat]:unprocessed] | [[rows.dichVuDinhKem]:unprocessed] | [[rows.linhKien]:unprocessed] |  |  |  | CÔNG TY TNHH THIẾT BỊ Y TẾ THIÊN NAM | 2020-11-18T15:25:49.224 | CÔNG TY TNHH THIẾT BỊ Y TẾ THIÊN NAM | 2021-01-15T10:53:30.188
332 | 7. Thiết bị chuyên khoa xét nghiệm |  | Máy xét nghiệm huyết học tự động | Máy phân tích huyết học | BCC-3900 |  | Trung Quốc | DIRUI INDUSTRIAL CO.,LTD |  |  | Công ty TNHH Thương mại Dịch vụ Trí Đức | Trung Quốc | Nhóm 6 |  |  | 170000000 | t | Bộ | true | 2020-10-27 | 2021-12-31 | <p>Máy phân tích huyết học</p> <p>Model: BCC-3900</p> <p>Hãng sản xuất: Dirui Industrial Co.,ltd / Trung Quốc</p> | [[rows.cauHinhCoBan]:unprocessed] | [[rows.cauHinhNangCao]:unprocessed] | [[rows.thongSoKyThuat]:unprocessed] | [[rows.dichVuDinhKem]:unprocessed] | [[rows.linhKien]:unprocessed] |  |  |  | Công ty TNHH Thương mại Dịch vụ Trí Đức | 2020-10-27T10:33:12.899 | Công ty TNHH Thương mại Dịch vụ Trí Đức | 2020-11-11T11:22:35.474
333 | 2. Thiết bị hồi sức cấp cứu |  | Bơm tiêm điện | Syringe Pump PG-907s | PG-907s |  | Italy | Progetti S.r.l. |  | ["2020"] | Công ty cổ phần thương mại Quốc tế Meditop | Italy | Nhóm 3 |  |  | 40000000 | t | Chiếc | true | 2020-10-29 | 2021-10-29 | <p><strong>THÔNG TIN CHUNG VỀ THIẾT BỊ</strong></p> <p><strong>Bơm tiêm điện</strong></p> <p><strong>Model: PG-907s</strong></p> <p><strong>Hãng sản xuất: Progetti - Italia</strong></p> <p><strong>Nước sản xuất: Italia – Ý</strong></p> <p><strong>Máy mới 100%, sản xuất năm 2020 trở về sau</strong></p> <p><strong>Chứng chỉ: ISO 13485, ISO 9001, CFS</strong></p> <p>&nbsp;</p> | [[rows.cauHinhCoBan]:unprocessed] | [[rows.cauHinhNangCao]:unprocessed] | [[rows.thongSoKyThuat]:unprocessed] | [[rows.dichVuDinhKem]:unprocessed] | [[rows.linhKien]:unprocessed] |  |  |  | Công ty cổ phần thương mại Quốc tế Meditop | 2020-10-29T13:59:22.399 | Công ty cổ phần thương mại Quốc tế Meditop | 2020-11-11T09:26:05.465
334 | 4. Thiết bị phòng mổ |  | Bàn mổ đa năng | Bàn Mổ Tổng Quát Điều Khiển Điện Cao Cấp | Schaerer® axis 500 |  |  | Schaerer Medical AG |  |  | Công Ty TNHH Thiết Bị Y Tế Hải Nguyên | Thụy Sĩ | Nhóm 3 |  |  | 22200000 | t | Chiếc | true | 2020-10-21 | 2020-12-31 | <p>Bàn Mổ Tổng Quát Điều Khiển Điện Cao Cấp</p> <p>Model:&nbsp;Schaerer® axis 500</p> <p>Hãng sản xuất: Schaerer Medical</p> <p>Nước sản xuất: Thụy Sĩ</p> <p>Tiêu chuẩn: ISO 13485, CE</p> | [[rows.cauHinhCoBan]:unprocessed] | [[rows.cauHinhNangCao]:unprocessed] | [[rows.thongSoKyThuat]:unprocessed] | [[rows.dichVuDinhKem]:unprocessed] | [[rows.linhKien]:unprocessed] |  |  |  | Công Ty TNHH Thiết Bị Y Tế Hải Nguyên | 2020-10-21T10:22:35.051 | Công Ty TNHH Thiết Bị Y Tế Hải Nguyên | 2020-10-21T10:22:35.051
335 | 12. Thiết bị phục hồi chức năng - Vật lý trị liệu |  | Máy điều trị vật lý trị liệu | Thiết bị Laser Nd: YAG Q – Switched 2 bước sóng | 2002-2MTC Super |  | Việt Nam | Trung Tâm Công Nghệ Laser - Viện Ứng Dụng Công Nghệ |  |  | Trung tâm Công nghệ Laser | Việt Nam | Nhóm null |  |  | 180000000 | t | Chiếc | true | 2020-11-07 | 2021-02-07 | <p><strong>Ứng dụng điều trị:</strong></p> <p>- Bớt sắc tố bẩm sinh<a name="_GoBack"></a></p> <p>- Xóa nhăn</p> <p>- Xóa xăm không để lại sẹo</p> <p>- Trị nám, tàn nhang, đồi mồi, sẹo thâm</p> | [[rows.cauHinhCoBan]:unprocessed] | [[rows.cauHinhNangCao]:unprocessed] | [[rows.thongSoKyThuat]:unprocessed] | [[rows.dichVuDinhKem]:unprocessed] | [[rows.linhKien]:unprocessed] |  |  |  | Trung tâm Công nghệ Laser | 2020-11-07T22:02:44.376 | Trung tâm Công nghệ Laser | 2020-11-16T16:31:55.956
336 | 7. Thiết bị chuyên khoa xét nghiệm |  | Máy xét nghiệm sinh hóa bán tự động | 3000 Evolution | 3000 Evolution |  | Italy | Biochemical Systems International S.p.A |  |  | Công ty TNHH Thương mại Dịch vụ Kỹ thuật Nam Thiên Lộc | Italy | Nhóm 3 |  |  | 95000000 | t | Chiếc | true | 2020-11-12 | 2020-12-31 | <p>Máy xét nghiệm sinh hóa bán tự động</p> | [[rows.cauHinhCoBan]:unprocessed] | [[rows.cauHinhNangCao]:unprocessed] | [[rows.thongSoKyThuat]:unprocessed] | [[rows.dichVuDinhKem]:unprocessed] | [[rows.linhKien]:unprocessed] |  |  |  | Công ty TNHH Thương mại Dịch vụ Kỹ thuật Nam Thiên Lộc | 2020-11-12T17:04:03.123 | Công ty TNHH Thương mại Dịch vụ Kỹ thuật Nam Thiên Lộc | 2020-12-31T00:00:01.148
337 | 2. Thiết bị hồi sức cấp cứu |  | Máy theo dõi bệnh nhân nhanh ≤ 4 thông số | Máy theo dõi độ đau liên tục cho trẻ em và người lớn | ANI monitor V2 |  | Pháp | Mdoloris Medical Systems |  |  | CÔNG TY TNHH ĐIỆN DƯƠNG | Pháp | Nhóm null |  |  | 500000000 | t | Chiếc | true | 2020-11-12 | 2021-05-31 | <p>Theo dõi độ đau liên tục cho trẻ em và người lớn</p> <p>Ứng dụng trong: dự đoán phản ứng huyết động, quản lý thuốc giảm đau, …</p> | [[rows.cauHinhCoBan]:unprocessed] | [[rows.cauHinhNangCao]:unprocessed] | [[rows.thongSoKyThuat]:unprocessed] | [[rows.dichVuDinhKem]:unprocessed] | [[rows.linhKien]:unprocessed] |  |  |  | CÔNG TY TNHH ĐIỆN DƯƠNG | 2020-11-12T16:53:05.987 | CÔNG TY TNHH ĐIỆN DƯƠNG | 2020-11-13T14:04:50.813
338 | 6. Thiết bị chuyên khoa RHM-THM-Mắt |  | Máy đo thị trường tự động | Máy đo thị trường HFA Model 840 và phụ kiện | HFA MODEL 840 |  | Singapore | Carl Zeiss Meditec Inc. |  | ["2020","2021"] | CÔNG TY TNHH THƯƠNG MẠI VÀ DƯỢC PHẨM SANG |  | Nhóm 2 |  |  | 1000000000 | t | Hệ thống | true | 2020-10-31 | 2021-10-31 | <p>Máy đo thị trường theo dõi diễn tiến của thì trường mắt</p> | [[rows.cauHinhCoBan]:unprocessed] | [[rows.cauHinhNangCao]:unprocessed] | [[rows.thongSoKyThuat]:unprocessed] | [[rows.dichVuDinhKem]:unprocessed] | [[rows.linhKien]:unprocessed] |  |  |  | CÔNG TY TNHH THƯƠNG MẠI VÀ DƯỢC PHẨM SANG | 2020-10-31T11:21:39.297 | CÔNG TY TNHH THƯƠNG MẠI VÀ DƯỢC PHẨM SANG | 2020-11-11T08:36:13.152
339 | 1. Thiết bị chẩn đoán hình ảnh |  | Hệ thống thu nhận ảnh kỹ thuật số cho máy X- quang | Cảm biến kỹ thuật số Sensor Classic | IOS-U10BI / IOS-U15IB /IOS-U20IB / IOS-U10VB /IOS-U15VB/ IOS-U20VB |  | Hàn Quốc | Vatech Co., Ltd |  | ["2020","2019","2021"] | CÔNG TY TNHH SAMSUN VINA | Hàn Quốc | Nhóm null |  |  | 69810000 | t | Chiếc | true | 2020-11-15 | 2021-11-15 | <ol> <li>Sự lựa chọn hợp lý của phòng khám kỹ thuật số</li> </ol> <ul> <li>Thiết kế 4.8 mm siêu mỏng để dễ dàng định vị</li> <li>Thiết kế bo tròn cho phép đặt dễ dàng, giảm thiểu chấn thương phần mềm</li> <li>Cung cấp hình ảnh cho việc chẩn đoán chính xác và lập kế hoạch điều trị</li> <li>Thêm chức năng tư vấn hiệu quả thông qua phần mềm EzCodi</li> </ul> <p>“Một hành động cả ngàn lời nói”. EzCodi với hơn 50 bộ ảnh (video) về các bệnh lý thường gặp từ dễ đến khó. Giúp cho việc tư vấn của nha khoa thêm hiệu quả cũng như bệnh nhân sẽ dễ hình dung được quá trình điều trị của mình</p> | [[rows.cauHinhCoBan]:unprocessed] | [[rows.cauHinhNangCao]:unprocessed] | [[rows.thongSoKyThuat]:unprocessed] | [[rows.dichVuDinhKem]:unprocessed] | [[rows.linhKien]:unprocessed] |  |  |  | CÔNG TY TNHH SAMSUN VINA | 2020-11-06T10:38:55.803 | CÔNG TY TNHH SAMSUN VINA | 2020-11-11T07:32:28.116
340 | 6. Thiết bị chuyên khoa RHM-THM-Mắt |  | Máy đo nhĩ lượng | Máy đo nhĩ lượng | Otowave 202H |  | Ba Lan | Amplivox Ltd |  | ["2020"] | Công ty Cổ phần thiết bị y tế Hitech | Ba Lan | Nhóm 1 |  |  | 350000000 | t | Chiếc | false | 2020-11-14 | 2020-12-31 | <p>Máy đo&nbsp; nhĩ lượng</p> <p>Model: Otowave 202H</p> <p>Hãng sản xuất: Amplivox</p> <p>Xuất xứ: Ba Lan</p> <p>Máy đo nhĩ lượng dùng để thăm khám và phát hiện dị tật với chức năng nghe của bệnh nhân&nbsp;cung cấp phép đo tai giữa nhanh và khách quan hổ trợ cho việc nhận dạng rối loạn tai giữa đối với trẻ sơ sinh, trẻ em và người lớn</p> | [[rows.cauHinhCoBan]:unprocessed] | [[rows.cauHinhNangCao]:unprocessed] | [[rows.thongSoKyThuat]:unprocessed] | [[rows.dichVuDinhKem]:unprocessed] | [[rows.linhKien]:unprocessed] |  |  |  | Công ty Cổ phần thiết bị y tế Hitech | 2020-11-14T11:01:26.729 | Công ty Cổ phần thiết bị y tế Hitech | 2020-12-31T00:00:04.809
341 | 4. Thiết bị phòng mổ |  | Đèn mổ di động | Đèn mổ di động | M400 |  | Hàn Quốc | Dentis Co.,Ltd. |  | ["2020"] | Công ty Cổ phần thương mại và Dịch vụ Kỹ thuật Thiết bị y tế Tuấn Ngọc | Hàn Quốc | Nhóm 3 |  |  | 225600000 | t | Chiếc | true | 2020-11-14 | 2021-02-14 | <p>Đèn phẫu thuật (M400) được sử dụng để cung cấp ánh sáng cho vùng phẫu thuật hoặc bệnh nhân trong quá trình phẫu thuật, chẩn đoán và điều trị.</p> | [[rows.cauHinhCoBan]:unprocessed] | [[rows.cauHinhNangCao]:unprocessed] | [[rows.thongSoKyThuat]:unprocessed] | [[rows.dichVuDinhKem]:unprocessed] | [[rows.linhKien]:unprocessed] |  |  |  | Công ty Cổ phần thương mại và Dịch vụ Kỹ thuật Thiết bị y tế Tuấn Ngọc | 2020-11-14T11:36:35.023 | Công ty Cổ phần thương mại và Dịch vụ Kỹ thuật Thiết bị y tế Tuấn Ngọc | 2020-11-16T12:03:08.775
342 | 7. Thiết bị chuyên khoa xét nghiệm |  | Máy xét nghiệm điện giải | Máy xét nghiệm điện giải Erba Lyte CA + | Erba Lyte Ca Plus |  | Trung Quốc | Erba Lachema S.R.O |  | ["2020","2021"] | Công ty TNHH thương mại và dịch vụ y tế Đại Dương | Trung Quốc | Nhóm null |  |  | 194000000 | t | Chiếc | true | 2020-11-30 | 2021-12-31 | <p>Máy xét nghiệm điện giải</p> <p>Model: Erba Lyte Ca Plus</p> <p>Hãng SX: Erba Lachema S.r.o - CH Séc</p> <p>Xuất xứ: Trung Quốc</p> <p>Tiêu chuẩn chất lượng: ISO 13485:2016</p> <p>Thông số đo: Na, K, Cl, Ca, pH</p> | [[rows.cauHinhCoBan]:unprocessed] | [[rows.cauHinhNangCao]:unprocessed] | [[rows.thongSoKyThuat]:unprocessed] | [[rows.dichVuDinhKem]:unprocessed] | [[rows.linhKien]:unprocessed] |  |  |  | Công ty TNHH thương mại và dịch vụ y tế Đại Dương | 2020-11-16T14:35:47.773 | Công ty TNHH thương mại và dịch vụ y tế Đại Dương | 2020-11-16T14:36:00.642
343 | 12. Thiết bị phục hồi chức năng - Vật lý trị liệu |  | Máy điều trị vật lý trị liệu | Hệ thống máy khoan cưa và phụ kiện | Colibri II |  | Thụy Sĩ | Synthes GmbH |  |  | CÔNG TY TNHH JOHNSON & JOHNSON (VIỆT NAM) |  | Nhóm 3 |  |  | 934123050 | t | Hệ thống | false | 2020-10-31 | 2022-01-02 | <table border="0" cellpadding="0" cellspacing="0" width="329"> <tbody> <tr height="299"> <td align="left" height="299" width="329">Máy Colibri II được thiết kế để sử dụng trong phẫu thuật chấn thương và chỉnh hình xương, ví dụ như khoan, doa hoặc cắt xương.</td> </tr> </tbody> </table> | [[rows.cauHinhCoBan]:unprocessed] | [[rows.cauHinhNangCao]:unprocessed] | [[rows.thongSoKyThuat]:unprocessed] | [[rows.dichVuDinhKem]:unprocessed] | [[rows.linhKien]:unprocessed] |  |  |  | CÔNG TY TNHH JOHNSON & JOHNSON (VIỆT NAM) | 2020-10-24T16:01:01.059 | CÔNG TY TNHH JOHNSON & JOHNSON (VIỆT NAM) | 2020-11-11T11:22:35.475
344 | 8. Thiết bị kiểm soát nhiễm khuẩn |  | Máy hấp tiệt trùng | Nồi hấp tiệt trùng NIHOPHAWA- AS250 hai cửa tay quay, ruột tròn | NIHOPHAWA-AS250 |  | Việt Nam | Công Ty TNHH Thương Mại Và Công Nghệ Hồng Phát |  | ["2020"] | Công ty TNHH Thương mại và Công nghệ Hồng Phát | Việt Nam | Nhóm 5 |  |  | 1100000000 | t | Chiếc | true | 2020-11-03 | 2021-11-03 | <ul> <li>Thiết bị sử dụng hơi nước bão hòa ở nhiệt độ cao để tiệt trùng các dụng cụ y tế ở dạng đóng gói và không đóng gói, ứng dụng cho các dây chuyền tiệt trùng đồ vải, dụng cụ phẫu thuật, kim loại, dụng cụ xét nghiệm dùng trong bệnh viện, phòng khám, viện nghiên cứu, phòng thí nghiệm,…</li> <li>Thiết bị có các chương trình tiệt trùng được cài đặt sẵn các thông số phù hợp với các vật liệu khác nhau để thuận tiện cho người sử dụng. Ngoài ra máy có một chương trình tiệt trùng cho người sử dụng tự chọn các thông số nhiệt độ, thời gian tiệt trùng, thời gian làm khô theo nhu cầu.</li> <li>Thiết bị được điều khiển bởi bộ vi xử lý được cài đặt sẵn phần mềm thông minh có độ chính xác cao.</li> <li>Hiển thị các thông số trên màn hình LCD và cho phép người sử dụng điều khiển bằng cách chạm vào các thao tác trên màn hình.</li> <li>Thiết bị vận hành tự động từ khi bắt đầu đến khi kết thúc.</li> <li>Thiết bị hoạt động bằng điện.</li> </ul> | [[rows.cauHinhCoBan]:unprocessed] | [[rows.cauHinhNangCao]:unprocessed] | [[rows.thongSoKyThuat]:unprocessed] | [[rows.dichVuDinhKem]:unprocessed] | [[rows.linhKien]:unprocessed] |  |  |  | Công ty TNHH Thương mại và Công nghệ Hồng Phát | 2020-11-03T14:10:26.614 | Công ty TNHH Thương mại và Công nghệ Hồng Phát | 2020-11-11T10:03:15.854
345 | 2. Thiết bị hồi sức cấp cứu |  | Bơm tiêm điện | Bơm tiêm điện dùng cho chụp CT và phụ kiện đồng bộ đi kèm, loại treo trần | Flowsens - Ceiling Suspension Version |  | Pháp | Medex |  |  | CÔNG TY TNHH CÔNG NGHỆ Y HỌC ĐỨC CHI | Pháp | Nhóm 3 |  |  | 1400000000 | t | Hệ thống | true | 2020-10-22 | 2020-12-31 | <p>Bơm tiêm điện Flowsens sử dụng bơm thủy lực , giúp đưa một lượng thuốc cản quang vào cơ thể thông qua mạch máu, có thể có hoặc không có các loại nước muối sinh lý đi kèm để cho nâng cao chất lượng chẩn đoán hình ảnh bằng việc sử dụng hệ thống chụp cắt lớp vi tính.(Chụp CT)</p> | [[rows.cauHinhCoBan]:unprocessed] | [[rows.cauHinhNangCao]:unprocessed] | [[rows.thongSoKyThuat]:unprocessed] | [[rows.dichVuDinhKem]:unprocessed] | [[rows.linhKien]:unprocessed] |  |  |  | CÔNG TY TNHH CÔNG NGHỆ Y HỌC ĐỨC CHI | 2020-10-22T11:30:13.285 | CÔNG TY TNHH CÔNG NGHỆ Y HỌC ĐỨC CHI | 2020-12-31T00:00:01.208
346 | 7. Thiết bị chuyên khoa xét nghiệm |  | Máy xét nghiệm huyết học tự động | Máy xét nghiệm huyết học tự động 26 thông số Pentra ES 60 | Pentra ES 60 |  |  | HORIBA ABX SAS |  |  | Công ty TNHH DKSH Việt Nam | Pháp | Nhóm 3 |  |  | 750000000 | t | Hệ thống | true | 2020-10-22 | 2021-01-15 | <p>Máy xét nghiệm huyết học tự động 26 thông số, 5 thành phần Bạch cầu.</p> | [[rows.cauHinhCoBan]:unprocessed] | [[rows.cauHinhNangCao]:unprocessed] | [[rows.thongSoKyThuat]:unprocessed] | [[rows.dichVuDinhKem]:unprocessed] | [[rows.linhKien]:unprocessed] |  |  |  | Công ty TNHH DKSH Việt Nam | 2020-10-22T22:26:12.107 | Công ty TNHH DKSH Việt Nam | 2021-01-15T00:00:00.663
347 | 11. Thiết bị nội soi chẩn đoán |  | Hệ thống nội soi tiêu hóa | Hệ thống nội soi tiêu hóa | HD-350 |  | Trung Quốc | Sonoscape Medical Corp. |  | ["2020"] | Công ty TNHH Thiết bị và công nghệ y tế Việt Nam | Trung Quốc | Nhóm 6 |  |  | 1185000000 | t | Chiếc | true | 2020-10-22 | 2021-06-01 | <p>Hệ thống nội soi tiêu hóa với độ phân giải cao được thiết kế đặc biệt hỗ trợ cho chẩn đoán và điều trị.</p><p>Cảm biến hình ảnh CMOS, cho hình ảnh chất lượng cao đáp ứng được yêu cầu công việc thường quy và nâng cao</p> | [[rows.cauHinhCoBan]:unprocessed] | [[rows.cauHinhNangCao]:unprocessed] | [[rows.thongSoKyThuat]:unprocessed] | [[rows.dichVuDinhKem]:unprocessed] | [[rows.linhKien]:unprocessed] |  |  |  | Công ty TNHH Thiết bị và công nghệ y tế Việt Nam | 2020-10-22T16:50:29.804 | Công ty TNHH Thiết bị và công nghệ y tế Việt Nam | 2021-01-19T15:12:21.441
348 | 4. Thiết bị phòng mổ |  | Hệ thống phẫu thuật nội soi ổ bụng | Nguồn sáng LED hệ thống phẫu thuật nội soi | OP950 |  |  | Aesculap AG |  | ["2020"] | CÔNG TY TNHH B. BRAUN VIỆT NAM |  | Nhóm 3 |  |  | 197000000 | t | Chiếc | false | 2020-12-02 | 2021-12-31 | <p class="ql-align-justify"><span style="color: windowtext;">Nguồn sáng LED có chức năng kiểm tra dây dẫn sáng&nbsp;&nbsp;&nbsp;&nbsp;&nbsp;&nbsp;&nbsp;&nbsp;&nbsp;&nbsp;&nbsp;</span></p><p class="ql-align-justify">-&nbsp;&nbsp;&nbsp;&nbsp;&nbsp;&nbsp;Model: OP950</p><p class="ql-align-justify">-&nbsp;&nbsp;&nbsp;&nbsp;&nbsp;&nbsp;Hãng sản xuất: B.Braun - Aesculap</p><p class="ql-align-justify">-&nbsp;&nbsp;&nbsp;&nbsp;&nbsp;&nbsp;Xuất xứ: Đức</p><p class="ql-align-justify"><strong><em><u>Thông số kỹ thuật:</u></em></strong></p><p class="ql-align-justify">-&nbsp;&nbsp;&nbsp;&nbsp;&nbsp;&nbsp;Tuổi thọ: 30.000 giờ.&nbsp;&nbsp;&nbsp;&nbsp;&nbsp;&nbsp;&nbsp;&nbsp;&nbsp;&nbsp;&nbsp;&nbsp;&nbsp;</p><p class="ql-align-justify">-&nbsp;&nbsp;&nbsp;&nbsp;&nbsp;&nbsp;Loại đèn: LED.&nbsp;&nbsp;&nbsp;&nbsp;&nbsp;&nbsp;&nbsp;&nbsp;&nbsp;&nbsp;&nbsp;&nbsp;&nbsp;&nbsp;&nbsp;&nbsp;&nbsp;&nbsp;&nbsp;&nbsp;&nbsp;&nbsp;</p><p class="ql-align-justify">-&nbsp;&nbsp;&nbsp;&nbsp;&nbsp;&nbsp;Nhiệt độ màu: 5.665 Kevin.&nbsp;&nbsp;&nbsp;&nbsp;&nbsp;&nbsp;&nbsp;&nbsp;&nbsp;&nbsp;&nbsp;&nbsp;&nbsp;&nbsp;</p><p class="ql-align-justify">-&nbsp;&nbsp;&nbsp;&nbsp;&nbsp;&nbsp;Đơn vị chiếu sáng LED: 2.510 lumen.&nbsp;&nbsp;&nbsp;&nbsp;&nbsp;&nbsp;&nbsp;&nbsp;&nbsp;&nbsp;&nbsp;&nbsp;&nbsp;&nbsp;&nbsp;&nbsp;&nbsp;&nbsp;&nbsp;&nbsp;&nbsp;&nbsp;</p><p class="ql-align-justify">-&nbsp;&nbsp;&nbsp;&nbsp;&nbsp;&nbsp;Màn hình LCD, kích thước 2.4 inches"; thể hiện tình trạng hoạt động máy.</p><p class="ql-align-justify">-&nbsp;&nbsp;&nbsp;&nbsp;&nbsp;&nbsp;Ngõ ra tương thích hầu hết các loại dây dẫn sáng.&nbsp;&nbsp;&nbsp;&nbsp;&nbsp;&nbsp;&nbsp;&nbsp;&nbsp;&nbsp;&nbsp;&nbsp;&nbsp;&nbsp;&nbsp;</p><p class="ql-align-justify">-&nbsp;&nbsp;&nbsp;&nbsp;&nbsp;&nbsp;Có chức năng tự động làm giảm ánh sáng khi ngắt kết nối dây sáng với khe gắn trên thân máy.&nbsp;&nbsp;&nbsp;&nbsp;&nbsp;&nbsp;&nbsp;&nbsp;&nbsp;&nbsp;&nbsp;&nbsp;&nbsp;&nbsp;&nbsp;</p><p class="ql-align-justify">-&nbsp;&nbsp;&nbsp;&nbsp;&nbsp;&nbsp;Điều chỉnh cường độ ánh sáng bằng núm xoay liên tục (0-100%), có chế độ Stand-by.&nbsp;&nbsp;&nbsp;&nbsp;&nbsp;&nbsp;&nbsp;&nbsp;&nbsp;&nbsp;&nbsp;&nbsp;&nbsp;&nbsp;</p><p class="ql-align-justify">-&nbsp;&nbsp;&nbsp;&nbsp;&nbsp;&nbsp;Đặc biệt với chức năng đo chất lượng dây truyền sáng.&nbsp;&nbsp;&nbsp;&nbsp;&nbsp;&nbsp;&nbsp;&nbsp;&nbsp;&nbsp;&nbsp;&nbsp;</p><p class="ql-align-justify"><br></p> | [[rows.cauHinhCoBan]:unprocessed] | [[rows.cauHinhNangCao]:unprocessed] | [[rows.thongSoKyThuat]:unprocessed] | [[rows.dichVuDinhKem]:unprocessed] | [[rows.linhKien]:unprocessed] |  |  |  | CÔNG TY TNHH B. BRAUN VIỆT NAM | 2020-12-02T10:47:59.274 | CÔNG TY TNHH B. BRAUN VIỆT NAM | 2020-12-02T10:47:59.330
349 | 7. Thiết bị chuyên khoa xét nghiệm |  | Máy xét nghiệm sinh hóa tự động | Máy sinh hóa tự động | NeoChem 100 |  | Serbia | NeoMedica D.O.O. |  |  | CÔNG TY TNHH THƯƠNG MẠI DỊCH VỤ KỸ THUẬT HẠNH PHÚC |  | Nhóm null |  |  | 363000000 | t | Cái | true | 2020-11-25 | 2022-12-31 | <p><span style="color: rgb(0, 0, 128);">Model: NeoChem 100 </span></p><p><span style="color: rgb(0, 0, 128);"> </span></p><p><span style="color: rgb(0, 0, 128);">Hãng sản xuất: NeoMedica – Châu Âu </span></p><p><span style="color: rgb(0, 0, 128);">Lắp ráp tại: Châu Âu</span></p> | [[rows.cauHinhCoBan]:unprocessed] | [[rows.cauHinhNangCao]:unprocessed] | [[rows.thongSoKyThuat]:unprocessed] | [[rows.dichVuDinhKem]:unprocessed] | [[rows.linhKien]:unprocessed] |  |  |  | CÔNG TY TNHH THƯƠNG MẠI DỊCH VỤ KỸ THUẬT HẠNH PHÚC | 2020-11-25T09:24:36.151 | CÔNG TY TNHH THƯƠNG MẠI DỊCH VỤ KỸ THUẬT HẠNH PHÚC | 2020-11-30T09:09:11.277
350 | 2. Thiết bị hồi sức cấp cứu |  | Máy theo dõi bệnh nhân 7 thông số | Máy theo dõi bệnh nhân 7 thông số | BSM-3763 |  | Nhật Bản | Nihon Kohden Corporation |  | ["2020"] | CÔNG TY TNHH THIẾT BỊ Y TẾ NHẬT NAM | Nhật Bản | Nhóm 3 |  |  | 260000000 | t | Chiếc | true | 2021-01-29 | 2021-12-31 | <p><strong><u>Phù hợp để bên cạnh bạn: Màn hình hiển thị rộng 15 inch:</u></strong></p><p><em>Lắp đặt linh hoạt</em></p><ul><li>Gọn nhẹ có màn hình rộng nhưng chân đế nhỏ. Có thể đặt&nbsp;máy ở bất kì đâu để thuận tiện chăm sóc bệnh nhân hiệu quả nhất.</li><li>Lựa chọn thêm bộ wireless LAN: Máy theo dõi di động khi kèm bộ wireless LAN</li></ul><p><em>Lựa chọn các thông số linh hoạt:</em> Các thông số chính xác bạn cần cho ICU, CCU, OR và ER</p><p><em>Chất lượng cao:</em> Thiết kế chắc chắn và sản phẩm chất lượng có tuổi thọ sử dụng cao.</p><p><em>Hoạt động trực quan:</em> Màn hình chạm cho phép truy cập trực tiếp những gì bạn muốn</p><p><strong><u>Các đặc điểm chung của máy theo dõi bệnh nhân Nihon Kohden.</u></strong></p><p>Hệ thống cáp thông minh – công nghệ kết nối mới: Khi bạn cắm Cáp thông minh vào ổ nối đa chức năng, nó tự động xác nhận loại thông số và bắt đầu đo. Sự kết hợp giữa các thông số cơ bản cố định và thông số kết nối linh hoạt cho phép theo dõi linh hoạt cho từng trường hợp bệnh nhân. Bạn có thể hoàn thiện bộ kết nối linh hoạt với mức giá tối thiểu mà không phải khó chịu với hệ thống kết nối truyền thống.</p><p><strong><u>Máy theo dõi chất lượng cao tăng cường độ chính xác</u></strong></p><p><em>PWTT kích hoạt đo NIBP:</em> Dùng cho bệnh nhân không cần theo dõi huyết áp xâm nhập.</p><p><em>Dễ dàng xem lại bằng cách truy cập vào dữ liệu lịch sử: </em>Lên tới 24 giờ (lựa chọn thêm 72 giờ) của 5 vết sóng lựa chọn. Bảng xu hướng tín hiệu sống, bảng xu hướng NIBP, đồ thị xu hướng, gọi lại loạn nhịp, hiển thị hoàn toàn, và lịch sử báo động được cung cấp để xem lại toàn diện</p><p><strong><u>Mạng lưới các máy theo dõi bệnh nhân:</u></strong></p><p>Chức năng chuỗi giường bệnh cho phép bạn theo dõi giường khác kể cả khi không có máy monitor trung tâm.&nbsp;</p><p><em>Cổng HL7:</em> Cổng HL7 kết nối mạng lưới monitor LS-NET tới bệnh viện và hệ thống thông tin y tế (HIS, CIS).</p> | [[rows.cauHinhCoBan]:unprocessed] | [[rows.cauHinhNangCao]:unprocessed] | [[rows.thongSoKyThuat]:unprocessed] | [[rows.dichVuDinhKem]:unprocessed] | [[rows.linhKien]:unprocessed] |  |  |  | CÔNG TY TNHH THIẾT BỊ Y TẾ NHẬT NAM | 2020-11-10T10:23:48.575 | CÔNG TY TNHH THIẾT BỊ Y TẾ NHẬT NAM | 2021-01-29T09:56:41.374
351 | 6. Thiết bị chuyên khoa RHM-THM-Mắt |  | Máy đo thị trường tự động | Máy đo thị trường HFA Model 830 và phụ kiện | HFA Model 830 |  | Mỹ | Carl Zeiss Meditec Inc. |  | ["2020","2021"] | CÔNG TY TNHH THƯƠNG MẠI VÀ DƯỢC PHẨM SANG |  | Nhóm 2 |  |  | 750000000 | t | Hệ thống | true | 2020-10-31 | 2021-10-31 | <p>Máy đo thị trường theo dõi diễn tiến của thì trường mắt</p> | [[rows.cauHinhCoBan]:unprocessed] | [[rows.cauHinhNangCao]:unprocessed] | [[rows.thongSoKyThuat]:unprocessed] | [[rows.dichVuDinhKem]:unprocessed] | [[rows.linhKien]:unprocessed] |  |  |  | CÔNG TY TNHH THƯƠNG MẠI VÀ DƯỢC PHẨM SANG | 2020-10-31T11:16:27.480 | CÔNG TY TNHH THƯƠNG MẠI VÀ DƯỢC PHẨM SANG | 2020-11-11T08:36:13.152
352 | 8. Thiết bị kiểm soát nhiễm khuẩn |  | Máy tiệt trùng nhiệt độ thấp | MÁY HẤP NHIỆT ĐỘ THẤP DỤNG CỤ Y TẾ 30lít (Máy hấp nhiệt độ thấp plasma lạnh-đóng gói vô khuẩn tự động /Không phụ thuộc vật tư tiêu hao của nhà sản xuất) | ASP -30 |  | Việt Nam | Chi Nhánh Công Ty CP Khoa Học Công Nghệ P.E |  | ["2020"] | CONG TY CO PHAN DAU TU THIET BI Y TE CONG NGHE CAO HMED | Việt Nam | Nhóm 5 |  |  | 450000000 | t | Chiếc | false | 2020-10-21 | 2020-10-21 | <p><strong>Ứng dụng:</strong> Tiệt trùng plasma lạnh và đóng gói tự động vô trùng toàn bộ các dụng cụ y tế kim loại và phi kim loại: ống dây máy thở, mặt nạ, bóng ambu, dây nội soi, dụng cụ không chịu nhiệt chuyên khoa các loại…</p> <p>&nbsp;</p> <p><strong>Cấu hình tiêu chuẩn:</strong></p> <ul> <li>Máy chính và các thiết bị đã được cài đặt sẵn trong máy chính: 01 máy.</li> <li>Phụ kiện tiêu chuẩn:</li> </ul> <ul> <li>Máy đo kiểm tra trực tiếp hoạt tính buồng khử trùng ozone plasma (Handheld ozone monitor): 01 cái.</li> <li>Hộp que test thử màu trực tiếp: 01 hộp (24 que/hộp)</li> <li>Đồng hồ lưu lượng oxy cấp vào: 01 bộ.</li> <li>Túi đóng gói PA tiêu chuẩn: 1000 cái.</li> <li>Túi đóng gói PE tiêu chuẩn: 1000 cái.</li> <li>Kính UV: 01 cái.</li> <li>Dung dịch thử màu (Ozone test): 10 bình (10ml/bình)</li> <li>Hướng dẫn sử dụng và bảo quản (tiếng Việt): 01 quyển.</li> </ul> <p>&nbsp;</p> <ol> <li><strong>Đặc điểm chung:</strong></li> </ol> <ul> <li>Sử dụng nguồn vào là oxy y tế (từ oxy trung tâm của bệnh viện hoặc bình ngoài) để tạo ra ozone plasma lạnh ở nhiệt độ thấp (6<sup>0</sup>C ÷ 10<sup>0</sup>C).</li> <li>Công nghệ khử khuẩn trực tiếp: khí ozone plasma lạnh được tạo ra sẽ bơm trực tiếp vào túi dụng cụ để khử trùng trực tiếp bởi oxy nguyên tử.</li> <li>Sử dụng vật tư tiêu hao đầu vào là khí oxy y tế nên tuyệt đối an toàn cho sức khỏe nhân viên y tế.</li> <li>Tích hợp khâu xử lý lưu trữ cuối cùng bằng hệ thống UVc đa chiều siêu bền.</li> <li>Đối tượng phục vụ rất rộng và phù hợp nhu cầu thông dụng hằng ngày tại bệnh viện: dụng cụ kim loại, dụng cụ không chịu nhiệt, ống dây máy thở, ambu, mặt nạ, chai lọ, ống hút, dây nội soi, dụng cụ thăm khám lâm sàng…</li> <li>Hóa chất tiêu hao, vật tư bao bì tiêu hao không phụ thuộc vào nhà cung cấp thiết bị cùng với chi phí vận hành thấp.</li> <li>Thiết bị hoạt động bằng điện.</li> <li>Nguồn điện: 220 – 240VAC, 50/60Hz /1 pha</li> <li>Công suất tiêu thụ trung bình: 750 W/h.</li> <li>Môi trường hoạt động: Nhiệt độ từ 5<sup>0</sup>C đến 40<sup>0</sup>C, độ ẩm tối đa 90%, phù hợp với khí hậu Việt Nam.</li> <li>Thiết kế thân thiện, thuận tiện cho người sử dụng, đảm bảo an toàn.</li> </ul> | [[rows.cauHinhCoBan]:unprocessed] | [[rows.cauHinhNangCao]:unprocessed] | [[rows.thongSoKyThuat]:unprocessed] | [[rows.dichVuDinhKem]:unprocessed] | [[rows.linhKien]:unprocessed] |  |  |  | CONG TY CO PHAN DAU TU THIET BI Y TE CONG NGHE CAO HMED | 2020-10-21T09:37:56.928 | CONG TY CO PHAN DAU TU THIET BI Y TE CONG NGHE CAO HMED | 2020-11-11T08:35:03.484
353 | 7. Thiết bị chuyên khoa xét nghiệm |  | Máy xét nghiệm huyết học tự động | Máy xét nghiệm huyết học tự động 19 thông số ABX Micros ES 60 | ABX Micros ES 60 |  |  | HORIBA ABX SAS |  |  | Công ty TNHH DKSH Việt Nam | Pháp | Nhóm 3 |  |  | 340000000 | t | Hệ thống | true | 2020-10-22 | 2021-01-15 | <p>Máy xét nghiệm huyết học tự động 19 thông số, 3 thành phần Bạch cầu.</p> | [[rows.cauHinhCoBan]:unprocessed] | [[rows.cauHinhNangCao]:unprocessed] | [[rows.thongSoKyThuat]:unprocessed] | [[rows.dichVuDinhKem]:unprocessed] | [[rows.linhKien]:unprocessed] |  |  |  | Công ty TNHH DKSH Việt Nam | 2020-10-22T18:53:46.472 | Công ty TNHH DKSH Việt Nam | 2021-01-15T00:00:00.766
354 | 7. Thiết bị chuyên khoa xét nghiệm |  | Máy xét nghiệm sinh hóa có ISE | Máy xét nghiệm sinh hóa có ISE 400 test/ giờ Pentra C400 I.S.E. | Pentra C400 I.S.E |  |  | HORIBA ABX SAS |  |  | Công ty TNHH DKSH Việt Nam | Pháp | Nhóm 3 |  |  | 2450000000 | t | Hệ thống | true | 2020-10-23 | 2021-01-15 | <p>Máy xét nghiệm sinh hóa có ISE 400 test/ giờ.</p> | [[rows.cauHinhCoBan]:unprocessed] | [[rows.cauHinhNangCao]:unprocessed] | [[rows.thongSoKyThuat]:unprocessed] | [[rows.dichVuDinhKem]:unprocessed] | [[rows.linhKien]:unprocessed] |  |  |  | Công ty TNHH DKSH Việt Nam | 2020-10-23T02:14:04.040 | Công ty TNHH DKSH Việt Nam | 2021-01-15T00:00:00.801
355 | 7. Thiết bị chuyên khoa xét nghiệm |  | Máy kéo lam và nhuộm mẫu | ADVIA Autoslide | ADVIA Autoslide |  | Pháp | Siemens Healthcare Diagnostics Inc. |  |  | Công ty TNHH Thiết bị Y tế Phương Đông |  | Nhóm 1 |  |  | 3500000000 | t | Hệ thống | true | 2020-10-21 | 2020-11-21 | <p>MÁY KÉO VÀ NHUỘM LAM TỰ ĐỘNG</p> | [[rows.cauHinhCoBan]:unprocessed] | [[rows.cauHinhNangCao]:unprocessed] | [[rows.thongSoKyThuat]:unprocessed] | [[rows.dichVuDinhKem]:unprocessed] | [[rows.linhKien]:unprocessed] |  |  |  | Công ty TNHH Thiết bị Y tế Phương Đông | 2020-10-21T14:26:00.698 | Công ty TNHH Thiết bị Y tế Phương Đông | 2020-11-21T00:00:00.521
356 | 7. Thiết bị chuyên khoa xét nghiệm |  | Máy xét nghiệm nước tiểu | Máy xét nghiệm nước tiểu UA-66 | UA-66 |  | Trung Quốc | Shenzhen Mindray Bio-Medical Electronics Co. Ltd. |  | ["2020"] | Công ty TNHH Thiết bị và công nghệ y tế Việt Nam | Trung Quốc | Nhóm 4 |  |  | 20000000 | t | Chiếc | true | 2020-10-27 | 2021-06-01 | <p><strong>Máy xét nghiệm nước tiểu 11 thông số</strong></p><p>Model: <strong>UA-66</strong></p><p>Hãng/ nước sản xuất: <strong>Mindray/ Trung Quốc</strong></p><p><br></p><p>Chi tiết tham khảo tại link<strong>: <em><u>http://vietmed.vn/may-xet-nghiem-nuoc-tieu-model-ua-66</u></em></strong></p> | [[rows.cauHinhCoBan]:unprocessed] | [[rows.cauHinhNangCao]:unprocessed] | [[rows.thongSoKyThuat]:unprocessed] | [[rows.dichVuDinhKem]:unprocessed] | [[rows.linhKien]:unprocessed] | Theo tiêu chuẩn của Công ty | Theo tiêu chuẩn của Công ty | Theo tiêu chuẩn của Công ty | Công ty TNHH Thiết bị và công nghệ y tế Việt Nam | 2020-10-27T10:34:13.210 | Công ty TNHH Thiết bị và công nghệ y tế Việt Nam | 2021-01-19T15:13:29.624
357 | 2. Thiết bị hồi sức cấp cứu |  | Máy theo dõi bệnh nhân 8 thông số | MÁY THEO DÕI BỆNH NHÂN (MONITOR) - MÀN HÌNH 5.7" | FX 3000T |  | Ba Lan | EMTEL Sliwa spolka Komandytowa |  | ["2020"] | CÔNG TY TNHH THIẾT BỊ Y TẾ DMED | Ba Lan | Nhóm 3 |  |  | 312000000 | t | Chiếc | true | 2020-11-13 | 2020-12-31 | <p>MÁY THEO DÕI BỆNH NHÂN (MONITOR) - MÀN HÌNH&nbsp;5.7"</p> | [[rows.cauHinhCoBan]:unprocessed] | [[rows.cauHinhNangCao]:unprocessed] | [[rows.thongSoKyThuat]:unprocessed] | [[rows.dichVuDinhKem]:unprocessed] | [[rows.linhKien]:unprocessed] |  |  |  | CÔNG TY TNHH THIẾT BỊ Y TẾ DMED | 2020-11-13T11:34:23.263 | CÔNG TY TNHH THIẾT BỊ Y TẾ DMED | 2020-12-31T00:00:01.285
358 | 7. Thiết bị chuyên khoa xét nghiệm |  | Máy sắc ký lỏng hiệu năng cao - HPLC | Máy xét nghiệm xác định HbA1c | Premier Hb9210 HbA1c Analyzer |  | Mỹ | Trinity Biotech |  |  | CÔNG TY TNHH THIẾT BỊ MINH TÂM | Mỹ | Nhóm 1 |  |  | 1739300000 | t | Bộ | true | 2020-11-26 | 2021-03-31 | <p class="ql-align-justify"><br></p><p class="ql-align-justify"><strong>Phương pháp HPLC Ái lực Boronate</strong> đã được cấp bằng sáng chế độc quyền mang lại độ chính xác và độ lặp lại tuyệt vời cho kết quả xét nghiệm, loại bỏ các yếu tố gây nhiễu và rút ngắn đáng kể thời gian trả kết quả. Mang lại những lợi ích lâu dài cho phòng xét nghiệm, hệ thống máy lý tưởng, đáp ứng hầu hết những yêu cầu của khoa xét nghiệm và lâm sàng. Sự ổn định của phương pháp HPLC kết hợp cùng khả năng phân tách tuyệt vời của nguyên lý Ái lực Boronate mang lại kết quả đo chính xác với độ lặp lại cao tại bất kỳ thời điểm tiến hành nào.</p><p class="ql-align-justify">Máy xét nghiệm <strong>Premier Hb9210</strong> sử dụng cộng nghệ HPLC ái lực Boronate đã được cấp bằng sáng chế độc quyền ứng dụng trong định lượng thành phần hemoglobin gắn đường trong máu.</p><p><br></p><p><strong>CHÍNH XÁC – TIN CẬY – THUẬN TIỆN</strong></p><p class="ql-align-justify">-&nbsp;&nbsp;&nbsp;&nbsp;&nbsp;&nbsp;&nbsp;&nbsp;Độ chính xác: với sai số giữa các lần đo nhỏ hơn 2%, đảm bảo tính tin cậy và độ lặp lại của kết quả.</p><p class="ql-align-justify">-&nbsp;&nbsp;&nbsp;&nbsp;&nbsp;&nbsp;&nbsp;&nbsp;Độ tuyến tính: từ 3.8% HbA1c đến 18.5% HbA1C đảm bảo chính xác cho kết quả đo ở các bệnh nhân Đái tháo đường với các mức độ khác nhau.</p><p class="ql-align-justify">-&nbsp;&nbsp;&nbsp;&nbsp;&nbsp;&nbsp;&nbsp;&nbsp;Độ đặc hiệu: Giảm thiểu tối đa ảnh hưởng của các biến thể và các chất gây nhiễu cũng như sự rã đông mẫu phẩm.</p><p>-&nbsp;&nbsp;&nbsp;&nbsp;&nbsp;&nbsp;&nbsp;&nbsp;Tự động đánh giá các sắc đồ:</p><p>·&nbsp;&nbsp;&nbsp;&nbsp;&nbsp;&nbsp;&nbsp;Loại bỏ các thao tác phải can thiệp của người dùng</p><p>·&nbsp;&nbsp;&nbsp;&nbsp;&nbsp;&nbsp;&nbsp;Loại bỏ các kết quả biện giải chủ quan</p><p>·&nbsp;&nbsp;&nbsp;&nbsp;&nbsp;&nbsp;&nbsp;Tự động trả kết quả vào mạng LIS</p> | [[rows.cauHinhCoBan]:unprocessed] | [[rows.cauHinhNangCao]:unprocessed] | [[rows.thongSoKyThuat]:unprocessed] | [[rows.dichVuDinhKem]:unprocessed] | [[rows.linhKien]:unprocessed] |  |  |  | CÔNG TY TNHH THIẾT BỊ MINH TÂM | 2020-11-26T08:46:16.576 | CÔNG TY TNHH THIẾT BỊ MINH TÂM | 2021-01-05T09:10:03.523
359 | 7. Thiết bị chuyên khoa xét nghiệm |  | Máy xét nghiệm sinh hóa tự động | Máy xét nghiệm sinh hóa tự động BS-600 | BS-600 |  | Trung Quốc | Shenzhen Mindray Bio-Medical Electronics Co. Ltd. |  | ["2020"] | Công ty TNHH Thiết bị và công nghệ y tế Việt Nam | Trung Quốc | Nhóm 4 |  |  | 1400000000 | t | Hệ thống | true | 2020-10-27 | 2021-06-01 | <p><strong>Máy xét nghiệm Sinh hóa tự động&nbsp;</strong></p><p>Model: <strong>BS-600</strong></p><p>Hãng/ nước sản xuất:<strong> Mindray/ Trung Quốc</strong></p><p>Tốc độ: <strong>600 test/giờ</strong></p><p><br></p><p>Chi tiết tham khảo tại link:<strong><em><u> http://vietmed.vn/may-sinh-hoa-tu-dong-model-bs-600</u></em></strong></p> | [[rows.cauHinhCoBan]:unprocessed] | [[rows.cauHinhNangCao]:unprocessed] | [[rows.thongSoKyThuat]:unprocessed] | [[rows.dichVuDinhKem]:unprocessed] | [[rows.linhKien]:unprocessed] | Theo tiêu chuẩn của Công ty | Theo tiêu chuẩn của Công ty | Theo tiêu chuẩn của Công ty | Công ty TNHH Thiết bị và công nghệ y tế Việt Nam | 2020-10-27T10:05:40.790 | Công ty TNHH Thiết bị và công nghệ y tế Việt Nam | 2021-01-19T15:13:42.990
360 | 4. Thiết bị phòng mổ |  | Hệ thống phẫu thuật nội soi sản phụ khoa | Hệ thống máy X-quang cao tần kỹ thuật số (2 tấm cảm biến) | PV630/PV631/PV632/PV648/PG150/SPK 3D Full HD |  |  | Aesculap AG |  | ["1990"] | Công ty TNHH Shimadzu Việt Nam | Ai Cập | Nhóm 3 |  |  | 56000 | t | Sợi | false | 2021-01-29 | 2021-01-29 | <p>ggg</p> | [[rows.cauHinhCoBan]:unprocessed] | [[rows.cauHinhNangCao]:unprocessed] | [[rows.thongSoKyThuat]:unprocessed] | [[rows.dichVuDinhKem]:unprocessed] | [[rows.linhKien]:unprocessed] |  |  |  | Công ty TNHH Shimadzu Việt Nam | 2021-01-29T10:09:04.881 | Công ty TNHH Shimadzu Việt Nam | 2021-01-29T10:09:05.283
361 | 6. Thiết bị chuyên khoa RHM-THM-Mắt |  | Máy Laser Excimer | WaveLight EX500 | 8065998287 |  |  | WaveLight GmbH |  | [] | Công ty TNHH DKSH Việt Nam |  | Nhóm 1 |  |  | 14000000000 | f | Cái | true | 2020-10-22 | 2021-12-31 | <table border="0" cellpadding="0" cellspacing="0" width="387"> <tbody> <tr height="154"> <td height="154" width="387">hệ thống máy phẫu thuật tật khúc xạ</td> </tr> </tbody> </table> | [[rows.cauHinhCoBan]:unprocessed] | [[rows.cauHinhNangCao]:unprocessed] | [[rows.thongSoKyThuat]:unprocessed] | [[rows.dichVuDinhKem]:unprocessed] | [[rows.linhKien]:unprocessed] |  |  |  | Công ty TNHH DKSH Việt Nam | 2020-10-21T15:22:16.859 | Công ty TNHH DKSH Việt Nam | 2020-10-21T15:22:16.859
362 | 2. Thiết bị hồi sức cấp cứu |  | Máy thở di động người lớn | Máy thở xách tay | MTV1000 |  |  | Mekics Co., Ltd. |  | ["2019","2020"] | Công ty Cổ phần Đầu tư và Phát triển Y tế An Sinh |  | Nhóm null |  |  | 355000000 | t | Chiếc | true | 2020-11-09 | 2020-12-31 | <p><strong>ĐẶC TÍNH NỔI BẬT</strong></p> <p>· Màn hình cảm ứng 7”</p> <p>· Cân nặng từ: 1-150kg, 2-2.500ml</p> <p>· Tự hiệu chỉnh và kiểm tra lỗi bằng phần phầm chuyên dụng Smart PC viewer</p> <p>· Các mode thở: PACV, PSIMV, VACV, VSIMV, Spont+ / CPAP, PRVC, AutoMode, Apnea Back-up ventilation…</p> <p>· Có thể dùng trên xe cứu thương hoặc cố định cho trẻ sơ sinh đến người lớn</p> | [[rows.cauHinhCoBan]:unprocessed] | [[rows.cauHinhNangCao]:unprocessed] | [[rows.thongSoKyThuat]:unprocessed] | [[rows.dichVuDinhKem]:unprocessed] | [[rows.linhKien]:unprocessed] |  |  |  | Công ty Cổ phần Đầu tư và Phát triển Y tế An Sinh | 2020-11-09T10:36:52.107 | Công ty Cổ phần Đầu tư và Phát triển Y tế An Sinh | 2020-11-11T17:02:38.886
363 | 7. Thiết bị chuyên khoa xét nghiệm |  | Máy xét nghiệm sinh hóa tự động | Máy phân tích sinh hóa kèm phụ kiện đồng bộ KENZA 240 TX | KENZA 240 TX |  | Pháp | Biolabo SAS/Pháp |  | ["2019"] | CÔNG TY TNHH THIẾT BỊ KỸ THUẬT BKT |  | Nhóm 3 |  |  | 845000000 | t | Chiếc | true | 2020-11-12 | 2021-12-31 | <ul> <li>Máy xét nghiệm sinh hóa tự động, công suất&nbsp;240 test/h</li> </ul> | [[rows.cauHinhCoBan]:unprocessed] | [[rows.cauHinhNangCao]:unprocessed] | [[rows.thongSoKyThuat]:unprocessed] | [[rows.dichVuDinhKem]:unprocessed] | [[rows.linhKien]:unprocessed] |  |  |  | CÔNG TY TNHH THIẾT BỊ KỸ THUẬT BKT | 2020-11-12T11:54:29.051 | CÔNG TY TNHH THIẾT BỊ KỸ THUẬT BKT | 2020-11-12T11:54:29.083
364 | 9. Thiết bị chuyên khoa sản nhi |  | Máy sưởi ấm trẻ sơ sinh | Giường sưởi ấm trẻ sơ sinh điều chỉnh chiều cao bằng điện có bộ hồi sức sơ sinh | KITSMA4010007 |  | Argentina | Medix Medical Devices SRL |  |  | CÔNG TY TNHH IDS MEDICAL SYSTEMS VIỆT NAM |  | Nhóm 6 |  |  | 617978000 | t | Cái | true | 2020-11-05 | 2021-11-05 | <p>Hàng mới 100%, chưa qua sử dụng</p> | [[rows.cauHinhCoBan]:unprocessed] | [[rows.cauHinhNangCao]:unprocessed] | [[rows.thongSoKyThuat]:unprocessed] | [[rows.dichVuDinhKem]:unprocessed] | [[rows.linhKien]:unprocessed] |  |  |  | CÔNG TY TNHH IDS MEDICAL SYSTEMS VIỆT NAM | 2020-11-05T16:01:50.556 | CÔNG TY TNHH IDS MEDICAL SYSTEMS VIỆT NAM | 2020-11-11T08:36:22.384
365 | 9. Thiết bị chuyên khoa sản nhi |  | Máy sưởi ấm trẻ sơ sinh | Giường sưởi ấm trẻ sơ sinh điều chỉnh chiều cao bằng điện | KITSMA4010006 |  | Argentina | Medix Medical Devices SRL |  |  | CÔNG TY TNHH IDS MEDICAL SYSTEMS VIỆT NAM |  | Nhóm 6 |  |  | 540112000 | t | Cái | true | 2020-11-05 | 2021-11-05 | <p>Hàng mới 100%, chưa qua sử dụng</p> | [[rows.cauHinhCoBan]:unprocessed] | [[rows.cauHinhNangCao]:unprocessed] | [[rows.thongSoKyThuat]:unprocessed] | [[rows.dichVuDinhKem]:unprocessed] | [[rows.linhKien]:unprocessed] |  |  |  | CÔNG TY TNHH IDS MEDICAL SYSTEMS VIỆT NAM | 2020-11-05T16:01:50.524 | CÔNG TY TNHH IDS MEDICAL SYSTEMS VIỆT NAM | 2020-11-11T08:36:22.384
366 | 6. Thiết bị chuyên khoa RHM-THM-Mắt |  | Máy và ghế khám, chữa răng | Implant Analog - 5mm | IA-5 |  | Đức | Ritter Implants GmbH & Co. KG |  |  | CÔNG TY TNHH BÌNH VIỆT ĐỨC |  | Nhóm null |  |  | 2008125 | t | Chiếc | true | 2020-11-09 | 2025-11-09 | <ul style="list-style-type:circle;"> <li>Bản sao implant (IA)</li> </ul> <ul> <li>Làm bằng thép không gỉ 303</li> <li>Kích thước (mm): 5.0</li> </ul> | [[rows.cauHinhCoBan]:unprocessed] | [[rows.cauHinhNangCao]:unprocessed] | [[rows.thongSoKyThuat]:unprocessed] | [[rows.dichVuDinhKem]:unprocessed] | [[rows.linhKien]:unprocessed] |  |  |  | CÔNG TY TNHH BÌNH VIỆT ĐỨC | 2020-11-09T11:37:05.455 | CÔNG TY TNHH BÌNH VIỆT ĐỨC | 2020-11-11T11:23:09.559
367 | 7. Thiết bị chuyên khoa xét nghiệm |  | Tủ ấm | Tủ làm ấm thuốc cản quang Ready Box | 1550CW |  |  | Liebel-Flarsheim Company LLC |  | [] | CÔNG TY TNHH CÔNG NGHỆ Y HỌC ĐỨC CHI |  | Nhóm 3 |  |  | 41000000 | f | Chiếc | false | 2020-10-21 | 2021-11-21 | <p>Tủ làm ấm thuốc cản quang Ready Box làm ấm thuốc cản quang đến nhiệt độ cơ thể người. Điều này giúp làm giảm độ lỳ và tăng tốc độ tiêm ở áp suất thấp hơn, từ đó có thể dẫn đến tăng sự dễ chịu cho bệnh nhân khi thuốc được truyền tới.</p> | [[rows.cauHinhCoBan]:unprocessed] | [[rows.cauHinhNangCao]:unprocessed] | [[rows.thongSoKyThuat]:unprocessed] | [[rows.dichVuDinhKem]:unprocessed] | [[rows.linhKien]:unprocessed] |  |  |  | CÔNG TY TNHH CÔNG NGHỆ Y HỌC ĐỨC CHI | 2020-10-21T15:39:01.337 | CÔNG TY TNHH CÔNG NGHỆ Y HỌC ĐỨC CHI | 2020-10-21T17:31:41.988
368 | 6. Thiết bị chuyên khoa RHM-THM-Mắt |  | Máy đo công suất thủy tinh thể | Máy đo công suất thủy tinh thể không tiếp xúc và phụ kiện IOL Master 500 (cấu hình cơ bản) | IOL Master 500 |  | Đức | Carl Zeiss Meditec AG |  | ["2020","2021"] | CÔNG TY TNHH THƯƠNG MẠI VÀ DƯỢC PHẨM SANG |  | Nhóm 3 |  |  | 1281000000 | t | Hệ thống | true | 2020-11-15 | 2021-10-22 | <p>Máy đo công suất thủy tinh thể không tiếp xúc&nbsp;</p><p> Model: IOL MASTER 500</p><p> Hãng sản xuất: Carl Zeiss Meditec</p><p> Xuất xứ: Đức</p> | [[rows.cauHinhCoBan]:unprocessed] | [[rows.cauHinhNangCao]:unprocessed] | [[rows.thongSoKyThuat]:unprocessed] | [[rows.dichVuDinhKem]:unprocessed] | [[rows.linhKien]:unprocessed] |  |  |  | CÔNG TY TNHH THƯƠNG MẠI VÀ DƯỢC PHẨM SANG | 2020-11-15T11:39:03.109 | CÔNG TY TNHH THƯƠNG MẠI VÀ DƯỢC PHẨM SANG | 2020-11-24T09:37:06.482
369 | 12. Thiết bị phục hồi chức năng - Vật lý trị liệu |  | Máy điều trị vật lý trị liệu | Máy massage trị liệu ZAM-200 | ZAM-200 |  | Hàn Quốc | Welbutech Co., Ltd |  |  | Công ty Cổ Phần Xuất Nhập Khẩu Y tế Tp. Hồ Chí Minh |  | Nhóm null |  |  | 10000000 | t | Chiếc | true | 2020-11-11 | 2021-11-11 | <p>Hỗ trợ điều trị và phòng ngừa suy giãn tỉnh mach:&nbsp;Bạn làm nhân viên văn phòng, bạn ngồi làm việc quá lâu khiến cho máu trong cách tĩnh mạch trong cơ thể bạn sẽ bị ứ lại và làm tăng áp lực trong các tĩnh mạch. Những tĩnh mạch sâu và xuyên có khả năng chịu được việc tăng áp lực một thời gian.</p> <p>Máy massage chân Zam Zam 200&nbsp;thiết kế dành riêng cho bệnh nhân ung thư vú, đã phẩu cắt bỏ ngực: Duy trì cánh tay hoạt động bình thường tránh các nguy cơ do hậu phẩu thuật, ngăn ngừa những biểu hiện như sau:<br /> + Sưng ở ngực, cánh tay, hoặc bàn tay ở phía bên được giải phẫu<br /> + Có cảm giác no hoặc nặng nề, khó chịu<br /> + Thay đổi cấu trúc da, chẳng hạn như độ căng da</p> <p>+ Nhức hoặc đau ở vùng bị ảnh hưởng<br /> + Cử động các khớp khó khăn,&nbsp;Giảm sự linh hoạt<br /> + Chỗ đo nhẫn, đồng hồ và vòng đeo tay bị chặt<br /> + Da nóng và đỏ.</p> <p>&nbsp;</p> | [[rows.cauHinhCoBan]:unprocessed] | [[rows.cauHinhNangCao]:unprocessed] | [[rows.thongSoKyThuat]:unprocessed] | [[rows.dichVuDinhKem]:unprocessed] | [[rows.linhKien]:unprocessed] |  |  |  | Công ty Cổ Phần Xuất Nhập Khẩu Y tế Tp. Hồ Chí Minh | 2020-11-11T13:21:22.808 | Công ty Cổ Phần Xuất Nhập Khẩu Y tế Tp. Hồ Chí Minh | 2020-11-11T13:21:22.894
370 | 10. Thiết bị thăm dò chức năng |  | Máy đo lưu huyết não | Máy đo lưu huyết não, lưu huyết chi | Vasoscreen 5000 |  | Đức | Medis Medizinische Messtechnik GmbH |  | ["2020"] | Công ty cổ phần thương mại Sao Việt | Đức | Nhóm 3 |  |  | 693566000 | t | Chiếc | true | 2020-11-16 | 2021-12-31 | <p><strong>LƯU HUYẾT NÃO </strong></p> <p>Đánh giá đầy đủ tình trạng tai biến và tính toán lưu lượng máu, độ co giãn của các mạch, cung cấp máu không đối xứng giữa các bán cầu. Biểu thị bằng dạng sóng các chỉ số định lượng của lưu lượng máu lên não bao gồm các chỉ số lưu huyết, biên độ, độ dốc, dòng máu lưu thông, trở kháng mạch.</p> <p><strong>LƯU HUYẾT CHI</strong></p> <p><strong>Các bệnh tắc động mạch ngoại vi và tắc cấp tính</strong></p> <p>Tắc động mạch cấp tính, tắc bù và các bệnh về hẹp động mạch có thể dễ dàng và nhanh chóng được phát hiện khi phân tích sóng xung.&nbsp;</p> <p><strong>Các biến đổi chứng xơ cứng động mạch</strong></p> <p>Bằng các phương pháp phân tích sóng xung có thể phát hiện các biến đổi về chứng xơ cứng động mạch.</p> <p><strong>Suy giãn tĩnh mạch</strong></p> <p>Đo dung lượng tĩnh mạch và thời gian làm đầy để chẩn đoán chức năng van tĩnh mạch và tác dụng của bơm cơ tĩnh mạch. LRR - Phương pháp đo hấp thụ ánh sáng hồng ngoại qua da ở tĩnh mạch ngoại vi</p> | [[rows.cauHinhCoBan]:unprocessed] | [[rows.cauHinhNangCao]:unprocessed] | [[rows.thongSoKyThuat]:unprocessed] | [[rows.dichVuDinhKem]:unprocessed] | [[rows.linhKien]:unprocessed] |  |  |  | Công ty cổ phần thương mại Sao Việt | 2020-11-13T09:55:53.481 | Công ty cổ phần thương mại Sao Việt | 2020-11-13T09:55:53.531
371 | 7. Thiết bị chuyên khoa xét nghiệm |  | Máy xét nghiệm sinh hóa tự động | Máy phân tích sinh hóa tự động | CS-600B |  | Trung Quốc | Dirui Industrial Co. Ltd |  |  | Công ty TNHH Thương mại Dịch vụ Trí Đức | Trung Quốc | Nhóm 6 |  |  | 1074000000 | t | Bộ | true | 2020-10-23 | 2021-12-31 | <p><strong>MÁY PHÂN TÍCH SINH HÓA TỰ ĐỘNG</strong></p> <p><strong>Model: CS-600B</strong></p> <p><strong>Hãng: Dirui Industrial Co., ltd (Trung Quốc)</strong></p> <p>&nbsp;</p> | [[rows.cauHinhCoBan]:unprocessed] | [[rows.cauHinhNangCao]:unprocessed] | [[rows.thongSoKyThuat]:unprocessed] | [[rows.dichVuDinhKem]:unprocessed] | [[rows.linhKien]:unprocessed] |  |  |  | Công ty TNHH Thương mại Dịch vụ Trí Đức | 2020-10-23T10:36:55.948 | Công ty TNHH Thương mại Dịch vụ Trí Đức | 2020-11-11T09:55:12.008
372 | 6. Thiết bị chuyên khoa RHM-THM-Mắt |  | Máy và ghế khám, chữa răng | ALGINATE CHROMATIC- VẬT LIỆU LẤY DẤU CHỈ ĐỊNH MÀU | Hygedent inc-PRC |  | Mỹ | American Hygienics Co. |  |  | CÔNG TY CỔ PHẦN 24 SEVEN HEALTH CARE VIỆT NAM | Mỹ | Nhóm null |  |  | 160000 | t | Gói | false | 2020-12-09 | 2020-12-31 | <p>Hướng dẫn sử dụng chất lấy dấu Alginate Chromatic- sản phẩm đạt tiêu chuẩn chất lượng ISO 13485, CE, FDA, … được sử dụng tại các thị trường Mỹ, Nhật và châu âu – Nay đã có mặt tại Việt Nam.</p><p>1. Pha bột với nước đánh mịn, đưa lên khay lấy dấu (thời gian chỉ định NSX đánh mịn là 30 giây, sau đó đưa lên khay lấy dấu trong vòng 01 phút). Lúc này hỗn hợp Alginate và nước sau khi trộn kết hợp sẽ chuyển sang #màu_hồng.</p><p>2. Để vào miệng lấy dấu cho đến khi hỗn hợp Alginate chuyển sang&nbsp;<a href="https://www.facebook.com/hashtag/m%C3%A0u_tr%E1%BA%AFng_h%E1%BB%93ng?__eep__=6&amp;__cft__[0]=AZUaWMudFCYj3ooVw14EV6PKAuLbpR-jadKH87b6cUPxO4tnz_eFrMg9GrB9PUQAktNRUUCSXLIP7B9dAUh2sSM3EelFHZN4N9ZkRffQ3O2G9QCmamlBMiafWxnnjcAdqCKwqMTGFJkTI4txcfv4MawRSK0m-sk9eaipHan0SY3B1-X__ZsQwbS-kcj2gksLl_8&amp;__tn__=*NK*F" rel="noopener noreferrer" target="_blank" style="color: rgb(0, 0, 0);">#màu_trắng_hồng</a>&nbsp;(thời gian chỉ định NSX là 01 phút). Lúc này độ ổn định 100% không hút nước, không biến động mẫu, lấy dấu chính xác như silicon.</p><p>3. Lấy ra khỏi miệng và đợi khi Alginate chuyển hoàn toàn trở lại&nbsp;<a href="https://www.facebook.com/hashtag/m%C3%A0u_h%E1%BB%93ng?__eep__=6&amp;__cft__[0]=AZUaWMudFCYj3ooVw14EV6PKAuLbpR-jadKH87b6cUPxO4tnz_eFrMg9GrB9PUQAktNRUUCSXLIP7B9dAUh2sSM3EelFHZN4N9ZkRffQ3O2G9QCmamlBMiafWxnnjcAdqCKwqMTGFJkTI4txcfv4MawRSK0m-sk9eaipHan0SY3B1-X__ZsQwbS-kcj2gksLl_8&amp;__tn__=*NK*F" rel="noopener noreferrer" target="_blank" style="color: rgb(0, 0, 0);">#MÀU_HỒNG&nbsp;là màu chỉ định đổ mẫu thạch cao.</a></p><p>Cách bảo quản: gói Alginate sau khi đã mở sẽ bỏ vào hộp kín có nắp đậy và đặt nơi khô ráo, nhiệt độ dưới 30 độ C.</p> | [[rows.cauHinhCoBan]:unprocessed] | [[rows.cauHinhNangCao]:unprocessed] | [[rows.thongSoKyThuat]:unprocessed] | [[rows.dichVuDinhKem]:unprocessed] | [[rows.linhKien]:unprocessed] |  |  |  | CÔNG TY CỔ PHẦN 24 SEVEN HEALTH CARE VIỆT NAM | 2020-12-09T21:32:28.989 | CÔNG TY CỔ PHẦN 24 SEVEN HEALTH CARE VIỆT NAM | 2020-12-31T00:00:01.385
373 | 2. Thiết bị hồi sức cấp cứu |  | Bơm tiêm điện | Perfusor® Space | Perfusor® Space |  | Đức | B.Braun Melsungen AG |  | ["2020"] | CÔNG TY TNHH B. BRAUN VIỆT NAM | Đức | Nhóm 1 |  |  | 115000000 | t | Chiếc | false | 2020-10-20 | 2021-12-31 | <p>Thông số kỹ thuật<br /> • Kích thước:( Dài x Cao X Rộng ): 249 x 68 x 152 mm.<br /> • Trọng lượng: 1.4 kg<br /> • Độ chính xác máy: ± 0,2%<br /> • Độ chính xác máy và cả xy lanh: ± 2,5%<br /> • Nguồn điện sử dụng: 220-240V ~AC, 50-60HZ<br /> • Ống tiêm sử dụng: 2/3, 5, 10, 20/30, 50/60 ml.<br /> • Tốc độ truyền:<br /> - 0,01 đến 99,99ml/h, phân độ 0,01ml/h<br /> - 100,0 đến 200,0ml/h, phân độ 0,1ml/h<br /> • Tốc độ bơm nhanh (bolus): 1 đến 1200ml/h, tuỳ vào cỡ xy lanh<br /> • Thể tích truyền chọn trước: 0,1 đến 999,9ml, phân độ: 0,1ml.<br /> • Thời gian truyền chọn trước: 1 phút đến 99giờ, phân độ: 1 phút<br /> Thông tin cảnh báo vệ sinh, an toàn, sức khỏe<br /> • Thiết bị chuyên dùng tiêm truyền thuốc/hóa chất qua đường tĩnh mạch dùng trong điều trị y tế.<br /> • Người sử dụng phải được đào tạo trước khi sử dụng.<br /> • Thông số thiết lập theo chỉ định của nhân viên y tế.<br /> • Chỉ sử dụng cho mục đích điều trị y tế. Không dùng cho mục đích khác.</p> | [[rows.cauHinhCoBan]:unprocessed] | [[rows.cauHinhNangCao]:unprocessed] | [[rows.thongSoKyThuat]:unprocessed] | [[rows.dichVuDinhKem]:unprocessed] | [[rows.linhKien]:unprocessed] |  |  |  | CÔNG TY TNHH B. BRAUN VIỆT NAM | 2020-10-20T21:16:10.980 | CÔNG TY TNHH B. BRAUN VIỆT NAM | 2020-11-11T09:44:54.617
374 | 2. Thiết bị hồi sức cấp cứu |  | Bơm truyền dịch | Máy truyền dịch | TOP-2300 |  |  | Top Corporation |  | ["2019"] | CÔNG TY TNHH THIẾT BỊ Y KHOA ĐỖ THÂN | Malaysia | Nhóm 4 |  |  | 39000000 | t | Chiếc | true | 2020-11-03 | 2021-11-03 | <ul> <li>Bơm truyền dịch</li> <li><strong>Model: TOP-2300</strong></li> <li><strong>Hiệu: Top – Nhật Bản</strong></li> <li><strong>Nhà máy sản xuất: Meditop – Malaysia</strong></li> <li><strong>Nước sản xuất: Malaysia</strong></li> </ul> <p>&nbsp;</p> | [[rows.cauHinhCoBan]:unprocessed] | [[rows.cauHinhNangCao]:unprocessed] | [[rows.thongSoKyThuat]:unprocessed] | [[rows.dichVuDinhKem]:unprocessed] | [[rows.linhKien]:unprocessed] |  |  |  | CÔNG TY TNHH THIẾT BỊ Y KHOA ĐỖ THÂN | 2020-11-03T14:23:04.655 | CÔNG TY TNHH THIẾT BỊ Y KHOA ĐỖ THÂN | 2020-11-03T15:17:51.077
375 | 6. Thiết bị chuyên khoa RHM-THM-Mắt |  | Máy và ghế khám, chữa răng | Straight Titanium Abutment - 12mm Wide | STA-12W |  | Đức | Ritter Implants GmbH & Co. KG |  |  | CÔNG TY TNHH BÌNH VIỆT ĐỨC |  | Nhóm null |  |  | 2925000 | t | Chiếc | true | 2020-11-09 | 2025-11-09 | <ul style="list-style-type:circle;"> <li>Trụ titan thẳng (STA)</li> </ul> <ul> <li>Kích thước STA (mm): 12,0 (thường, rộng)</li> <li>Cho phục hồi</li> </ul> | [[rows.cauHinhCoBan]:unprocessed] | [[rows.cauHinhNangCao]:unprocessed] | [[rows.thongSoKyThuat]:unprocessed] | [[rows.dichVuDinhKem]:unprocessed] | [[rows.linhKien]:unprocessed] |  |  |  | CÔNG TY TNHH BÌNH VIỆT ĐỨC | 2020-11-09T12:07:02.435 | CÔNG TY TNHH BÌNH VIỆT ĐỨC | 2020-11-11T15:28:31.881
376 | 7. Thiết bị chuyên khoa xét nghiệm |  | Máy xét nghiệm sinh hóa tự động | Máy phân tích sinh hóa kèm phụ kiện đồng bộ KENZA 450 TX | KENZA 450 TX |  | Pháp | Biolabo SAS/Pháp |  | ["2020"] | CÔNG TY TNHH THIẾT BỊ KỸ THUẬT BKT | Pháp | Nhóm 3 |  |  | 1200000000 | t | Chiếc | true | 2020-11-12 | 2021-12-31 | <p>Máy xét nghiệm sinh hóa tự động, công suất 420 test/h</p> | [[rows.cauHinhCoBan]:unprocessed] | [[rows.cauHinhNangCao]:unprocessed] | [[rows.thongSoKyThuat]:unprocessed] | [[rows.dichVuDinhKem]:unprocessed] | [[rows.linhKien]:unprocessed] |  |  |  | CÔNG TY TNHH THIẾT BỊ KỸ THUẬT BKT | 2020-11-12T12:02:04.519 | CÔNG TY TNHH THIẾT BỊ KỸ THUẬT BKT | 2020-11-12T12:02:05.283
377 | 12. Thiết bị phục hồi chức năng - Vật lý trị liệu |  | Máy điều trị vật lý trị liệu | Máy sóng xung kích trị liệu | KIMATUR PRIME |  | Đức | TUR Therapietechnik GmbH |  | ["2020"] | Công ty TNHH Thương mại thiết bị y tế Thiên Hà |  | Nhóm 3 |  |  | 950000000 | t | Chiếc | true | 2020-12-14 | 2021-12-31 | <p>I. Thông tin chung</p><p>Thiết bị mới 100%</p><p>Năm sản xuất : 2020 trở về sau</p><p>&nbsp;Đạt tiêu chuẩn : ISO 9001:2008, ISO 13485:2003, CE 0482</p><p>&nbsp;Đạt tiêu chuẩn : EN ISO 13485 : 2012 + AC : 2012</p> | [[rows.cauHinhCoBan]:unprocessed] | [[rows.cauHinhNangCao]:unprocessed] | [[rows.thongSoKyThuat]:unprocessed] | [[rows.dichVuDinhKem]:unprocessed] | [[rows.linhKien]:unprocessed] |  |  |  | Công ty TNHH Thương mại thiết bị y tế Thiên Hà | 2020-12-14T13:53:11.038 | Công ty TNHH Thương mại thiết bị y tế Thiên Hà | 2020-12-14T13:53:11.122
378 | 4. Thiết bị phòng mổ |  | Đèn mổ di động | Đèn khám di động | SOLIS 60F |  | Ba Lan | Famed Łódź S.A |  | ["2020"] | CÔNG TY TNHH Y TẾ LƯ GIA | Ba Lan | Nhóm null |  |  | 58800000 | t | Chiếc | false | 2020-11-11 | 2021-11-11 | <p style="margin-left:5.3pt;"><strong>ĐÈN KHÁM /TIỂU PHẪU DI DỘNG</strong></p> <p style="margin-left:5.3pt;"><em>Model: SOLIS 60F</em></p> <p style="margin-left:5.3pt;"><em>Nhà sản xuất: FAMED</em></p> <p style="margin-left:5.3pt;"><em>Xuất xứ: Ba Lan</em></p> <p style="margin-left:5.3pt;"><em>Đạt tiêu chuẩn: ISO, CE</em></p> <p style="margin-left:5.3pt;"><em>Hàng mới 100%</em></p> | [[rows.cauHinhCoBan]:unprocessed] | [[rows.cauHinhNangCao]:unprocessed] | [[rows.thongSoKyThuat]:unprocessed] | [[rows.dichVuDinhKem]:unprocessed] | [[rows.linhKien]:unprocessed] |  |  |  | CÔNG TY TNHH Y TẾ LƯ GIA | 2020-11-11T17:28:46.827 | CÔNG TY TNHH Y TẾ LƯ GIA | 2020-11-11T17:28:46.881
379 | 6. Thiết bị chuyên khoa RHM-THM-Mắt |  | Máy và ghế khám, chữa răng | Esthetic Angled Titanium Abutment 15 degree 3mm shoulder | EATA-15-3 |  | Đức | Ritter Implants GmbH & Co. KG |  |  | CÔNG TY TNHH BÌNH VIỆT ĐỨC |  | Nhóm null |  |  | 3915000 | t | Chiếc | true | 2020-11-09 | 2025-11-09 | <ul style="list-style-type:circle;"> <li>Trụ titan góc thẩm mỹ (EATA)</li> </ul> <ul> <li>Làm bằng titan (TI 6AI 4VELI)</li> <li>Góc: 15&nbsp;(3 mm vai)</li> <li>Cho phục hồi</li> </ul> | [[rows.cauHinhCoBan]:unprocessed] | [[rows.cauHinhNangCao]:unprocessed] | [[rows.thongSoKyThuat]:unprocessed] | [[rows.dichVuDinhKem]:unprocessed] | [[rows.linhKien]:unprocessed] |  |  |  | CÔNG TY TNHH BÌNH VIỆT ĐỨC | 2020-11-09T12:30:26.747 | CÔNG TY TNHH BÌNH VIỆT ĐỨC | 2020-11-11T15:28:31.881
380 | 9. Thiết bị chuyên khoa sản nhi |  | Máy sưởi ấm trẻ sơ sinh | Giường sưởi ấm trẻ sơ sinh không điều chỉnh chiều cao, có bộ hồi sức sơ sinh | KITSMA4010003 |  | Argentina | Medix Medical Devices SRL |  |  | CÔNG TY TNHH IDS MEDICAL SYSTEMS VIỆT NAM |  | Nhóm 6 |  |  | 505469000 | t | Cái | true | 2020-11-05 | 2021-11-05 | <p>Hàng mới 100% chưa qua sử dụng</p> | [[rows.cauHinhCoBan]:unprocessed] | [[rows.cauHinhNangCao]:unprocessed] | [[rows.thongSoKyThuat]:unprocessed] | [[rows.dichVuDinhKem]:unprocessed] | [[rows.linhKien]:unprocessed] |  |  |  | CÔNG TY TNHH IDS MEDICAL SYSTEMS VIỆT NAM | 2020-11-05T16:01:50.493 | CÔNG TY TNHH IDS MEDICAL SYSTEMS VIỆT NAM | 2020-11-11T08:36:22.384
381 | 3. Thiết bị lọc máu |  | Máy rửa màng (quả) lọc | Máy rửa quả lọc thận 1 màng | COMPACT |  | Thái Lan | Meditop Co.,Ltd. |  |  | Công ty Cổ phần Thương mại và Dược phẩm Tân Thành | Thái Lan | Nhóm 6 |  |  | 400000000 | t | Cái | true | 2020-11-04 | 2021-12-31 | <ul> <li>Đạt tiêu chuẩn ISO 9001, ISO13485</li> <li>Điện áp sử dụng: 100-240V, 50-60Hz.</li> <li>Điều kiện môi trường hoạt động trong khoảng:</li> </ul> <ul> <li>Nhiệt độ tối đa: 15-40 độ C</li> <li>Độ ẩm tối đa: 20% - 80 %</li> </ul> | [[rows.cauHinhCoBan]:unprocessed] | [[rows.cauHinhNangCao]:unprocessed] | [[rows.thongSoKyThuat]:unprocessed] | [[rows.dichVuDinhKem]:unprocessed] | [[rows.linhKien]:unprocessed] |  |  |  | Công ty Cổ phần Thương mại và Dược phẩm Tân Thành | 2020-11-04T09:09:41.146 | Công ty Cổ phần Thương mại và Dược phẩm Tân Thành | 2020-11-11T09:17:18.990
382 | 4. Thiết bị phòng mổ |  | Dao mổ điện cao tần | Máy cắt đốt điện cao tần | SEG -200 |  | Brazil | Deltronix Equipamentos Ltda |  | ["2020"] | Công ty TNHH Thương mại và Dịch vụ Thiết bị y tế Quang Huy | Brazil | Nhóm 6 |  |  | 133500000 | t | Chiếc | true | 2020-11-12 | 2021-04-12 | <p>SEG &nbsp;series được các chuyên gia y tế khuyến nghị là thiết bị tiên tiến nhất để thực hiện các phẫu thuật tiểu phẫu dùng trong các lĩnh vực như: Tai mũi họng, da liễu, phụ khoa, phẫu thuật tạo hình, phẫu thuật cắt trĩ, cắt bao quy đầu, cắt da dư&nbsp; thừa, sinh thiết…</p> <p>Máy cũng&nbsp;phù hợp trong việc thực hành của các bác sĩ, đem lại các lát cắt mịn với độ chính xác cao và giảm thiểu tổn thương mô, cho phép thu thập mẫu vật thực hiện khám mô học.</p> <p>&nbsp;</p> | [[rows.cauHinhCoBan]:unprocessed] | [[rows.cauHinhNangCao]:unprocessed] | [[rows.thongSoKyThuat]:unprocessed] | [[rows.dichVuDinhKem]:unprocessed] | [[rows.linhKien]:unprocessed] |  |  |  | Công ty TNHH Thương mại và Dịch vụ Thiết bị y tế Quang Huy | 2020-11-12T16:05:18.306 | Công ty TNHH Thương mại và Dịch vụ Thiết bị y tế Quang Huy | 2020-11-12T16:05:18.356
383 | 7. Thiết bị chuyên khoa xét nghiệm |  | Hệ thống Elisa bán tự động | Hoá chất dùng cho máy Elisa | Greiner Lucosep tubes |  | Anh | Oxford Immunotec Limited |  |  | CÔNG TY TNHH THƯƠNG MẠI XUẤT NHẬP KHẨU TÂM PHÁT PHARMA |  | Nhóm 3 |  |  | 8800000 | t | Hộp | true | 2020-10-27 | 2023-10-27 | <p>Ống thu thập và tách tế bào bạch cầu từ máu toàn phần phục vụ cho xét nghiệm T-SPOT.TB</p> <p>Hộp 50 ống</p> | [[rows.cauHinhCoBan]:unprocessed] | [[rows.cauHinhNangCao]:unprocessed] | [[rows.thongSoKyThuat]:unprocessed] | [[rows.dichVuDinhKem]:unprocessed] | [[rows.linhKien]:unprocessed] |  |  |  | CÔNG TY TNHH THƯƠNG MẠI XUẤT NHẬP KHẨU TÂM PHÁT PHARMA | 2020-10-27T13:05:13.276 | CÔNG TY TNHH THƯƠNG MẠI XUẤT NHẬP KHẨU TÂM PHÁT PHARMA | 2020-11-11T11:25:27.497
384 | 10. Thiết bị thăm dò chức năng |  | Máy đo huyết áp | B3 Basic | BP B3 BASIC |  | Trung Quốc | Microlife Corporation |  |  | CÔNG TY CỔ PHẦN THIẾT BỊ Y SINH |  | Nhóm 5 |  |  | 1500000 | t | Chiếc | false | 2020-11-11 | 2021-11-11 | <p><strong>Cấu hình&nbsp; máy:</strong></p> <p>1. Máy chính: 01</p> <p>2. Bao đo tiêu chuẩn: 01</p> <p>3. Pin AA: 04</p> <p>4. Hướng dẫn sử dụng: 01</p> <p>5. Túi đựng: 01</p> | [[rows.cauHinhCoBan]:unprocessed] | [[rows.cauHinhNangCao]:unprocessed] | [[rows.thongSoKyThuat]:unprocessed] | [[rows.dichVuDinhKem]:unprocessed] | [[rows.linhKien]:unprocessed] |  |  |  | CÔNG TY CỔ PHẦN THIẾT BỊ Y SINH | 2020-11-11T15:33:21.694 | CÔNG TY CỔ PHẦN THIẾT BỊ Y SINH | 2020-11-11T15:33:22.889
385 | 9. Thiết bị chuyên khoa sản nhi |  | Máy sưởi ấm trẻ sơ sinh | Giường sưởi ấm trẻ sơ sinh không điều chỉnh chiều cao | KITSMA4010002 |  | Argentina | Medix Medical Devices SRL |  |  | CÔNG TY TNHH IDS MEDICAL SYSTEMS VIỆT NAM |  | Nhóm 6 |  |  | 427603000 | t | Cái | true | 2020-11-05 | 2021-11-05 | <p>Hàng mới 100%, chưa qua sử dụng</p> | [[rows.cauHinhCoBan]:unprocessed] | [[rows.cauHinhNangCao]:unprocessed] | [[rows.thongSoKyThuat]:unprocessed] | [[rows.dichVuDinhKem]:unprocessed] | [[rows.linhKien]:unprocessed] |  |  |  | CÔNG TY TNHH IDS MEDICAL SYSTEMS VIỆT NAM | 2020-11-05T16:01:50.446 | CÔNG TY TNHH IDS MEDICAL SYSTEMS VIỆT NAM | 2020-11-11T08:36:22.385
386 | 7. Thiết bị chuyên khoa xét nghiệm |  | Máy điện di mao quản | Máy xét nghiệm điện di | HSX05 |  |  | Công Ty CP Công Nghệ Plasma Việt Nam |  | ["2020"] | CÔNG TY TNHH MEDIGROUP VIỆT NAM | Pháp | Nhóm 3 |  |  | 1000 |  | Chiếc | true | 2020-10-23 | 2022-12-31 |  | [[rows.cauHinhCoBan]:unprocessed] | [[rows.cauHinhNangCao]:unprocessed] | [[rows.thongSoKyThuat]:unprocessed] | [[rows.dichVuDinhKem]:unprocessed] | [[rows.linhKien]:unprocessed] |  |  |  | CÔNG TY TNHH MEDIGROUP VIỆT NAM | 2020-10-23T17:26:01.922 | CÔNG TY TNHH MEDIGROUP VIỆT NAM | 2020-10-23T17:26:01.922
387 | 8. Thiết bị kiểm soát nhiễm khuẩn |  | Bồn rửa tay vô trùng | Bồn rửa tay vô trùng 2 vòi | CHS -Matic 2 |  | Hàn Quốc | JW Bio Science Corporation |  | ["2020"] | CÔNG TY CỔ PHẦN THIẾT BỊ Y TẾ TRƯỜNG SƠN | Hàn Quốc | Nhóm 6 |  |  | 250000000 | t | Chiếc | true | 2020-11-07 | 2021-12-31 | <ul> <li>Là hệ thống bồn rửa tay vô trùng đồng bộ loại 2 vòi. Sử dụng cùng lúc cho 02 phẫu thuật viên.</li> <li>Ứng dụng:&nbsp; sử dụng cho các phòng mổ, phòng khám sản phụ khoa, phòng đẻ, phòng IVF, nội soi, tai mũi họng, thần kinh và những nơi cần nước vô trùng.</li> <li>Nguyên lý hoạt động: Nước được cung cấp vào bồn sẽ được hòa trộn với nước nóng theo nhiệt độ cài đặt và được đi qua bộ lọc thô và bộ lọc tinh. Sau đó qua hệ thống 02 bóng đèn cực tím để tiệt trùng trước khi đi ra 02 vòi rửa.</li> <li>Cấu tạo của bồn được làm bằng thép không gỉ chất lượng cao.</li> <li>Thân bồn có 04 bánh xe quay.</li> <li>Đường ống dẫn nước được làm bằng đồng.</li> <li>Có thể lựa chọn sử dụng nước nóng hoặc nước lạnh.</li> </ul> | [[rows.cauHinhCoBan]:unprocessed] | [[rows.cauHinhNangCao]:unprocessed] | [[rows.thongSoKyThuat]:unprocessed] | [[rows.dichVuDinhKem]:unprocessed] | [[rows.linhKien]:unprocessed] |  |  |  | CÔNG TY CỔ PHẦN THIẾT BỊ Y TẾ TRƯỜNG SƠN | 2020-11-07T17:11:50.199 | CÔNG TY CỔ PHẦN THIẾT BỊ Y TẾ TRƯỜNG SƠN | 2020-11-11T08:36:33.120
388 | 7. Thiết bị chuyên khoa xét nghiệm |  | Máy xét nghiệm đông máu | Máy xét nghiệm đông máu | PlasmaMed-GAP |  |  | Công Ty CP Công Nghệ Plasma Việt Nam |  | ["2020"] | CÔNG TY TNHH MEDIGROUP VIỆT NAM | Pháp | Nhóm 3 |  |  | 2000 |  | Chiếc | true | 2020-10-23 | 2022-12-31 |  | [[rows.cauHinhCoBan]:unprocessed] | [[rows.cauHinhNangCao]:unprocessed] | [[rows.thongSoKyThuat]:unprocessed] | [[rows.dichVuDinhKem]:unprocessed] | [[rows.linhKien]:unprocessed] |  |  |  | CÔNG TY TNHH MEDIGROUP VIỆT NAM | 2020-10-23T17:26:01.942 | CÔNG TY TNHH MEDIGROUP VIỆT NAM | 2020-10-23T17:26:01.942
389 | 1. Thiết bị chẩn đoán hình ảnh |  | Máy X quang di động | Máy siêu âm chẩn đoán hình ảnh | TOPAZ-32D |  |  | DRGEM Corporation |  | ["2020"] | CÔNG TY TNHH MEDIGROUP VIỆT NAM | Pháp | Nhóm 3 |  |  | 3000 |  | Chiếc | true | 2020-10-23 | 2022-12-31 |  | [[rows.cauHinhCoBan]:unprocessed] | [[rows.cauHinhNangCao]:unprocessed] | [[rows.thongSoKyThuat]:unprocessed] | [[rows.dichVuDinhKem]:unprocessed] | [[rows.linhKien]:unprocessed] |  |  |  | CÔNG TY TNHH MEDIGROUP VIỆT NAM | 2020-10-23T17:26:01.968 | CÔNG TY TNHH MEDIGROUP VIỆT NAM | 2020-10-23T17:26:01.968
390 | 7. Thiết bị chuyên khoa xét nghiệm |  | Máy đông máu | Ceveron four | Ceveron four |  | Áo | Technoclone Herstellung von Diagnostika und Arzneimitteln GmbH |  | ["2019"] | Công ty TNHH Hệ Thống Chẩn Đoán Xuân Hoài | Áo | Nhóm null |  |  | 175000000 | t | Chiếc | true | 2020-11-11 | 2021-12-31 | <p>Máy, và bộ phụ tùng chuẩn kèm theo</p> | [[rows.cauHinhCoBan]:unprocessed] | [[rows.cauHinhNangCao]:unprocessed] | [[rows.thongSoKyThuat]:unprocessed] | [[rows.dichVuDinhKem]:unprocessed] | [[rows.linhKien]:unprocessed] |  |  |  | Công ty TNHH Hệ Thống Chẩn Đoán Xuân Hoài | 2020-11-11T13:50:26.499 | Công ty TNHH Hệ Thống Chẩn Đoán Xuân Hoài | 2020-11-11T13:50:27.317
391 | 7. Thiết bị chuyên khoa xét nghiệm |  | Máy xét nghiệm huyết học tự động | Máy xét nghiệm huyết học tự động BCC-3900 | BCC-3900 |  | Trung Quốc | DIRUI INDUSTRIAL CO.,LTD |  | ["2020"] | Công ty TNHH Vietmed HCM |  | Nhóm 6 |  |  | 170000000 | t | Hệ thống | true | 2020-10-26 | 2020-12-31 | <ul> <li>Tốc độ xét nghiệm tối đa 70 xét nghiệm/giờ .</li> <li>21 thông số , 3 biểu đồ, cảnh báo bất thường về hình thái và bệnh lý.</li> <li>Nàm hình cảm ứng 10.4 Inch</li> <li>Trang bị máy đọc mã vạch</li> <li>&nbsp;Khả năng lưu trữ 500.000 kết quả.</li> <li>&nbsp;4 cong USB, 1 cong LAN RJ45.</li> <li>Chı̉ cần 6 µL cho xét nghiệm máu máu toàn phần</li> <li>Hóa chất không Cyanide cho việc đo HGB</li> <li><span class="fontstyle0">Kết nối:</span><br /> <span class="fontstyle2">- Cổng LAN RJ45, 4 cổng USB</span><br /> <span class="fontstyle0">LIS/HIS:</span><br /> <span class="fontstyle2">- Truyền dữ liệu hai chiều</span><br /> <span class="fontstyle0">Trọng lượng:</span><br /> <span class="fontstyle2">- 25 kg</span><br /> <span class="fontstyle0">Kích thước:</span><br /> <span class="fontstyle2">- 430mm x 295mm x 398mm (sâu x rộng x cao)</span><br /> <span class="fontstyle0">Tiêu thụ điện:</span><br /> <span class="fontstyle2">- 110VA</span><br style=" font-style: normal; font-variant: normal; font-weight: normal; letter-spacing: normal; line-height: normal; orphans: 2; text-align: -webkit-auto; text-indent: 0px; text-transform: none; white-space: normal; widows: 2; word-spacing: 0px; -webkit-text-size-adjust: auto; -webkit-text-stroke-width: 0px; " /> &nbsp;</li> </ul> | [[rows.cauHinhCoBan]:unprocessed] | [[rows.cauHinhNangCao]:unprocessed] | [[rows.thongSoKyThuat]:unprocessed] | [[rows.dichVuDinhKem]:unprocessed] | [[rows.linhKien]:unprocessed] |  |  |  | Công ty TNHH Vietmed HCM | 2020-10-26T11:17:03.241 | Công ty TNHH Vietmed HCM | 2020-12-31T00:00:01.413
392 | 2. Thiết bị hồi sức cấp cứu |  | Máy khí dung siêu âm | MÁY PHUN KHÍ DUNG AEROGEN SOLO USB CONTROLLER | Aerogen Solo USB Controller Starter Kit (mã số: AG-UC1500-IN) |  | Ireland | Aerogen Ltd |  | ["2020"] | CÔNG TY TNHH THIẾT BỊ Y TẾ DMED |  | Nhóm 3 |  |  | 30000000 | t | Chiếc | true | 2020-11-13 | 2020-12-31 | <p>MÁY PHUN KHÍ DUNG AEROGEN SOLO USB CONTROLLER</p> | [[rows.cauHinhCoBan]:unprocessed] | [[rows.cauHinhNangCao]:unprocessed] | [[rows.thongSoKyThuat]:unprocessed] | [[rows.dichVuDinhKem]:unprocessed] | [[rows.linhKien]:unprocessed] |  |  |  | CÔNG TY TNHH THIẾT BỊ Y TẾ DMED | 2020-11-13T13:26:29.086 | CÔNG TY TNHH THIẾT BỊ Y TẾ DMED | 2020-12-31T00:00:01.421
393 | 6. Thiết bị chuyên khoa RHM-THM-Mắt |  | Máy trợ thính | Máy trợ thính trong tai dành cho người lớn 8 kênh | PROMPT ITC |  | Singapore | Sivantos Pte Ltd. |  | ["2020"] | Công ty TNHH Máy trợ thính và Thiết bị thính học Cát Tường | Singapore | Nhóm 3 |  |  | 12500000 | t | Cái | true | 2020-10-30 | 2021-07-31 | <p>Máy trợ thính dành cho người lớn, điếc dốc, điếc chọn lọc tần số</p> | [[rows.cauHinhCoBan]:unprocessed] | [[rows.cauHinhNangCao]:unprocessed] | [[rows.thongSoKyThuat]:unprocessed] | [[rows.dichVuDinhKem]:unprocessed] | [[rows.linhKien]:unprocessed] |  |  | Thời gian bảo hành 24 tháng kể từ ngày nghiệm thu hoàn thành | Công ty TNHH Máy trợ thính và Thiết bị thính học Cát Tường | 2020-11-03T09:04:56.606 | Công ty TNHH Máy trợ thính và Thiết bị thính học Cát Tường | 2020-11-11T10:03:33.046
394 | 2. Thiết bị hồi sức cấp cứu |  | Máy khí dung bằng khí nén | Máy xông khí dung Omron Duobaby NE-C301 | DUOBABY NE-C301 |  | Italy | Omron Healthcare Co., Ltd |  |  | Công ty TNHH DKSH Việt Nam |  | Nhóm 6 |  |  | 2500000 | f | Cái | true | 2020-12-23 | 2021-12-31 | <p>Máy sử dụng kèm thuốc xông để điều trị các bệnh về đường hô hấp</p> | [[rows.cauHinhCoBan]:unprocessed] | [[rows.cauHinhNangCao]:unprocessed] | [[rows.thongSoKyThuat]:unprocessed] | [[rows.dichVuDinhKem]:unprocessed] | [[rows.linhKien]:unprocessed] |  |  |  | Công ty TNHH DKSH Việt Nam | 2020-12-23T10:38:01.204 | Công ty TNHH DKSH Việt Nam | 2020-12-23T10:38:01.240
395 | 6. Thiết bị chuyên khoa RHM-THM-Mắt |  | Bộ bàn ghế khám tai mũi họng | Ghế khám TMH | GX100 |  | Hàn Quốc | Chammed Co. Ltd. |  | ["2020"] | Công ty TNHH Trivina | Hàn Quốc | Nhóm 6 |  |  | 246000000 | t | Chiếc | false | 2020-11-07 | 2021-12-31 | <p>Ghế khám TMH sử dụng khám và điều trị&nbsp;cho chuyên khoa TMH</p> <p>Đi kèm với bàn khám TMH. có thể kết nối và điều khiển ghế trực tiếp từ bàn khám TMH</p> | [[rows.cauHinhCoBan]:unprocessed] | [[rows.cauHinhNangCao]:unprocessed] | [[rows.thongSoKyThuat]:unprocessed] | [[rows.dichVuDinhKem]:unprocessed] | [[rows.linhKien]:unprocessed] |  |  |  | Công ty TNHH Trivina | 2020-11-07T09:41:31.180 | Công ty TNHH Trivina | 2020-11-11T10:09:57.825
396 | 4. Thiết bị phòng mổ |  | Tủ làm ấm máu | Tủ làm ấm khăn | DC250 |  | Mỹ | Enthermics, Inc. |  |  | Công ty cổ phần trang thiết bị y tế Đại Dương |  | Nhóm 2 |  |  | 176000000 | t | Chiếc | true | 2020-10-26 | 2021-10-26 | <p>Tủ làm ấm khăn; Model: DC250; Sản xuất tại Mỹ; Hãng Enthermics/Mỹ; Chất lượng máy: mới 100%; Đạt tiêu chuẩn chất lượng: ISO 13485: 2016&nbsp;</p> | [[rows.cauHinhCoBan]:unprocessed] | [[rows.cauHinhNangCao]:unprocessed] | [[rows.thongSoKyThuat]:unprocessed] | [[rows.dichVuDinhKem]:unprocessed] | [[rows.linhKien]:unprocessed] |  |  |  | Công ty cổ phần trang thiết bị y tế Đại Dương | 2020-10-26T11:11:34.589 | Công ty cổ phần trang thiết bị y tế Đại Dương | 2020-11-11T08:54:45.164
397 | 1. Thiết bị chẩn đoán hình ảnh |  | Máy X quang tổng quát | Tên thương mai test | DR1F-500 |  | Việt Nam | Công Ty TNHH Thiết Bị Việt Ba |  | ["1990"] | Công ty TNHH Bách Kỳ Phương | Afghanistan | Nhóm 1 |  |  | 1000000 |  | Hệ thống | true | 2020-12-20 | 2022-12-20 |  | [[rows.cauHinhCoBan]:unprocessed] | [[rows.cauHinhNangCao]:unprocessed] | [[rows.thongSoKyThuat]:unprocessed] | [[rows.dichVuDinhKem]:unprocessed] | [[rows.linhKien]:unprocessed] |  |  |  | Công ty TNHH Bách Kỳ Phương | 2020-11-11T15:32:22.574 | Công ty TNHH Bách Kỳ Phương | 2020-11-11T15:32:22.574
398 | 7. Thiết bị chuyên khoa xét nghiệm |  | Máy cắt tiêu bản | Máy cắt tiêu bản | CUT5062 |  | Đức | Slee Medical GmbH |  | ["2020"] | Công ty TNHH Vật tư Khoa học Kỹ thuật Đông Dương | Đức | Nhóm 3 |  |  | 350000000 | t | Chiếc | true | 2020-11-16 | 2021-02-16 | <p>Điểm nổi bật<br /> • Thiết bị vi phẫu bán tự động chính xác<br /> • 2 vị trí bộ nhớ nạp mẫu<br /> • Bảng điều khiển trực quan<br /> • Máy đếm từng phần (Stroke / Distance)<br /> • Khay đựng chất thải tích hợp, rộng rãi<br /> • Dải rộng các phụ kiện</p> | [[rows.cauHinhCoBan]:unprocessed] | [[rows.cauHinhNangCao]:unprocessed] | [[rows.thongSoKyThuat]:unprocessed] | [[rows.dichVuDinhKem]:unprocessed] | [[rows.linhKien]:unprocessed] |  |  |  | Công ty TNHH Vật tư Khoa học Kỹ thuật Đông Dương | 2020-11-16T08:43:54.791 | Công ty TNHH Vật tư Khoa học Kỹ thuật Đông Dương | 2020-11-16T08:45:10.711
399 | 7. Thiết bị chuyên khoa xét nghiệm |  | Hệ thống Elisa bán tự động | Hoá chất dùng cho máy Elisa | AIM V Medium |  | Anh | Oxford Immunotec Limited |  |  | CÔNG TY TNHH THƯƠNG MẠI XUẤT NHẬP KHẨU TÂM PHÁT PHARMA |  | Nhóm 3 |  |  | 3000000 | t | Chai | true | 2020-10-27 | 2023-10-27 | <p align="center">HÓA CHẤT AIM V</p> <p align="center">Chai 500ml</p> <p>&nbsp;</p> <p>Môi trường nuôi tế bào qua đêm.</p> <p>Môi trường chứa các thành phần dinh dưỡng thay thế huyết thanh người để tế bào có thể sống được trong thời gian ủ</p> | [[rows.cauHinhCoBan]:unprocessed] | [[rows.cauHinhNangCao]:unprocessed] | [[rows.thongSoKyThuat]:unprocessed] | [[rows.dichVuDinhKem]:unprocessed] | [[rows.linhKien]:unprocessed] |  |  |  | CÔNG TY TNHH THƯƠNG MẠI XUẤT NHẬP KHẨU TÂM PHÁT PHARMA | 2020-10-27T13:09:36.966 | CÔNG TY TNHH THƯƠNG MẠI XUẤT NHẬP KHẨU TÂM PHÁT PHARMA | 2020-11-11T11:25:27.497
400 | 9. Thiết bị chuyên khoa sản nhi |  | Giường hồi sức cấp cứu sơ sinh | Giường sưởi cho trẻ sơ sinh | BB.W02 |  | Việt Nam | Công Ty TNHH Vĩnh Đạt (Bb.Time Co.,Ltd) |  | ["2020"] | CÔNG TY TNHH VĨNH ĐẠT |  | Nhóm null |  |  | 45000000 | t | Chiếc | false | 2020-11-02 | 2021-11-02 | <p>Giường sưởi cho trẻ sơ sinh là giường điều trị nhi được trang bị đầu sưởi (WARMER). Giường được thiết kế dưới dạng MODUL có thể di chuyển dễ dàng và thuận tiện bằng 4 bánh xe, có chế độ phanh hãm an toàn; có thể tháo, ghép vệ sinh và bảo dưỡng thuận tiện nhanh gọn. Giường sưởi cho trẻ sơ sinh được chỉ định trong việc điêu trị hồi sức cấp cứu trẻ sơ sinh, sử dụng trong các bệnh viện nhi, phụ sản ở trung ương và địa phương.</p> | [[rows.cauHinhCoBan]:unprocessed] | [[rows.cauHinhNangCao]:unprocessed] | [[rows.thongSoKyThuat]:unprocessed] | [[rows.dichVuDinhKem]:unprocessed] | [[rows.linhKien]:unprocessed] |  |  |  | CÔNG TY TNHH VĨNH ĐẠT | 2020-11-02T15:17:05.109 | CÔNG TY TNHH VĨNH ĐẠT | 2020-11-11T10:03:46.277
401 | 9. Thiết bị chuyên khoa sản nhi |  | Giường hồi sức cấp cứu sơ sinh | Giường hỗ trợ hồi sức cho trẻ sơ sinh | BB.GNH.01 |  | Việt Nam | Công Ty TNHH Vĩnh Đạt (Bb.Time Co.,Ltd) |  | ["2020"] | CÔNG TY TNHH VĨNH ĐẠT | Việt Nam | Nhóm null |  |  | 86000000 | t | Chiếc | false | 2020-11-02 | 2021-11-02 | <p>Giường hỗ trợ hồi sức cho trẻ sơ sinh là giường điều trị nhi đa năng được trang bị hai chức năng hỗ trợ và điều trị bệnh nhi là sưởi (WARMER) và chiếu vàng da (PHOTOTHERAPY) với hệ thống điện, điện tử các chức năng được tích hợp. Máy được thiết kế dưới dạng một tổ hợp giường MODUL có thể di chuyển dễ dàng và thuận tiện bằng 4 bánh xe, có chế độ phanh hãm an toàn; có thể tháo, ghép vệ sinh và bảo dưỡng thuận tiện, nhanh gọn.</p> | [[rows.cauHinhCoBan]:unprocessed] | [[rows.cauHinhNangCao]:unprocessed] | [[rows.thongSoKyThuat]:unprocessed] | [[rows.dichVuDinhKem]:unprocessed] | [[rows.linhKien]:unprocessed] |  |  |  | CÔNG TY TNHH VĨNH ĐẠT | 2020-11-02T14:47:00.619 | CÔNG TY TNHH VĨNH ĐẠT | 2020-11-11T10:03:46.278
402 | 2. Thiết bị hồi sức cấp cứu |  | Bơm tiêm điện | Perfusor® compact plus | Perfusor® compact plus |  | Đức | B.Braun Melsungen AG |  | ["2020"] | CÔNG TY TNHH B. BRAUN VIỆT NAM | Đức | Nhóm 1 |  |  | 40000000 | t | Chiếc | false | 2020-10-20 | 2021-12-31 | <p>Cấu hình cho mỗi máy</p> <p>-&nbsp;&nbsp;&nbsp;&nbsp;&nbsp;&nbsp;&nbsp;&nbsp;&nbsp;&nbsp; Máy chính kèm phụ kiện tiêu chuẩn: 01 bộ</p> <p>-&nbsp;&nbsp;&nbsp;&nbsp;&nbsp;&nbsp;&nbsp;&nbsp;&nbsp;&nbsp; Dây nguồn: 01 bộ</p> <p>-&nbsp;&nbsp;&nbsp;&nbsp;&nbsp;&nbsp;&nbsp;&nbsp;&nbsp;&nbsp; Pin sạc đi kèm: 01 bộ</p> <p>-&nbsp;&nbsp;&nbsp;&nbsp;&nbsp;&nbsp;&nbsp;&nbsp;&nbsp;&nbsp; Kẹp treo 02 chiều theo máy</p> <p>-&nbsp;&nbsp;&nbsp;&nbsp;&nbsp;&nbsp;&nbsp;&nbsp;&nbsp;&nbsp; Tài liệu hướng dẫn sử dụng Tiếng Anh và Tiếng Việt: 01 bộ</p> <div style="clear:both;">&nbsp;</div> | [[rows.cauHinhCoBan]:unprocessed] | [[rows.cauHinhNangCao]:unprocessed] | [[rows.thongSoKyThuat]:unprocessed] | [[rows.dichVuDinhKem]:unprocessed] | [[rows.linhKien]:unprocessed] |  |  |  | CÔNG TY TNHH B. BRAUN VIỆT NAM | 2020-10-20T17:49:36.632 | CÔNG TY TNHH B. BRAUN VIỆT NAM | 2020-11-11T09:44:54.618
403 | 8. Thiết bị kiểm soát nhiễm khuẩn |  | Máy tiệt trùng nhiệt độ thấp | Máy hấp tiệt trùng nhiệt độ thấp Formaldehyde | 130LF-2 |  |  | Antonio Matachana, S.A. |  | ["2020"] | Công ty TNHH Dịch vụ tổng hợp Hoàng Long | Tây Ban Nha | Nhóm 3 |  |  | 2900000000 | t | Chiếc | true | 2020-10-30 | 2021-12-31 | <p><strong>1. Thiết bị</strong>: Máy hấp tiệt trùng nhiệt độ thấp Formaldehyde</p> <p>- Sản xuất năm 2020</p> <p>- Xuất xứ Tây Ban Nha</p> <p>- Dung tích 148 lít; Loại hai cửa</p> <p>-&nbsp;Tiêu chuẩn quốc tế: EN 14180 và ISO 25424</p> <p>- Nguồn điện: 3 phase &nbsp;400V-50Hz</p> | [[rows.cauHinhCoBan]:unprocessed] | [[rows.cauHinhNangCao]:unprocessed] | [[rows.thongSoKyThuat]:unprocessed] | [[rows.dichVuDinhKem]:unprocessed] | [[rows.linhKien]:unprocessed] |  |  |  | Công ty TNHH Dịch vụ tổng hợp Hoàng Long | 2020-10-30T14:41:10.344 | Công ty TNHH Dịch vụ tổng hợp Hoàng Long | 2020-10-30T14:45:01.351
404 | 4. Thiết bị phòng mổ |  | Bàn mổ đa năng | Bàn Mổ Điện - Thủy Lực | OT80.20 |  | Thổ Nhĩ Kỳ | Inspital Medikal Teknoloji A.Ş. |  |  | Công Ty TNHH Thiết Bị Y Tế Hải Nguyên | Thổ Nhĩ Kỳ | Nhóm 4 |  |  | 610000000 | t | Chiếc | true | 2020-12-02 | 2021-03-31 | <p class="ql-align-justify">BÀN MỔ ĐIỆN – THỦY LỰC</p><p><em>Model:</em> OT80.20</p><p><em>Hãng sản xuất:</em> INSPITAL</p><p><em>Nước sản xuất:</em> Thổ Nhĩ Kỳ</p> | [[rows.cauHinhCoBan]:unprocessed] | [[rows.cauHinhNangCao]:unprocessed] | [[rows.thongSoKyThuat]:unprocessed] | [[rows.dichVuDinhKem]:unprocessed] | [[rows.linhKien]:unprocessed] |  |  |  | Công Ty TNHH Thiết Bị Y Tế Hải Nguyên | 2020-12-02T17:28:19.499 | Công Ty TNHH Thiết Bị Y Tế Hải Nguyên | 2020-12-02T17:28:19.558
405 | 7. Thiết bị chuyên khoa xét nghiệm |  | Máy xét nghiệm khí máu | Máy phân tích khí máu RAPIDPoint 500e Blood Gas System | RAPIDPoint 500e Blood Gas System |  | Anh | Siemens Healthcare Diagnostics Inc. |  | ["2020"] | CÔNG TY TNHH THƯƠNG MẠI VÀ DỊCH VỤ KỸ THUẬT PHÚC TÍN | Anh | Nhóm 1 |  |  | 750000000 | t | Chiếc | true | 2020-11-02 | 2021-11-02 | <p>Hệ thống RAPIDPoint 500 được dùng cho việc sử dụng chẩn đoán in vitro và được thiết kế kiểm tra các thông số trong máu toàn phần như sau:<br /> • Áp suất từng phần của carbon dioxide<br /> • Áp suất một phần của oxy<br /> • pH<br /> • Na+<br /> • K+<br /> • Ca++<br /> • Cl-<br /> • Glucose<br /> • Tổng hemoglobin và fO2Hb, fCOHb, fMetHb, fHHb<br /> • nBilirubin<br /> • Lactate<br /> Hệ thống thử nghiệm này được sử dụng cho mục đích chăm sóc tại chỗ hoặc phòng thí nghiệm.<br /> Các hệ thống RAPIDPoint 500 được dùng cho việc đo pH các mẫu dịch màng phổi. Hệ thống thử nghiệm được sử dụng trong các điểm chăm sóc tại chỗ hoặc phòng thí nghiệm.<br /> Đo pH của dịch màng phổi có thể là một công cụ lâm sàng hữu ích trong việc quản lý bệnh nhân bị tràn dịch màng phổi.<br /> Các giá trị quan trọng sau đây áp dụng cho pH dịch màng phổi: Độ pH&gt; 7.3 được đo bằng các tràn dịch màng phổi không biến chứng. Tất cả các dịch màng phổi có đo pH &lt;7,3 được gọi là tràn dịch màng phổi phức tạp, và có tính chất giải độc.</p> | [[rows.cauHinhCoBan]:unprocessed] | [[rows.cauHinhNangCao]:unprocessed] | [[rows.thongSoKyThuat]:unprocessed] | [[rows.dichVuDinhKem]:unprocessed] | [[rows.linhKien]:unprocessed] |  |  |  | CÔNG TY TNHH THƯƠNG MẠI VÀ DỊCH VỤ KỸ THUẬT PHÚC TÍN | 2020-11-02T11:58:27.475 | CÔNG TY TNHH THƯƠNG MẠI VÀ DỊCH VỤ KỸ THUẬT PHÚC TÍN | 2020-11-11T10:04:11.084
406 | 7. Thiết bị chuyên khoa xét nghiệm |  | Thiết bị đọc hình ảnh tế bào tự động | Thiết bị đọc hình ảnh tế bào tự động ThinPrep Integrated Imager | THINPREP INTEGRATED IMAGER |  | Mỹ | Hologic Inc. |  | ["2019","2020"] | CÔNG TY CỔ PHẦN THƯƠNG MẠI CỔNG VÀNG | Mỹ | Nhóm 3 |  |  | 1850000000 | t | Chiếc | true | 2020-10-30 | 2021-12-31 | <p>1.&nbsp; Kính hiển vi đọc tế bào tự động ThinPrep Integrated Imager là một kính hiển vi Olympus BX với camera hình ảnh, camera quét ID của tiêu bản, bộ phận điều khiển bằng tay, giao diện cảm ứng tùy chỉnh và các thiết bị điều khiển điện tử khác. Kính là sự kết hợp giữa tích hợp hình ảnh ThinPrep, khả năng xử lí của máy tính, và kinh nghiệm của con người giúp tăng năng suất và chất lượng công việc hơn so với kính hiển vi thông thường.</p> <p><b>&nbsp;</b></p> | [[rows.cauHinhCoBan]:unprocessed] | [[rows.cauHinhNangCao]:unprocessed] | [[rows.thongSoKyThuat]:unprocessed] | [[rows.dichVuDinhKem]:unprocessed] | [[rows.linhKien]:unprocessed] |  |  |  | CÔNG TY CỔ PHẦN THƯƠNG MẠI CỔNG VÀNG | 2020-10-30T10:50:03.782 | CÔNG TY CỔ PHẦN THƯƠNG MẠI CỔNG VÀNG | 2020-11-11T08:47:21.968
407 | 6. Thiết bị chuyên khoa RHM-THM-Mắt |  | Máy và ghế khám, chữa răng | SB/LA Spiral Implant D-5.0mm/L-16mm | SNAP-5-16 |  | Đức | Ritter Implants GmbH & Co. KG |  |  | CÔNG TY TNHH BÌNH VIỆT ĐỨC |  | Nhóm null |  |  | 9850000 | t | Chiếc | true | 2020-11-06 | 2025-11-06 | <p>Đặc điểm:</p> <ul> <li>Vật liệu titanium loại 5</li> <li>Bề mặt SLA</li> <li>Kết nối trong lục giác</li> <li>Thiết kế ren cắt chủ động</li> </ul> <p>Kích thước: Đường kính 5.0</p> <p>Chiều dài: 16</p> <p>Thích hợp với tất cả các loại xương</p> <p>Đỉnh Implant hình nón, hạn chế tối đa các trường hợp thủng xoang</p> <p>Phục hình: Cement, bắt vít, toàn hàm, tức thì,…</p> <p>Mũi khoan: có stopper và không có stopper</p> | [[rows.cauHinhCoBan]:unprocessed] | [[rows.cauHinhNangCao]:unprocessed] | [[rows.thongSoKyThuat]:unprocessed] | [[rows.dichVuDinhKem]:unprocessed] | [[rows.linhKien]:unprocessed] |  |  |  | CÔNG TY TNHH BÌNH VIỆT ĐỨC | 2020-11-06T16:56:12.136 | CÔNG TY TNHH BÌNH VIỆT ĐỨC | 2020-11-11T11:23:09.560
408 | 6. Thiết bị chuyên khoa RHM-THM-Mắt |  | Máy đo thị trường tự động | Máy đo thị trường HFA Model 830 và phụ kiện | HFA MODEL 830 |  | Singapore | Carl Zeiss Meditec Inc. |  | ["2020","2021"] | CÔNG TY TNHH THƯƠNG MẠI VÀ DƯỢC PHẨM SANG |  | Nhóm 2 |  |  | 750000000 | t | Hệ thống | true | 2020-10-31 | 2021-10-31 | <p>Máy đo thị trường theo dõi diễn tiến của thì trường mắt</p> | [[rows.cauHinhCoBan]:unprocessed] | [[rows.cauHinhNangCao]:unprocessed] | [[rows.thongSoKyThuat]:unprocessed] | [[rows.dichVuDinhKem]:unprocessed] | [[rows.linhKien]:unprocessed] |  |  |  | CÔNG TY TNHH THƯƠNG MẠI VÀ DƯỢC PHẨM SANG | 2020-10-31T11:14:47.015 | CÔNG TY TNHH THƯƠNG MẠI VÀ DƯỢC PHẨM SANG | 2020-11-11T08:36:22.970
409 | 6. Thiết bị chuyên khoa RHM-THM-Mắt |  | Máy và ghế khám, chữa răng | SB/LA Spiral Implant D-5.0mm/L-13mm | SNAP-5-13 |  | Đức | Ritter Implants GmbH & Co. KG |  |  | CÔNG TY TNHH BÌNH VIỆT ĐỨC |  | Nhóm null |  |  | 9850000 | t | Chiếc | true | 2020-11-06 | 2025-11-06 | <p>Đặc điểm:</p> <ul> <li>Vật liệu titanium loại 5</li> <li>Bề mặt SLA</li> <li>Kết nối trong lục giác</li> <li>Thiết kế ren cắt chủ động</li> </ul> <p>Kích thước: Đường kính 5.0</p> <p>Chiều dài: 13</p> <p>Thích hợp với tất cả các loại xương</p> <p>Đỉnh Implant hình nón, hạn chế tối đa các trường hợp thủng xoang</p> <p>Phục hình: Cement, bắt vít, toàn hàm, tức thì,…</p> <p>Mũi khoan: có stopper và không có stopper</p> | [[rows.cauHinhCoBan]:unprocessed] | [[rows.cauHinhNangCao]:unprocessed] | [[rows.thongSoKyThuat]:unprocessed] | [[rows.dichVuDinhKem]:unprocessed] | [[rows.linhKien]:unprocessed] |  |  |  | CÔNG TY TNHH BÌNH VIỆT ĐỨC | 2020-11-06T16:42:00.646 | CÔNG TY TNHH BÌNH VIỆT ĐỨC | 2020-11-11T11:23:09.560
410 | 2. Thiết bị hồi sức cấp cứu |  | Máy khí dung siêu âm | Máy xông khí dung Omron NE-U100 | NE-U100 |  | Nhật Bản | OMRON HEALTHCARE Co., Ltd. |  |  | Công ty TNHH DKSH Việt Nam |  | Nhóm 3 |  |  | 3800000 | t | Cái | true | 2020-12-23 | 2021-12-31 | <p> Máy sử dụng kèm thuốc xông để điều trị các bệnh về đường hô hấp </p> | [[rows.cauHinhCoBan]:unprocessed] | [[rows.cauHinhNangCao]:unprocessed] | [[rows.thongSoKyThuat]:unprocessed] | [[rows.dichVuDinhKem]:unprocessed] | [[rows.linhKien]:unprocessed] |  |  |  | Công ty TNHH DKSH Việt Nam | 2020-12-23T10:42:41.094 | Công ty TNHH DKSH Việt Nam | 2020-12-23T10:42:41.291
411 | 4. Thiết bị phòng mổ |  | Máy đốt khối u bằng sóng cao tần | Máy đốt u bằng sóng cao tần CoolTip E series và phụ kiện | Cooltip RF Ablation Sysem E series (RFAGEN) |  | Mỹ | Covidien LLC |  | ["2018","2019","2020"] | CÔNG TY CỔ PHẦN THƯƠNG MẠI CỔNG VÀNG | Covidien LLC | Nhóm 3 |  |  | 2750000000 | t | Chiếc | true | 2020-11-02 | 2020-12-31 | <table border="0" cellpadding="0" cellspacing="0" width="135"> <tbody> <tr height="168"> <td height="168" width="135">Bao gồm:<br /> 01 máy chính<br /> 01 Bộ phụ kiện (bao gồm bàn đạp chân máy bơm, dây nối tấm điện cực trung tính, can chứa dịch)<br /> Kim đốt sóng cao tần (các loại)<br /> 01 xe đẩy<br /> 01 Bộ phụ kiện xe đẩy</td> </tr> </tbody> </table> | [[rows.cauHinhCoBan]:unprocessed] | [[rows.cauHinhNangCao]:unprocessed] | [[rows.thongSoKyThuat]:unprocessed] | [[rows.dichVuDinhKem]:unprocessed] | [[rows.linhKien]:unprocessed] |  |  |  | CÔNG TY CỔ PHẦN THƯƠNG MẠI CỔNG VÀNG | 2020-11-02T17:36:54.469 | CÔNG TY CỔ PHẦN THƯƠNG MẠI CỔNG VÀNG | 2020-12-31T00:00:01.431
412 | 7. Thiết bị chuyên khoa xét nghiệm |  | Máy xét nghiệm sinh hóa tự động | CYANExpert 130 | Cy008 |  | Bỉ | Cypress Diagnostics Bvba |  | ["2018"] | Công ty TNHH Thiết Bị Khoa Học Và Y Tế BMN | Bỉ | Nhóm 3 |  |  | 582500000 | t | Chiếc | false | 2020-10-26 | 2021-10-26 | <p>Máy CyanExpert 130 là máy phân tích sinh hóa tự động, truy cập ngẫu nhiên,nạp mẫu liên tục.Đây là máy phân tích sinh hóa linh hoạt, chính xác, thuận tiện và nhanh nhất hiện nay.</p> | [[rows.cauHinhCoBan]:unprocessed] | [[rows.cauHinhNangCao]:unprocessed] | [[rows.thongSoKyThuat]:unprocessed] | [[rows.dichVuDinhKem]:unprocessed] | [[rows.linhKien]:unprocessed] |  |  |  | Công Ty TNHH Thiết Bị Khoa Học Và Y Tế BMN | 2020-10-26T11:28:42.385 | Công Ty TNHH Thiết Bị Khoa Học Và Y Tế BMN | 2020-11-11T10:36:49.894
413 | 6. Thiết bị chuyên khoa RHM-THM-Mắt |  | Máy và ghế khám, chữa răng | Ball Attachment & Cap-4 (Kit of 3pcs) | BA-4 |  | Đức | Ritter Implants GmbH & Co. KG |  |  | CÔNG TY TNHH BÌNH VIỆT ĐỨC |  | Nhóm null |  |  | 5850000 | t | Chiếc | true | 2020-11-09 | 2025-11-09 | <ul style="list-style-type:circle;"> <li>Khóa cài bi và nắp (BA)</li> </ul> <ul> <li>Làm bằng titan Ti6AL4VEL</li> </ul> | [[rows.cauHinhCoBan]:unprocessed] | [[rows.cauHinhNangCao]:unprocessed] | [[rows.thongSoKyThuat]:unprocessed] | [[rows.dichVuDinhKem]:unprocessed] | [[rows.linhKien]:unprocessed] |  |  |  | CÔNG TY TNHH BÌNH VIỆT ĐỨC | 2020-11-09T13:54:51.955 | CÔNG TY TNHH BÌNH VIỆT ĐỨC | 2020-11-11T11:01:08.529
414 | 6. Thiết bị chuyên khoa RHM-THM-Mắt |  | Máy lập bản đồ giác mạc | Máy đo bản đồ giác mạc Atlas Model 9000 (cấu hình nâng cao) | Atlas Model 9000 |  | Mỹ | Carl Zeiss Meditec Inc. |  | ["2020","2021"] | CÔNG TY TNHH THƯƠNG MẠI VÀ DƯỢC PHẨM SANG |  | Nhóm 2 |  |  | 722000000 | t | Hệ thống | true | 2020-10-31 | 2021-10-31 | <p>Máy đo bản đồ giác mạc<br /> Model: ATLAS 9000<br /> Hãng sản xuất: Carl Zeiss Meditec<br /> Xuất xứ: Singapore</p> | [[rows.cauHinhCoBan]:unprocessed] | [[rows.cauHinhNangCao]:unprocessed] | [[rows.thongSoKyThuat]:unprocessed] | [[rows.dichVuDinhKem]:unprocessed] | [[rows.linhKien]:unprocessed] |  |  |  | CÔNG TY TNHH THƯƠNG MẠI VÀ DƯỢC PHẨM SANG | 2020-10-31T11:08:09.292 | CÔNG TY TNHH THƯƠNG MẠI VÀ DƯỢC PHẨM SANG | 2020-11-11T08:36:22.970
415 | 4. Thiết bị phòng mổ |  | Hệ thống phẫu thuật nội soi ổ bụng | Hệ thống máy chính cho phẫu thuật nội soi ổ bụng - lồng ngực | CA-001-030 |  |  | STEMA Medizintechnik GmbH |  | ["2020"] | Công ty Cổ phần đầu tư Thương mại và Công nghệ Bosscom | Đức | Nhóm 3 |  |  | 1380000000 | t | Hệ thống | true | 2020-10-23 | 2020-12-31 | <p>Hệ thống máy chính cho phẫu thuật nội soi ổ bụng&nbsp;là sự kết hợp giữa bộ xử lý hình ảnh, nguồn sáng, camera, các ống soi. Hệ thống full HD cho hình&nbsp;ảnh tuyệt hảo với&nbsp;độ phân giải cao, tuổi thọ nguồn LED dài.&nbsp;</p> <p>Hệ thống phẫu thuật nội soi&nbsp;ổ bụng có thể sử dụng nội soi lồng ngực.</p> <p><strong>Giá nêu trên là giá của hệ thống cấu hình tiêu chuẩn. &nbsp;Giá thành thay đổi tùy vào phụ kiện khách hàng yêu cầu</strong></p> | [[rows.cauHinhCoBan]:unprocessed] | [[rows.cauHinhNangCao]:unprocessed] | [[rows.thongSoKyThuat]:unprocessed] | [[rows.dichVuDinhKem]:unprocessed] | [[rows.linhKien]:unprocessed] |  |  |  | Công ty Cổ phần đầu tư Thương mại và Công nghệ Bosscom | 2020-10-23T11:11:47.784 | Công ty Cổ phần đầu tư Thương mại và Công nghệ Bosscom | 2020-10-28T10:31:24.756
416 | 6. Thiết bị chuyên khoa RHM-THM-Mắt |  | Máy và ghế khám, chữa răng | SB/LA Spiral Implant D-5.0mm/L-11.5mm | SNAP-5-11.5 |  | Đức | Ritter Implants GmbH & Co. KG |  |  | CÔNG TY TNHH BÌNH VIỆT ĐỨC |  | Nhóm null |  |  | 9850000 | t | Chiếc | true | 2020-11-06 | 2025-11-06 | <p>Đặc điểm:</p> <ul> <li>Vật liệu titanium loại 5</li> <li>Bề mặt SLA</li> <li>Kết nối trong lục giác</li> <li>Thiết kế ren cắt chủ động</li> </ul> <p>Kích thước: Đường kính 5.0</p> <p>Chiều dài: 11.5</p> <p>Thích hợp với tất cả các loại xương</p> <p>Đỉnh Implant hình nón, hạn chế tối đa các trường hợp thủng xoang</p> <p>Phục hình: Cement, bắt vít, toàn hàm, tức thì,…</p> <p>Mũi khoan: có stopper và không có stopper</p> | [[rows.cauHinhCoBan]:unprocessed] | [[rows.cauHinhNangCao]:unprocessed] | [[rows.thongSoKyThuat]:unprocessed] | [[rows.dichVuDinhKem]:unprocessed] | [[rows.linhKien]:unprocessed] |  |  |  | CÔNG TY TNHH BÌNH VIỆT ĐỨC | 2020-11-06T16:40:17.003 | CÔNG TY TNHH BÌNH VIỆT ĐỨC | 2020-11-11T11:23:09.560
417 | 4. Thiết bị phòng mổ |  | Dao mổ điện cao tần | Dao mổ điện cao tần Valleylab FX8 | Valleylab FX8 |  | Mỹ | Covidien |  |  | CÔNG TY CỔ PHẦN THƯƠNG MẠI CỔNG VÀNG |  | Nhóm 3 |  |  | 472500000 | t | Chiếc | true | 2020-10-29 | 2021-04-29 | <table border="0" cellpadding="0" cellspacing="0" width="133"> <tbody> <tr height="174"> <td height="174" width="133">Đa chức năng gồm các chức năng cơ bản của dao mổ điện cao tần như cắt đốt đơn cực, lưỡng cực.Có màn hình cảm ứng chia 3 vùng hiển thị, sử dụng công nghệ cảm ứng mô tự động điều điều chỉnh năng lượng cung cấp với phản hồi lên đến 434,000 lần /giây</td> </tr> </tbody> </table> | [[rows.cauHinhCoBan]:unprocessed] | [[rows.cauHinhNangCao]:unprocessed] | [[rows.thongSoKyThuat]:unprocessed] | [[rows.dichVuDinhKem]:unprocessed] | [[rows.linhKien]:unprocessed] |  |  |  | CÔNG TY CỔ PHẦN THƯƠNG MẠI CỔNG VÀNG | 2020-10-29T14:36:41.990 | CÔNG TY CỔ PHẦN THƯƠNG MẠI CỔNG VÀNG | 2020-11-11T08:47:21.969
418 | 4. Thiết bị phòng mổ |  | Hệ thống phẫu thuật nội soi khớp | Hệ thống phẫu thuật nội soi khớp. | CA-001-040 |  |  | STEMA Medizintechnik GmbH |  | ["2020"] | Công ty Cổ phần đầu tư Thương mại và Công nghệ Bosscom | Đức | Nhóm 3 |  |  | 1200000000 | t | Hệ thống | true | 2020-10-23 | 2020-12-31 | <p>Hệ thống phẫu thuật nội soi khớp là sự kết hợp giữa bộ xử lý hình ảnh, nguồn sáng, camera, các ống soi. Hệ thống&nbsp;cho hình&nbsp;ảnh tuyệt hảo với&nbsp;độ phân giải cao, tuổi thọ nguồn LED dài.</p> <p><strong>Giá nêu trên là giá của hệ thống cấu hình tiêu chuẩn. &nbsp;Giá thành thay đổi tùy vào phụ kiện khách hàng yêu cầu</strong></p> | [[rows.cauHinhCoBan]:unprocessed] | [[rows.cauHinhNangCao]:unprocessed] | [[rows.thongSoKyThuat]:unprocessed] | [[rows.dichVuDinhKem]:unprocessed] | [[rows.linhKien]:unprocessed] |  |  |  | Công ty Cổ phần đầu tư Thương mại và Công nghệ Bosscom | 2020-10-23T13:47:34.340 | Công ty Cổ phần đầu tư Thương mại và Công nghệ Bosscom | 2020-10-26T16:22:40.017
419 | 6. Thiết bị chuyên khoa RHM-THM-Mắt |  | Máy và ghế khám, chữa răng | SB/LA Spiral Implant D-5.0mm/L-10mm | SNAP-5-10 |  | Đức | Ritter Implants GmbH & Co. KG |  |  | CÔNG TY TNHH BÌNH VIỆT ĐỨC |  | Nhóm null |  |  | 9850000 | t | Chiếc | true | 2020-11-06 | 2025-11-06 | <p>Đặc điểm:</p> <ul> <li>Vật liệu titanium loại 5</li> <li>Bề mặt SLA</li> <li>Kết nối trong lục giác</li> <li>Thiết kế ren cắt chủ động</li> </ul> <p>Kích thước: Đường kính 5.0</p> <p>Chiều dài: 10</p> <p>Thích hợp với tất cả các loại xương</p> <p>Đỉnh Implant hình nón, hạn chế tối đa các trường hợp thủng xoang</p> <p>Phục hình: Cement, bắt vít, toàn hàm, tức thì,…</p> <p>Mũi khoan: có stopper và không có stopper</p> | [[rows.cauHinhCoBan]:unprocessed] | [[rows.cauHinhNangCao]:unprocessed] | [[rows.thongSoKyThuat]:unprocessed] | [[rows.dichVuDinhKem]:unprocessed] | [[rows.linhKien]:unprocessed] |  |  |  | CÔNG TY TNHH BÌNH VIỆT ĐỨC | 2020-11-06T16:38:31.144 | CÔNG TY TNHH BÌNH VIỆT ĐỨC | 2020-11-11T11:23:09.560
420 | 4. Thiết bị phòng mổ |  | Hệ thống phẫu thuật nội soi ổ bụng | BỘ DỤNG CỤ NỘI SOI BÀNG QUANG | HOPKINS |  | Đức,Thụy Sĩ,Mỹ | Karl Storz SE & Co. KG |  | ["2019","2020"] | CÔNG TY TNHH DỊCH VỤ VÀ THƯƠNG MẠI HOÀNG PHÚC THANH |  | Nhóm 3 |  |  | 2100000000 | t | Bộ | true | 2020-11-30 | 2021-02-28 | <p>Dụng cụ nội soi bàng quang</p> | [[rows.cauHinhCoBan]:unprocessed] | [[rows.cauHinhNangCao]:unprocessed] | [[rows.thongSoKyThuat]:unprocessed] | [[rows.dichVuDinhKem]:unprocessed] | [[rows.linhKien]:unprocessed] |  |  |  | CÔNG TY TNHH DỊCH VỤ VÀ THƯƠNG MẠI HOÀNG PHÚC THANH | 2020-11-30T16:14:31.430 | CÔNG TY TNHH DỊCH VỤ VÀ THƯƠNG MẠI HOÀNG PHÚC THANH | 2020-11-30T16:14:31.500
421 | 7. Thiết bị chuyên khoa xét nghiệm |  | Máy tách chiết tế bào tự động | Máy tách thành phần máu Spectra Optia | Spectra Optia Apheresis System |  | Mỹ | Terumo BCT Inc. |  |  | Công ty TNHH Thiết Bị Y tế Terumo Việt Nam | Mỹ | Nhóm 1 |  |  | 2674000000 | t | Hệ thống | true | 2020-12-21 | 2021-12-21 | <p>- Máy chính: 01 máy</p><p>- Bộ vậy tư chạy thử ban đâu:&nbsp;</p><p>+ Kít thu nhận tế bào gốc đơn nhân: 01 bộ</p><p>+ Kít trao đổi huyết tương: 01 bộ</p><p>+ Túi chống đông ACDA: 02 túi</p><p>- Dây nguồn</p><p>- Giá treo dịch: 01 cái</p><p>- Mâm ly tâm: 02 cái</p><p>- Máy hàn dây tích hợp: 01 cái</p><p>- Bộ lưu điện 2KVA offline</p><p>- Hướng dẫn sử dụng tiếng Anh và tiếng Việt&nbsp;</p> | [[rows.cauHinhCoBan]:unprocessed] | [[rows.cauHinhNangCao]:unprocessed] | [[rows.thongSoKyThuat]:unprocessed] | [[rows.dichVuDinhKem]:unprocessed] | [[rows.linhKien]:unprocessed] |  |  |  | Công ty TNHH Thiết Bị Y tế Terumo Việt Nam | 2020-12-21T17:57:40.024 | Công ty TNHH Thiết Bị Y tế Terumo Việt Nam | 2021-01-29T10:55:17.970
422 | 6. Thiết bị chuyên khoa RHM-THM-Mắt |  | Máy đo công suất thủy tinh thể | Máy đo công suất thủy tinh thể không tiếp xúc và phụ kiện IOL Master 500 (cấu hình nâng cao) | IOL Master 500 |  | Đức | Carl Zeiss Meditec AG |  | ["2020","2021"] | CÔNG TY TNHH THƯƠNG MẠI VÀ DƯỢC PHẨM SANG |  | Nhóm 3 |  |  | 1433000000 | t | Hệ thống | true | 2020-11-15 | 2021-10-22 | <p>Máy đo công suất thủy tinh thể không tiếp xúc&nbsp;</p><p> Model: IOL MASTER 500</p><p> Hãng sản xuất: Carl Zeiss Meditec</p><p> Xuất xứ: Đức</p> | [[rows.cauHinhCoBan]:unprocessed] | [[rows.cauHinhNangCao]:unprocessed] | [[rows.thongSoKyThuat]:unprocessed] | [[rows.dichVuDinhKem]:unprocessed] | [[rows.linhKien]:unprocessed] |  |  |  | CÔNG TY TNHH THƯƠNG MẠI VÀ DƯỢC PHẨM SANG | 2020-11-15T11:45:13.081 | CÔNG TY TNHH THƯƠNG MẠI VÀ DƯỢC PHẨM SANG | 2020-11-24T09:37:55.280
423 | 7. Thiết bị chuyên khoa xét nghiệm |  | Máy xét nghiệm sinh hóa tự động | Máy xét nghiệm sinh hóa tự động BS-200E | BS-200E |  | Trung Quốc | Shenzhen Mindray Bio-Medical Electronics Co. Ltd. |  | ["2020","2021"] | Công ty TNHH Thiết bị và công nghệ y tế Việt Nam | Trung Quốc | Nhóm 4 |  |  | 600000000 | t | Hệ thống | true | 2020-10-27 | 2021-06-01 | <p><strong>Máy xét nghiệm Sinh hóa tự động&nbsp;</strong></p><p>Model: <strong>BS-200E</strong></p><p>Hãng/ nước sản xuất: <strong>Mindray/ Trung Quốc</strong></p><p>Tốc độ: <strong>200 test/giờ</strong></p><p><br></p><p>Chi tiết tham khảo link:<strong><em><u> http://vietmed.vn/may-sinh-hoa-tu-dong-model-bs-200e</u></em></strong></p> | [[rows.cauHinhCoBan]:unprocessed] | [[rows.cauHinhNangCao]:unprocessed] | [[rows.thongSoKyThuat]:unprocessed] | [[rows.dichVuDinhKem]:unprocessed] | [[rows.linhKien]:unprocessed] | Theo tiêu chuẩn của Công ty | Theo tiêu chuẩn của Công ty | Theo tiêu chuẩn của Công ty | Công ty TNHH Thiết bị và công nghệ y tế Việt Nam | 2020-10-27T09:50:41.187 | Công ty TNHH Thiết bị và công nghệ y tế Việt Nam | 2021-01-19T15:14:08.428
424 | 6. Thiết bị chuyên khoa RHM-THM-Mắt |  | Máy và ghế khám, chữa răng | Esthetic Angled Titanium Abutment 25 degree 3mm shoulder | EATA-25-3 |  | Đức | Ritter Implants GmbH & Co. KG |  |  | CÔNG TY TNHH BÌNH VIỆT ĐỨC |  | Nhóm null |  |  | 3915000 | t | Chiếc | true | 2020-11-09 | 2025-11-09 | <ul style="list-style-type:circle;"> <li>Trụ titan góc thẩm mỹ (EATA)</li> </ul> <ul> <li>Làm bằng titan (TI 6AI 4VELI)</li> <li>Góc: 25 (3&nbsp;mm vai)</li> <li>Cho phục hồi</li> </ul> | [[rows.cauHinhCoBan]:unprocessed] | [[rows.cauHinhNangCao]:unprocessed] | [[rows.thongSoKyThuat]:unprocessed] | [[rows.dichVuDinhKem]:unprocessed] | [[rows.linhKien]:unprocessed] |  |  |  | CÔNG TY TNHH BÌNH VIỆT ĐỨC | 2020-11-09T12:35:37.966 | CÔNG TY TNHH BÌNH VIỆT ĐỨC | 2020-11-11T11:23:12.197
425 | 12. Thiết bị phục hồi chức năng - Vật lý trị liệu |  | Máy điện châm | Máy điện châm/ Máy châm cứu | STN-110 |  | Hàn Quốc | StraTek Co.,Ltd. |  | ["2020"] | CÔNG TY TNHH TRANG THIẾT BỊ DỤNG CỤ Y KHOA TÂN MAI THÀNH | Hàn Quốc | Nhóm 6 |  |  | 58000000 | t | Chiếc | true | 2020-11-16 | 2021-11-16 | <p>Máy châm cứu 6 cọc</p> | [[rows.cauHinhCoBan]:unprocessed] | [[rows.cauHinhNangCao]:unprocessed] | [[rows.thongSoKyThuat]:unprocessed] | [[rows.dichVuDinhKem]:unprocessed] | [[rows.linhKien]:unprocessed] |  |  |  | CÔNG TY TNHH TRANG THIẾT BỊ DỤNG CỤ Y KHOA TÂN MAI THÀNH | 2020-11-16T14:47:47.688 | CÔNG TY TNHH TRANG THIẾT BỊ DỤNG CỤ Y KHOA TÂN MAI THÀNH | 2020-11-16T14:47:47.778
426 | 6. Thiết bị chuyên khoa RHM-THM-Mắt |  | Máy và ghế khám, chữa răng | Esthetic Angled Titanium Abutment 25 degree 2mm shoulder | EATA-25-2 |  | Đức | Ritter Implants GmbH & Co. KG |  |  | CÔNG TY TNHH BÌNH VIỆT ĐỨC |  | Nhóm null |  |  | 3915000 | t | Chiếc | true | 2020-11-09 | 2025-11-09 | <ul style="list-style-type:circle;"> <li>Trụ titan góc thẩm mỹ (EATA)</li> </ul> <ul> <li>Làm bằng titan (TI 6AI 4VELI)</li> <li>Góc: 25 (2&nbsp;mm vai)</li> <li>Cho phục hồi</li> </ul> | [[rows.cauHinhCoBan]:unprocessed] | [[rows.cauHinhNangCao]:unprocessed] | [[rows.thongSoKyThuat]:unprocessed] | [[rows.dichVuDinhKem]:unprocessed] | [[rows.linhKien]:unprocessed] |  |  |  | CÔNG TY TNHH BÌNH VIỆT ĐỨC | 2020-11-09T12:34:22.363 | CÔNG TY TNHH BÌNH VIỆT ĐỨC | 2020-11-11T11:23:12.198
427 | 9. Thiết bị chuyên khoa sản nhi |  | Máy soi cổ tử cung | MÁY SOI CỔ TỬ CUNG | TP-2000 |  | Việt Nam | Công Ty TNHH Thương Mại Dịch Vụ Thiết Bị Y Tế Dược Phẩm Tiến Phát |  | ["2020"] | CÔNG TY TNHH THƯƠNG MAI DỊCH VỤ THIẾT BỊ Y TẾ DƯỢC PHẨM TIẾN PHÁT |  | Nhóm null |  |  | 179000000 | t | Chiếc | true | 2020-11-04 | 2023-11-03 | <p>MÁY MỚI 100%</p> | [[rows.cauHinhCoBan]:unprocessed] | [[rows.cauHinhNangCao]:unprocessed] | [[rows.thongSoKyThuat]:unprocessed] | [[rows.dichVuDinhKem]:unprocessed] | [[rows.linhKien]:unprocessed] |  |  |  | CÔNG TY TNHH THƯƠNG MAI DỊCH VỤ THIẾT BỊ Y TẾ DƯỢC PHẨM TIẾN PHÁT | 2020-11-04T15:44:54.626 | CÔNG TY TNHH THƯƠNG MAI DỊCH VỤ THIẾT BỊ Y TẾ DƯỢC PHẨM TIẾN PHÁT | 2020-11-11T09:42:37.673
428 | 11. Thiết bị nội soi chẩn đoán |  | Hệ thống nội soi tai mũi họng | Hệ thống soi Tai mũi họng SY-GW600 | SY-GW600 |  | Trung Quốc | Shanghai Shiyin Photoelectric Instrument Co., Ltd |  | ["2019","2020"] | Công ty Cổ phần Đầu tư và Phát triển Y tế An Sinh |  | Nhóm 6 |  |  | 92000000 | t | Hệ thống | true | 2020-12-09 | 2020-12-31 | <p><strong>Đặc tính.</strong></p><p>-&nbsp;Camera sử dụng cảm biến CCD của Sony, cho chất lượng hình ảnh sắc nét.</p><p>- Thiết kế gọn đẹp với xử lý ảnh tích hợp nguồn sáng.</p><p>- Lựa chọn được 2 chuẩn đầu ra video là VGA và AV.</p><p>- Xử lý ảnh với nhiều chế độ màu tích hợp.</p><p>- Nguồn sáng LED cho độ sáng cao, thời gian sử dụng lâu dài trên 20.000H.</p> | [[rows.cauHinhCoBan]:unprocessed] | [[rows.cauHinhNangCao]:unprocessed] | [[rows.thongSoKyThuat]:unprocessed] | [[rows.dichVuDinhKem]:unprocessed] | [[rows.linhKien]:unprocessed] |  |  |  | Công ty Cổ phần Đầu tư và Phát triển Y tế An Sinh | 2020-12-09T10:15:25.088 | Công ty Cổ phần Đầu tư và Phát triển Y tế An Sinh | 2020-12-31T00:00:01.458
429 | 10. Thiết bị thăm dò chức năng |  | Máy đo huyết áp | B3 AFIB ADVANCE | BP B3 ADVANCE AFIB |  | Trung Quốc | Microlife Corporation |  |  | CÔNG TY CỔ PHẦN THIẾT BỊ Y SINH | Trung Quốc | Nhóm 5 |  |  | 2300000 | t | Chiếc | false | 2020-11-11 | 2021-11-11 | <p><strong>Cấu hình máy</strong>:</p> <p>1. Máy chính: 01</p> <p>2. Bao đo tiêu chuẩn: 01</p> <p>3. Pin AA: 04</p> <p>4. Hướng dẫn sử dụng</p> <p>5. Túi đựng</p> | [[rows.cauHinhCoBan]:unprocessed] | [[rows.cauHinhNangCao]:unprocessed] | [[rows.thongSoKyThuat]:unprocessed] | [[rows.dichVuDinhKem]:unprocessed] | [[rows.linhKien]:unprocessed] |  |  |  | CÔNG TY CỔ PHẦN THIẾT BỊ Y SINH | 2020-11-11T15:21:24.363 | CÔNG TY CỔ PHẦN THIẾT BỊ Y SINH | 2020-11-11T15:37:30.840
430 | 1. Thiết bị chẩn đoán hình ảnh |  | Máy X quang tổng quát | Máy X Quang | BT-220 W |  |  | HOYA JAPAN |  | [] | CÔNG TY TNHH THIẾT BỊ Y TẾ CÔNG NGHỆ CAO Á ÂU | Nhật Bản | Nhóm 1 |  |  | 180000000 | t | Chiếc | false | 2020-10-20 | 2021-10-20 | <p>Máy X Quang Thường Quy 300mA</p> | [[rows.cauHinhCoBan]:unprocessed] | [[rows.cauHinhNangCao]:unprocessed] | [[rows.thongSoKyThuat]:unprocessed] | [[rows.dichVuDinhKem]:unprocessed] | [[rows.linhKien]:unprocessed] |  |  |  | CÔNG TY TNHH THIẾT BỊ Y TẾ CÔNG NGHỆ CAO Á ÂU | 2020-10-20T09:48:51.357 | CÔNG TY TNHH THIẾT BỊ Y TẾ CÔNG NGHỆ CAO Á ÂU | 2020-10-20T15:22:40.881
431 | 4. Thiết bị phòng mổ |  | Bàn mổ thần kinh sọ não | Bàn mổ và phụ kiện | MOT-1602BW |  | Thái Lan | Mizuho Corporation |  | ["2019"] | CÔNG TY TNHH THIẾT BỊ Y TẾ TRÀNG THI | Thái Lan | Nhóm 4 |  |  | 1000000000 | t | Chiếc | true | 2020-11-09 | 2021-11-09 | <p>Năm sản xuất: Năm 2019 trở về sau, mới 100%</p> <p>Nhà sản xuất đạt tiêu chuẩn quản lý chất lượng:&nbsp; ISO 13485</p> <p>Nguồn cung cấp: 100-240V; 50/60Hz</p> <p>Điều kiện hoạt đông:</p> <ul> <li>Nhiệt độ tối đa: 30 độ C</li> <li>Độ ẩm tối đa: 80%</li> </ul> | [[rows.cauHinhCoBan]:unprocessed] | [[rows.cauHinhNangCao]:unprocessed] | [[rows.thongSoKyThuat]:unprocessed] | [[rows.dichVuDinhKem]:unprocessed] | [[rows.linhKien]:unprocessed] |  |  |  | CÔNG TY TNHH THIẾT BỊ Y TẾ TRÀNG THI | 2020-11-09T16:22:37.908 | CÔNG TY TNHH THIẾT BỊ Y TẾ TRÀNG THI | 2020-11-11T08:55:10.890
432 | 1. Thiết bị chẩn đoán hình ảnh |  | Máy siêu âm chẩn đoán Doppler màu | MÁY SIÊU ÂM ( MÁY SIÊU ÂM MÀU 4 D) | DUS-7000 |  |  | Advanced Instrumentations, Inc. |  | ["2020"] | CÔNG TY TNHH THƯƠNG MẠI VÀ PHÁT TRIỂN CÔNG NGHỆ THÀNH AN | Mỹ | Nhóm 3 |  |  | 3000000 | f | Chiếc | true | 2020-10-23 | 2020-10-24 | <p>Máy siêu âm ( máy siêu âm màu 4 d)</p> <p><em>Model: DUS-7000</em></p> <p>Hãng sản xuất: Advanced Instrumentations, Inc. – Mỹ</p> <p>Nước sản xuất: Mỹ</p> <p>Chất lượng hàng: Mới 100%, sản xuất năm 2020</p> <p>Đạt tiêu chuẩn chất lượng ISO 13485, FDA</p> | [[rows.cauHinhCoBan]:unprocessed] | [[rows.cauHinhNangCao]:unprocessed] | [[rows.thongSoKyThuat]:unprocessed] | [[rows.dichVuDinhKem]:unprocessed] | [[rows.linhKien]:unprocessed] |  |  |  | CÔNG TY TNHH THƯƠNG MẠI VÀ PHÁT TRIỂN CÔNG NGHỆ THÀNH AN | 2020-10-23T17:05:03.176 | CÔNG TY TNHH THƯƠNG MẠI VÀ PHÁT TRIỂN CÔNG NGHỆ THÀNH AN | 2020-10-23T17:05:03.176
433 | 7. Thiết bị chuyên khoa xét nghiệm |  | Máy xét nghiệm sinh hóa có ISE | Máy phân tích sinh hóa | DxC 700 AU (Bộ máy chính kèm khối điện giải và bộ phận chuyển mẫu) |  | Nhật Bản | Beckman Coulter, Inc. |  |  | CÔNG TY TNHH THIẾT BỊ MINH TÂM | Nhật Bản | Nhóm 1 |  |  | 5037549500 | t | Bộ | true | 2020-11-19 | 2021-03-31 | <p class="ql-align-justify"><strong>DxC 700 AU</strong> giúp tối đa thời gian hoạt động, mang lại độ tin cậy và chính xác cao cho các phòng xét nghiệm và bệnh viện ở phân khúc trung bình và lớn. Máy được thiết kế linh hoạt, có thể hoạt động độc lập hoặc kết nối với các hệ thống tự động hóa phòng xét nghiệm (Automation). Với công suất lên đến 800 xét nghiệm sinh hóa/giờ&nbsp;(lên tới 1200 xét nghiệm với điện giải) và khả năng chạy đồng thời 63 loại xét nghiệm trên máy, DxC 700 AU mang lại sự tin cậy và hiệu quả cho các phòng xét nghiệm khắp nơi trên thế giới.</p><p class="ql-align-justify">·&nbsp;&nbsp;&nbsp;&nbsp;&nbsp;&nbsp;&nbsp;Tối đa 3 bước, mỗi bước tối đa 60 giây cho mỗi loại (kim hút hóa chất, kim hút bệnh phẩm, que khuấy, xi lanh, điện cực, bóng đèn)</p><p class="ql-align-justify">-&nbsp;&nbsp;&nbsp;&nbsp;&nbsp;Có khả năng kết nối với hệ tiền phân tích tự động thông qua các track vận chuyển mẫu của Power Express</p><p class="ql-align-justify">-&nbsp;&nbsp;&nbsp;&nbsp;&nbsp;Khay STAT được giữ lạnh. Tính năng chạy mẫu cấp cứu chỉ với 1 thao tác nhấn nút STAT cùng khả năng chạy chất chuẩn và QC tự động</p><p class="ql-align-justify">-&nbsp;&nbsp;&nbsp;&nbsp;&nbsp;Khả năng nạp hóa chất trong khi máy đang chạy</p><p class="ql-align-justify">-&nbsp;&nbsp;&nbsp;&nbsp;&nbsp;Ưu tiên các mẫu chạy lặp lại/ chạy kiểm chứng</p><p class="ql-align-justify">-&nbsp;&nbsp;&nbsp;&nbsp;&nbsp;Nạp đồng thời 150 mẫu, cho phép nạp mẫu liên tục khi đang vận hành</p><p class="ql-align-justify"><br></p> | [[rows.cauHinhCoBan]:unprocessed] | [[rows.cauHinhNangCao]:unprocessed] | [[rows.thongSoKyThuat]:unprocessed] | [[rows.dichVuDinhKem]:unprocessed] | [[rows.linhKien]:unprocessed] |  |  |  | CÔNG TY TNHH THIẾT BỊ MINH TÂM | 2020-11-19T17:16:17.301 | CÔNG TY TNHH THIẾT BỊ MINH TÂM | 2021-01-05T09:10:14.165
434 | 2. Thiết bị hồi sức cấp cứu |  | Máy hút liên tục áp lực thấp chạy điện | Máy hút dẫn lưu màng phổi kín | HTM ECM0-30 |  | Việt Nam | HTM |  | ["2020"] | Trung tâm thiết bị văn phòng và dịch vụ tổng hợp Hồng Hạnh | Việt Nam | Nhóm 6 |  |  | 30000000 | t | Chiếc | true | 2020-11-18 | 2020-12-18 | <p>Model : HTM ECM0-30<br /> Hãng sản xuất: HTM EQUIP<br /> Xuất xứ: Việt Nam<br /> Tiêu chuẩn sản xuất: TCVN8022-1 (ISO7396-1), TCVN8022-2 &nbsp;(ISO7396-2)<br /> Chất lượng sản xuất: ISO13485:2016, ISO9001: 2015 hoặc tương đương&nbsp;<br /> Năm sản xuất: 2020 trở về sau</p> | [[rows.cauHinhCoBan]:unprocessed] | [[rows.cauHinhNangCao]:unprocessed] | [[rows.thongSoKyThuat]:unprocessed] | [[rows.dichVuDinhKem]:unprocessed] | [[rows.linhKien]:unprocessed] |  |  |  | Trung tâm thiết bị văn phòng và dịch vụ tổng hợp Hồng Hạnh | 2020-11-18T08:58:19.425 | Trung tâm thiết bị văn phòng và dịch vụ tổng hợp Hồng Hạnh | 2020-12-18T00:00:01.188
435 | 2. Thiết bị hồi sức cấp cứu |  | Máy khí dung bằng khí nén | Máy xông khí dung Omron NE-C803 | NE-C803 |  | Việt Nam | Omron Healthcare Co., Ltd |  |  | Công ty TNHH DKSH Việt Nam |  | Nhóm 3 |  |  | 1200000 | t | Cái | true | 2020-12-23 | 2021-12-31 | <p> Máy sử dụng kèm thuốc xông để điều trị các bệnh về đường hô hấp </p> | [[rows.cauHinhCoBan]:unprocessed] | [[rows.cauHinhNangCao]:unprocessed] | [[rows.thongSoKyThuat]:unprocessed] | [[rows.dichVuDinhKem]:unprocessed] | [[rows.linhKien]:unprocessed] |  |  |  | Công ty TNHH DKSH Việt Nam | 2020-12-23T10:46:34.891 | Công ty TNHH DKSH Việt Nam | 2020-12-23T10:46:34.927
436 | 1. Thiết bị chẩn đoán hình ảnh |  | Máy X quang răng | Máy chụp X-quang treo tường EzRay Air W | VEX-S300W |  | Hàn Quốc | Vatech Co., Ltd |  | ["2020","2019","2021"] | CÔNG TY TNHH SAMSUN VINA |  | Nhóm null |  |  | 83772000 | t | Chiếc | true | 2020-11-15 | 2021-11-15 | <ol> <li>Sản phẩm thông minh cần thiết cho Nha khoa của bạn:</li> </ol> <ul> <li>Tạo góc thông minh cho kết quả tối ưu</li> <li>Bảng điều khiển trực quan và tiện lợi</li> <li>Đầu ống nhẹ 2.4 kg giúp sử dụng ổn định và an toàn</li> </ul> <p>Thiết kế gọn nhẹ dễ sử dụng</p> <p style="margin-left:20.0pt;">Máy X-qang treo tường được sắp xếp hợp lý:</p> <ul> <li>Sự tạo góc thông minh cho kết quả tối ưu</li> </ul> <p style="margin-left:38.0pt;">+ Người vận hành tia X hiếm khi thay đổi thời gian phơi sáng của máy X-quang treo tường thành tối ưu cho loại bắn mong muốn của họ (PA, Occlusals hoặc Bitewings). EzRay Air W tự động có thể xác định loại ảnh chụp và cài đặt phơi sáng tối ưu để có hình ảnh rõ nét dựa trên góc của thiết bị.</p> <ul> <li>Một nút điều khiển cho tất cả các chức năng:</li> </ul> <p style="margin-left:38.0pt;">+ Bảng điều khiển nằm trên đầu ống giúp quy trình làm việc đơn giản và nhanh hơn. Tất cả các cài đặt được tích hợp trong một nút điều khiển thông minh, hợp lý hóa quy trình làm việc và giảm thời gian chuẩn bị. Với EzRay Air W không cần phải nhớ các nút và cấu hình bảng điều khiển phức tạp.</p> <ul> <li>Trọng lượng nhẹ, an toàn và dễ dàng sử dụng:</li> </ul> <p style="margin-left:38.0pt;">+ Máy X-quang treo tường nhẹ tạo điều kiện ổn định cho sự an toàn và dễ sử dụng.</p> <p style="margin-left:38.0pt;">+ Đầu ống nhẹ 2.4 kg EzRay Air, giúp dễ dàng cầm avf định vị, giúp nhân viên của bạn àm việc nhanh hơn.</p> <ul> <li>Đảm bảo hình ảnh rõ ràng với tiêu điểm0.4 mm</li> </ul> <p style="margin-left:38.0pt;">+ Bất kể bạn sử dụng cảm biến Intraoral nào, EzRay Air giảm thiểu mờ và cung cấp giá trị chẩn đoán bổ sung với tiêu cự 0.4 mm.</p> | [[rows.cauHinhCoBan]:unprocessed] | [[rows.cauHinhNangCao]:unprocessed] | [[rows.thongSoKyThuat]:unprocessed] | [[rows.dichVuDinhKem]:unprocessed] | [[rows.linhKien]:unprocessed] |  |  |  | CÔNG TY TNHH SAMSUN VINA | 2020-11-06T10:27:15.917 | CÔNG TY TNHH SAMSUN VINA | 2020-11-11T07:32:28.116
437 | 10. Thiết bị thăm dò chức năng |  | Máy điện tim | Máy ghi điện tim | MAC 2000 |  | Ấn Độ | GE Healthcare |  | ["2020"] | CÔNG TY TNHH THƯƠNG MẠI VÀ DỊCH VỤ Y VIỆT | Ấn Độ | Nhóm 4 |  |  | 158000000 | t | Chiếc | true | 2020-11-05 | 2021-11-05 | <table border="0" cellpadding="0" cellspacing="0" width="292"> <tbody> <tr height="21"> <td height="21" width="292">Thu nhận tín hiệu điện tim 12 đạo trình</td> </tr> <tr height="85"> <td height="85" width="292">Chế độ phân tích loạn nhịp: theo dõi điện tim liên tục để phát hiện các triệu chứng loạn nhịp với các bản ghi sự kiện được lựa chọn bởi người sử dụng</td> </tr> <tr height="21"> <td height="21" width="292">Tần số phân tích ECG: 1000 mẫu/ giây&nbsp;</td> </tr> <tr height="21"> <td height="21" width="292">Thời gian khởi&nbsp; động: 7 giây</td> </tr> <tr height="21"> <td height="21" width="292">Màn hình: TFT LCD 7 inch&nbsp;</td> </tr> <tr height="21"> <td height="21" width="292">Hỗ trợ: 19 ngôn ngữ</td> </tr> <tr height="21"> <td height="21" width="292">Độ phân giải: 800 x 480 pixel&nbsp;</td> </tr> <tr height="21"> <td height="21" width="292">Bộ nhớ trong: 100 file điện tim</td> </tr> </tbody> </table> | [[rows.cauHinhCoBan]:unprocessed] | [[rows.cauHinhNangCao]:unprocessed] | [[rows.thongSoKyThuat]:unprocessed] | [[rows.dichVuDinhKem]:unprocessed] | [[rows.linhKien]:unprocessed] |  |  |  | CÔNG TY TNHH THƯƠNG MẠI VÀ DỊCH VỤ Y VIỆT | 2020-11-05T14:29:50.788 | CÔNG TY TNHH THƯƠNG MẠI VÀ DỊCH VỤ Y VIỆT | 2020-11-11T09:24:57.973
438 | 4. Thiết bị phòng mổ |  | Máy tán sỏi tiết niệu | Hệ thống laser tán sỏi Auriga XL 4007 | Auriga XL 4007 Laser System |  | Mỹ | Boston Scientific Corporations |  |  | Công ty TNHH Công Nghệ An Pha | Mỹ | Nhóm 1 |  |  | 3200000000 | t | Chiếc | true | 2020-11-12 | 2021-10-21 | <p>Tán sỏi bằng laser là phương pháp dùng tia laser để “bắn phá” làm vỡ sỏi thành những viên rất nhỏ, từ đó sỏi sẽ được lấy ra ngoài. Nhờ tính ưu việt đó mà tán sỏi laser qua nội soi ngược dòng đã dần thay thế một số phương pháp điều trị khác như mổ mở, mổ nội soi sau phúc mạc…&nbsp;Hiện nay, tán sỏi bằng laser được đánh giá là kỹ thuật tiên tiến hàng đầu. Theo các chuyên gia, bác sĩ phương pháp này an toàn, hạn chế tối đa nguy cơ tái phát sỏi, áp dụng được cho sỏi tiết niệu ở vị trí và kích thước nhất định.</p> | [[rows.cauHinhCoBan]:unprocessed] | [[rows.cauHinhNangCao]:unprocessed] | [[rows.thongSoKyThuat]:unprocessed] | [[rows.dichVuDinhKem]:unprocessed] | [[rows.linhKien]:unprocessed] |  |  |  | Công ty TNHH Công Nghệ An Pha | 2020-11-12T17:10:16.183 | Công ty TNHH Công Nghệ An Pha | 2020-11-12T17:10:16.252
439 | 12. Thiết bị phục hồi chức năng - Vật lý trị liệu |  | Máy điều trị vật lý trị liệu | Primo Radial Shockwave | EMS560 |  | Anh | EMS Physio Ltd |  |  | CÔNG TY TNHH V2U HEALTHCARE VIỆT NAM | Anh | Nhóm 3 |  |  | 929250000 | t | Chiếc | true | 2020-11-13 | 2021-11-13 | <table align="left" cellpadding="0" cellspacing="0" hspace="0" vspace="0"> <tbody> <tr> <td align="left"> <p><strong>THIẾT BỊ SÓNG XUNG KÍCH</strong></p> <p><strong>Mã loại : </strong>EMS560</p> <p><strong>Hãng sản xuất:</strong> EMS PHYSIO</p> <p><strong>Xuất xứ:</strong> Anh Quốc</p> <p><strong>Đạt tiêu chuẩn: </strong>ISO 9001 : 2016, EN ISO 13485 : 2016, 93/42/EEC: 2016</p> </td> </tr> </tbody> </table> <div style="clear:both;"> <table> <tbody> <tr> <td width="278">Trang bị màn hình cảm ứng công nghệ cao<br /> giúp cho dễ dàng điều khiển, thao tác máy<br /> - Dùng công nghệ điện từ tập hợp các sóng âm,<br /> không dùng hệ thống nén khí<br /> - Mức năng lượng: 60-185mJ<br /> - Tần số: 7-22Hz<br /> - Chế độ: 4 chế độ (liên tục/4/8/12 xung)<br /> - Chế độ bó xung: 8 ppsp<br /> - Chương trình: 16 chương trình cài đặt sẵn<br /> - Có thư viện liệu trình điều trị theo hình ảnh.<br /> - Trọng lượng: 4.5kg<br /> - Kích cỡ tay cầm: 211 x 39 mm<br /> - Tuổi thọ tay cầm: &gt; 2 triệu shots (bảo hành 2<br /> triệu shots)<br /> - Đầu bắn: 6/15/25mm<br /> - Hiển thị màn hình, báo âm thanh<br /> - Ngôn ngữ Tiếng Việt, Tiếng Anh, Tiếng<br /> Pháp, Tiếng Đức, Tiếng Tây Ban Nha</td> </tr> </tbody> </table> </div> | [[rows.cauHinhCoBan]:unprocessed] | [[rows.cauHinhNangCao]:unprocessed] | [[rows.thongSoKyThuat]:unprocessed] | [[rows.dichVuDinhKem]:unprocessed] | [[rows.linhKien]:unprocessed] |  |  |  | CÔNG TY TNHH V2U HEALTHCARE VIỆT NAM | 2020-11-13T15:20:12.529 | CÔNG TY TNHH V2U HEALTHCARE VIỆT NAM | 2020-11-13T15:20:12.585
440 | 4. Thiết bị phòng mổ |  | Dao mổ Laser | Máy đốt laser nội mạch | Venacure 1470 Laser |  | Italy | Quanta System S.p.A. |  |  | Công ty TNHH Công Nghệ An Pha | Mỹ | Nhóm 3 |  |  | 1250000000 | t | Chiếc | true | 2020-11-13 | 2021-10-21 | <p>Dao mổ điện Venacure 1470 Pro giúp điều trị bệnh giãn tĩnh&nbsp;mạnh chân.&nbsp;</p> | [[rows.cauHinhCoBan]:unprocessed] | [[rows.cauHinhNangCao]:unprocessed] | [[rows.thongSoKyThuat]:unprocessed] | [[rows.dichVuDinhKem]:unprocessed] | [[rows.linhKien]:unprocessed] |  |  |  | Công ty TNHH Công Nghệ An Pha | 2020-11-13T14:20:15.086 | Công ty TNHH Công Nghệ An Pha | 2020-11-13T14:20:15.143
441 | 6. Thiết bị chuyên khoa RHM-THM-Mắt |  | Máy đo công suất thủy tinh thể | Máy đo công suất thủy tinh thể không tiếp xúc và phụ kiện IOL Master 700 (cấu hình nâng cao) | IOL Master 700 |  | Đức | Carl Zeiss Meditec AG |  | ["2020","2021"] | CÔNG TY TNHH THƯƠNG MẠI VÀ DƯỢC PHẨM SANG |  | Nhóm 3 |  |  | 3188000000 | t | Hệ thống | true | 2020-11-15 | 2021-10-22 | <p>Máy đo công suất thủy tinh thể không tiếp xúc bằng công nghệ OCT nguồn quét (Swept Source OCT) không tiếp xúc.</p><p> Công nghệ đo công suất giác mạc mặt trước không phụ thuộc khoảng cách ( Telecentric Keratometry)</p><p> Đo mặt sau giác mạc bằng công nghệ quét OCT nguồn quét ( SWEPT SOURCE OCT)</p><p> Sử dụng kết quả công suất giác mạc tồng ( Total K) vào trong việc tính toán công suất thủy tinh thể</p><p> Hệ thống sử dụng công nghệ nguồn quét OCT (SWEPT SOURCE OCT)&nbsp;</p><p> Có chức năng kiểm tra đo có đúng hoàng điểm, đánh giá hoàng điểm bằng quét OCT ( kiểm tra định thị)</p><p> Hệ thống giúp thực hiện chức năng kiểm tra phép đo có đúng hoàng điểm cần đo (fixation check) và đánh giá các tổn thương của hoàng điểm cùng thời điểm đo.</p><p>&nbsp;</p> | [[rows.cauHinhCoBan]:unprocessed] | [[rows.cauHinhNangCao]:unprocessed] | [[rows.thongSoKyThuat]:unprocessed] | [[rows.dichVuDinhKem]:unprocessed] | [[rows.linhKien]:unprocessed] |  |  |  | CÔNG TY TNHH THƯƠNG MẠI VÀ DƯỢC PHẨM SANG | 2020-11-15T12:02:48.630 | CÔNG TY TNHH THƯƠNG MẠI VÀ DƯỢC PHẨM SANG | 2020-11-24T09:39:48.592
442 | 7. Thiết bị chuyên khoa xét nghiệm |  | Máy xét nghiệm sinh hóa tự động | Máy xét nghiệm sinh hóa tự động | CS-600B |  | Trung Quốc | Dirui Industrial Co. Ltd |  | ["2020"] | Công ty Cổ phần Sơn Mài Việt | Trung Quốc | Nhóm 6 |  |  | 1074000000 | t | Chiếc | true | 2020-11-10 | 2020-12-31 | <p>Máy xét nghiệm sinh hóa tự động.<br /> Model: CS-600B<br /> Hãng sản xuất: Dirui Industrials Co.,Ltd</p> <p>Nước sản xuất: Trung Quốc</p> | [[rows.cauHinhCoBan]:unprocessed] | [[rows.cauHinhNangCao]:unprocessed] | [[rows.thongSoKyThuat]:unprocessed] | [[rows.dichVuDinhKem]:unprocessed] | [[rows.linhKien]:unprocessed] |  |  |  | Công ty Cổ phần Sơn Mài Việt | 2020-11-10T13:58:53.862 | Công ty Cổ phần Sơn Mài Việt | 2020-12-31T00:00:05.150
443 | 6. Thiết bị chuyên khoa RHM-THM-Mắt |  | Máy lập bản đồ giác mạc | Máy đo bản đồ giác mạc Atlas Model 9000 (cấu hình cơ bản) | ATLAS MODEL 9000 |  | Singapore | Carl Zeiss Meditec Inc. |  | ["2020","2021"] | CÔNG TY TNHH THƯƠNG MẠI VÀ DƯỢC PHẨM SANG |  | Nhóm 2 |  |  | 649000000 | t | Hệ thống | true | 2020-10-31 | 2021-10-31 | <p>Máy đo bản đồ giác mạc<br /> Model: ATLAS 9000<br /> Hãng sản xuất: Carl Zeiss Meditec<br /> Xuất xứ: Singapore</p> | [[rows.cauHinhCoBan]:unprocessed] | [[rows.cauHinhNangCao]:unprocessed] | [[rows.thongSoKyThuat]:unprocessed] | [[rows.dichVuDinhKem]:unprocessed] | [[rows.linhKien]:unprocessed] |  |  |  | CÔNG TY TNHH THƯƠNG MẠI VÀ DƯỢC PHẨM SANG | 2020-10-31T11:06:35 | CÔNG TY TNHH THƯƠNG MẠI VÀ DƯỢC PHẨM SANG | 2020-11-11T08:36:22.970
444 | 1. Thiết bị chẩn đoán hình ảnh |  | Máy X quang răng | Máy X-quang ghế ngồi EzRay C | VEX-S300W |  | Hàn Quốc | Vatech Co., Ltd |  | ["2020","2019","2021"] | CÔNG TY TNHH SAMSUN VINA | Hàn Quốc | Nhóm null |  |  | 83772000 | t | Chiếc | true | 2020-11-15 | 2021-11-15 | <ol> <li>Máy X-quang tiêu chuẩn gọn nhẹ và thoải mái. Thiết kế gọn nhẹ, dễ dàng cầm nắm, dễ chụp. Loại ống 65kVp, 3.0mA sẽ cho bạn thấy chất lượng hình ảnh tốt nhất</li> </ol> | [[rows.cauHinhCoBan]:unprocessed] | [[rows.cauHinhNangCao]:unprocessed] | [[rows.thongSoKyThuat]:unprocessed] | [[rows.dichVuDinhKem]:unprocessed] | [[rows.linhKien]:unprocessed] |  |  |  | CÔNG TY TNHH SAMSUN VINA | 2020-11-06T10:07:17.448 | CÔNG TY TNHH SAMSUN VINA | 2020-11-11T07:32:28.116
445 | 2. Thiết bị hồi sức cấp cứu |  | Máy thở di động người lớn | Máy thở di động HT70plus | HT70PM-SY-EU |  | Ireland | Covidien LLC |  | ["2020"] | Test_ Công ty TNHH Cung cấp TTB YT | Ireland | Nhóm 3 |  |  | 628324785 | t | Cái | true | 2020-11-09 | 2021-11-08 | <p>Máy mới 100%</p> | [[rows.cauHinhCoBan]:unprocessed] | [[rows.cauHinhNangCao]:unprocessed] | [[rows.thongSoKyThuat]:unprocessed] | [[rows.dichVuDinhKem]:unprocessed] | [[rows.linhKien]:unprocessed] |  |  |  | Công ty TNHH cung cấp TTB YT | 2020-11-11T15:21:25.567 | CÔNG TY TNHH IDS MEDICAL SYSTEMS VIỆT NAM | 2020-11-11T15:58:15.866
446 | 2. Thiết bị hồi sức cấp cứu |  | Bơm tiêm điện | Máy bơm tiêm điện | TOP-5300 |  |  | Top Corporation |  | ["2019"] | CÔNG TY TNHH THIẾT BỊ Y KHOA ĐỖ THÂN | Nhật Bản | Nhóm 3 |  |  | 32000000 | t | Chiếc | true | 2020-11-03 | 2021-11-03 | <p style="margin-left:2.5in;">&nbsp;</p> <p><strong>BƠM TIÊM ĐIỆN</strong></p> <p><strong>MODEL: TOP-5300</strong></p> <p><strong>HÃNG SẢN XUẤT: TOP – NHẬT BẢN</strong></p> <p><strong>NƯỚC SẢN XUẤT: NHẬT BẢN</strong></p> <p style="margin-left:2.5in;">&nbsp;</p> | [[rows.cauHinhCoBan]:unprocessed] | [[rows.cauHinhNangCao]:unprocessed] | [[rows.thongSoKyThuat]:unprocessed] | [[rows.dichVuDinhKem]:unprocessed] | [[rows.linhKien]:unprocessed] |  |  |  | CÔNG TY TNHH THIẾT BỊ Y KHOA ĐỖ THÂN | 2020-11-03T15:30:50.463 | CÔNG TY TNHH THIẾT BỊ Y KHOA ĐỖ THÂN | 2020-11-03T15:30:50.463
447 | 2. Thiết bị hồi sức cấp cứu |  | Máy theo dõi bệnh nhân 8 thông số | MÁY THEO DÕI BỆNH NHÂN (MONITOR) - màn hình 15" | FX 3000 |  |  | EMTEL Sliwa spolka Komandytowa |  | ["2020"] | CÔNG TY TNHH THIẾT BỊ Y TẾ DMED |  | Nhóm 3 |  |  | 532125000 | t | Chiếc | true | 2020-11-12 | 2020-12-31 | <p>MÁY THEO DÕI BỆNH NHÂN (MONITOR) - MÀN HÌNH 15"</p> | [[rows.cauHinhCoBan]:unprocessed] | [[rows.cauHinhNangCao]:unprocessed] | [[rows.thongSoKyThuat]:unprocessed] | [[rows.dichVuDinhKem]:unprocessed] | [[rows.linhKien]:unprocessed] |  |  |  | CÔNG TY TNHH THIẾT BỊ Y TẾ DMED | 2020-11-12T17:10:51.130 | CÔNG TY TNHH THIẾT BỊ Y TẾ DMED | 2020-11-12T17:30:07.584
448 | 2. Thiết bị hồi sức cấp cứu |  | Máy thở dùng trong phòng cộng hưởng từ | Máy giúp thở | Servo-u |  | Thụy Điển | Maquet |  |  | Công ty TNHH Thiết bị Y tế Minh Khoa | Thụy Điển | Nhóm 3 |  |  | 3000000000 | t | Chiếc | true | 2020-11-11 | 2021-12-31 | <p>Máy thở xâm nhập dùng trong môi trường cộng hưởng từ cho người lớn, trẻ em</p> | [[rows.cauHinhCoBan]:unprocessed] | [[rows.cauHinhNangCao]:unprocessed] | [[rows.thongSoKyThuat]:unprocessed] | [[rows.dichVuDinhKem]:unprocessed] | [[rows.linhKien]:unprocessed] |  |  |  | Công ty TNHH Thiết bị Y tế Minh Khoa | 2020-11-11T13:51:44.596 | Công ty TNHH Thiết bị Y tế Minh Khoa | 2020-11-11T13:53:56.413
449 | 2. Thiết bị hồi sức cấp cứu |  | Máy đo nồng độ bão hòa oxy | Máy theo dõi bão hòa Oxy trong máu cầm tay | PM10N |  | Hàn Quốc | Covidien LLC |  | ["2020"] | Test_ Công ty TNHH Cung cấp TTB YT | Hàn Quốc | Nhóm 2 |  |  | 44000000 | t | Cái | true | 2020-11-09 | 2021-11-08 | <p>Máy mới 100%</p> | [[rows.cauHinhCoBan]:unprocessed] | [[rows.cauHinhNangCao]:unprocessed] | [[rows.thongSoKyThuat]:unprocessed] | [[rows.dichVuDinhKem]:unprocessed] | [[rows.linhKien]:unprocessed] |  |  |  | Công ty TNHH cung cấp TTB YT | 2020-11-11T15:21:25.536 | CÔNG TY TNHH IDS MEDICAL SYSTEMS VIỆT NAM | 2020-11-11T15:58:17.008
450 | 6. Thiết bị chuyên khoa RHM-THM-Mắt |  | Máy trợ thính | Máy trợ thính kết nối hai tai dành cho trẻ em công suất nặng 48 kênh | MOTION SP 7PX |  | Singapore | Sivantos |  | ["2020"] | Công ty TNHH Máy trợ thính và Thiết bị thính học Cát Tường | Singapore | Nhóm 3 |  |  | 65000000 | t | Cái | true | 2020-10-30 | 2021-07-31 | <p>Máy trợ thính dành cho trẻ em, bệnh nhân tăng động, giảm chú ý, mất tập trung</p> | [[rows.cauHinhCoBan]:unprocessed] | [[rows.cauHinhNangCao]:unprocessed] | [[rows.thongSoKyThuat]:unprocessed] | [[rows.dichVuDinhKem]:unprocessed] | [[rows.linhKien]:unprocessed] |  |  | Thời gian bảo hành 24 tháng kể từ ngày nghiệm thu hoàn thành | Công ty TNHH Máy trợ thính và Thiết bị thính học Cát Tường | 2020-11-02T09:31:56.632 | Công ty TNHH Máy trợ thính và Thiết bị thính học Cát Tường | 2020-11-11T10:04:35.278
451 | 2. Thiết bị hồi sức cấp cứu |  | Máy thở xâm nhập và không xâm nhập người lớn | Máy thở Puritan Bennett 840 | 4-840220DIUA-EN |  | Ireland | Covidien LLC |  | ["2020"] | Test_ Công ty TNHH Cung cấp TTB YT | Ireland | Nhóm 3 |  |  | 968000000 | t | Cái | true | 2020-11-09 | 2021-11-08 | <p>Máy mới 100%</p> | [[rows.cauHinhCoBan]:unprocessed] | [[rows.cauHinhNangCao]:unprocessed] | [[rows.thongSoKyThuat]:unprocessed] | [[rows.dichVuDinhKem]:unprocessed] | [[rows.linhKien]:unprocessed] |  |  |  | Công ty TNHH cung cấp TTB YT | 2020-11-11T15:21:25.598 | CÔNG TY TNHH IDS MEDICAL SYSTEMS VIỆT NAM | 2020-11-11T16:05:04.117
452 | 7. Thiết bị chuyên khoa xét nghiệm |  | Máy đông máu | Ceveron Alpha | Ceveron Alpha |  | Áo | Technoclone Herstellung von Diagnostika und Arzneimitteln GmbH |  | ["2019"] | Công ty TNHH Hệ Thống Chẩn Đoán Xuân Hoài | Áo | Nhóm 3 |  |  | 900000000 | t | Chiếc | true | 2020-11-11 | 2021-11-30 | <p>máy để bàn, truy cập ngẫu nhiên</p> | [[rows.cauHinhCoBan]:unprocessed] | [[rows.cauHinhNangCao]:unprocessed] | [[rows.thongSoKyThuat]:unprocessed] | [[rows.dichVuDinhKem]:unprocessed] | [[rows.linhKien]:unprocessed] |  |  |  | Công ty TNHH Hệ Thống Chẩn Đoán Xuân Hoài | 2020-11-11T14:04:46.971 | Công ty TNHH Hệ Thống Chẩn Đoán Xuân Hoài | 2020-11-11T14:04:47.030
453 | 8. Thiết bị kiểm soát nhiễm khuẩn |  | Máy phun dung dịch khử khuẩn | Hệ thống Phun khử khuẩn phòng tự động | TwinCruiser® LC |  | Pháp | QC Developpement |  |  | CÔNG TY TNHH THƯƠNG MẠI THIẾT BỊ Y TẾ THÀNH PHÁT | Pháp | Nhóm 1 |  |  | 400000000 | t | Chiếc | true | 2020-12-31 | 2021-12-31 | <p>TwinCruiser® LG là Hệ thống Khử trùng Toàn Bộ Phòng (WRDS), được thiết kế để cung cấp cho các chuyên gia Y tế một phương tiện Phòng ngừa &amp; Kiểm soát Nhiễm trùng hiệu quả cao. Nó sử dụng sức mạnh khử trùng của Hydrogen Peroxide (H2O2) , để khử trùng hoàn toàn không khí và bề mặt.</p> | [[rows.cauHinhCoBan]:unprocessed] | [[rows.cauHinhNangCao]:unprocessed] | [[rows.thongSoKyThuat]:unprocessed] | [[rows.dichVuDinhKem]:unprocessed] | [[rows.linhKien]:unprocessed] |  |  |  | CÔNG TY TNHH THƯƠNG MẠI THIẾT BỊ Y TẾ THÀNH PHÁT | 2020-12-31T10:19:55.423 | CÔNG TY TNHH THƯƠNG MẠI THIẾT BỊ Y TẾ THÀNH PHÁT | 2020-12-31T10:19:55.481
454 | 8. Thiết bị kiểm soát nhiễm khuẩn |  | Hệ thống lọc nước RO | Công ty TNHH TMDV Tân Việt Mỹ | RO-300 |  | Việt Nam | Công Ty TNHH Thương Mại Dịch Vụ Tân Việt Mỹ |  | ["2020"] | CÔNG TY TNHH TMDV TÂN VIỆT MỸ | Việt Nam | Nhóm 6 |  |  | 1000000000 | t | Chiếc | true | 2020-10-28 | 2021-12-31 | <p>RO-300</p> <p>Công suất: 300L/giờ</p> | [[rows.cauHinhCoBan]:unprocessed] | [[rows.cauHinhNangCao]:unprocessed] | [[rows.thongSoKyThuat]:unprocessed] | [[rows.dichVuDinhKem]:unprocessed] | [[rows.linhKien]:unprocessed] |  | Bảo hành 12 tháng, Bảo trì 3 tháng/ lần |  | CÔNG TY TNHH TMDV TÂN VIỆT MỸ | 2020-10-28T10:22:06.794 | CÔNG TY TNHH TMDV TÂN VIỆT MỸ | 2020-11-11T09:10:08.235
455 | 8. Thiết bị kiểm soát nhiễm khuẩn |  | Máy hấp tiệt trùng | Nồi hấp tiệt trùng NIHOPHAWA- AS800 một cửa tay quay, ruột tròn | NIHOPHAWA-AS800 |  | Việt Nam | Công Ty TNHH Thương Mại Và Công Nghệ Hồng Phát |  | ["2020"] | Công ty TNHH Thương mại và Công nghệ Hồng Phát | Việt Nam | Nhóm 5 |  |  | 2400000000 | t | Chiếc | true | 2020-11-02 | 2021-11-02 | <ul> <li>Thiết bị sử dụng hơi nước bão hòa ở nhiệt độ cao để tiệt trùng các dụng cụ y tế ở dạng đóng gói và không đóng gói, ứng dụng cho các dây chuyền tiệt trùng đồ vải, dụng cụ phẫu thuật, kim loại, dụng cụ xét nghiệm dùng trong bệnh viện, phòng khám, viện nghiên cứu, phòng thí nghiệm,…</li> <li>Thiết bị có các chương trình tiệt trùng được cài đặt sẵn các thông số phù hợp với các vật liệu khác nhau để thuận tiện cho người sử dụng. Ngoài ra máy có một chương trình tiệt trùng cho người sử dụng tự chọn các thông số nhiệt độ, thời gian tiệt trùng, thời gian làm khô theo nhu cầu.</li> <li>Thiết bị được điều khiển bởi bộ vi xử lý được cài đặt sẵn phần mềm thông minh có độ chính xác cao.</li> <li>Hiển thị các thông số trên màn hình LCD và cho phép người sử dụng điều khiển bằng cách chạm vào các thao tác trên màn hình.</li> <li>Thiết bị vận hành tự động từ khi bắt đầu đến khi kết thúc.</li> <li>Thiết bị hoạt động bằng điện</li> </ul> | [[rows.cauHinhCoBan]:unprocessed] | [[rows.cauHinhNangCao]:unprocessed] | [[rows.thongSoKyThuat]:unprocessed] | [[rows.dichVuDinhKem]:unprocessed] | [[rows.linhKien]:unprocessed] |  |  |  | Công ty TNHH Thương mại và Công nghệ Hồng Phát | 2020-11-02T09:37:01.359 | Công ty TNHH Thương mại và Công nghệ Hồng Phát | 2020-11-11T10:04:35.278
456 | 4. Thiết bị phòng mổ |  | Bàn mổ chấn thương chỉnh hình | Bàn Mổ Chấn Thương Chỉnh Hình Chi Dưới | OT80.20 |  | Thổ Nhĩ Kỳ | Inspital Medikal Teknoloji A.Ş. |  |  | Công Ty TNHH Thiết Bị Y Tế Hải Nguyên | Thổ Nhĩ Kỳ | Nhóm 4 |  |  | 950000000 | t | Chiếc | true | 2020-12-02 | 2021-03-31 | <p>BÀN MỔ CHẤN THƯƠNG CHỈNH HÌNH CHI DƯỚI</p><p><em>Model:</em> OT80.20</p><p><em>Hãng sản xuất:</em> INSPITAL</p><p><em>Nước sản xuất:</em> Thổ Nhĩ Kỳ</p> | [[rows.cauHinhCoBan]:unprocessed] | [[rows.cauHinhNangCao]:unprocessed] | [[rows.thongSoKyThuat]:unprocessed] | [[rows.dichVuDinhKem]:unprocessed] | [[rows.linhKien]:unprocessed] |  |  |  | Công Ty TNHH Thiết Bị Y Tế Hải Nguyên | 2020-12-02T17:31:58.140 | Công Ty TNHH Thiết Bị Y Tế Hải Nguyên | 2020-12-02T17:31:58.207
457 | 10. Thiết bị thăm dò chức năng |  | Máy điện tim | Máy ghi điện tim | MAC 600 |  | Ấn Độ | GE Healthcare |  | ["2020"] | CÔNG TY TNHH THƯƠNG MẠI VÀ DỊCH VỤ Y VIỆT | Ấn Độ | Nhóm 4 |  |  | 52500000 | t | Chiếc | true | 2020-10-28 | 2021-10-28 | <table border="0" cellpadding="0" cellspacing="0" width="292"> <tbody> <tr height="21"> <td align="left" height="21" width="292">Thu nhận tín hiệu điện tim 12 đạo trình</td> </tr> <tr height="85"> <td align="left" height="85" width="292">Chế độ phân tích loạn nhịp: theo dõi điện tim liên tục để phát hiện các triệu chứng loạn nhịp với các bản ghi sự kiện được lựa chọn bởi người sử dụng</td> </tr> <tr height="21"> <td align="left" height="21" width="292">Tần số phân tích ECG: 500 mẫu/ giây&nbsp;</td> </tr> <tr height="21"> <td align="left" height="21" width="292">Thời gian khởi&nbsp; động: 7 giây</td> </tr> <tr height="21"> <td align="left" height="21" width="292">Màn hình: TFT LCD 4 inch&nbsp;</td> </tr> <tr height="21"> <td align="left" height="21" width="292">Hỗ trợ: 16 ngôn ngữ</td> </tr> <tr height="21"> <td align="left" height="21" width="292">Độ phân giải: 480 x 272 pixel&nbsp;</td> </tr> </tbody> </table> | [[rows.cauHinhCoBan]:unprocessed] | [[rows.cauHinhNangCao]:unprocessed] | [[rows.thongSoKyThuat]:unprocessed] | [[rows.dichVuDinhKem]:unprocessed] | [[rows.linhKien]:unprocessed] |  |  |  | CÔNG TY TNHH THƯƠNG MẠI VÀ DỊCH VỤ Y VIỆT | 2020-10-28T15:25:28.691 | CÔNG TY TNHH THƯƠNG MẠI VÀ DỊCH VỤ Y VIỆT | 2020-11-11T09:25:20.893
458 | 12. Thiết bị phục hồi chức năng - Vật lý trị liệu |  | Máy điện châm | Primo multidyne 970 | EMS970 |  | Anh | EMS Physio Ltd |  |  | CÔNG TY TNHH V2U HEALTHCARE VIỆT NAM | Anh | Nhóm 3 |  |  | 184800000 | t | Chiếc | true | 2020-11-12 | 2021-11-21 | <table align="left" cellpadding="0" cellspacing="0" hspace="0" vspace="0"> <tbody> <tr> <td align="left"> <p><strong>MÁY ĐIỆN XUNG TRỊ LIỆU Mã loại : </strong>EMS970</p> <p><strong>Hãng sản xuất:</strong> EMS PHYSIO</p> <p><strong>Xuất xứ:</strong> Anh Quốc</p> <p><strong>Đạt tiêu chuẩn: </strong>ISO 9001 : 2016, EN ISO 13485 : 2016, 93/42/EEC: 2016</p> </td> </tr> </tbody> </table> <div style="clear:both;"> <table align="left" cellpadding="0" cellspacing="0" hspace="0" vspace="0"> <tbody> <tr> <td align="left"> <ul> <li>Tăng dinh dưỡng tổ chức, kích thích thích quá trình tái sinh.</li> <li>Giảm đau từng điểm, giảm đau tại vùng do rối loạn tuần hoàn ngoại vi cục bộ, chấn thương, co cứng cơ...</li> <li>Giảm đau khớp, đau lưng</li> <li>Chống viêm, làm lành vết thương</li> <li>Điều hoà hoạt động thần kinh trung ương, kích thích thần kinh ngoại vi.</li> <li>Một số bệnh liên quan thần kinh - vận mạch, loạn dưỡng Sudeck, bệnh Buerger, Raynaud.</li> <li>Teo cơ, giảm sức cơ, bại liệt, kích thích cơ trơn bị liệt, đại tiểu tiện mất tự chủ</li> <li>Điều trị bằng phản xạ.</li> <li>Điện phân thuốc tại chỗ.</li> </ul> </td> </tr> </tbody> </table> <div style="clear:both;">&nbsp;</div> </div> | [[rows.cauHinhCoBan]:unprocessed] | [[rows.cauHinhNangCao]:unprocessed] | [[rows.thongSoKyThuat]:unprocessed] | [[rows.dichVuDinhKem]:unprocessed] | [[rows.linhKien]:unprocessed] |  |  |  | CÔNG TY TNHH V2U HEALTHCARE VIỆT NAM | 2020-11-12T15:38:15.811 | CÔNG TY TNHH V2U HEALTHCARE VIỆT NAM | 2020-11-13T15:20:13.479
459 | 4. Thiết bị phòng mổ |  | Hệ thống phẫu thuật nội soi tai mũi họng | BỘ ĐẶT NỘI KHÍ QUẢN CÓ CAMERA | C-MAC |  | Estonia,Đức,Thụy Sĩ,Anh,Mỹ | Karl Storz SE & Co. KG |  | ["2019","2020"] | CÔNG TY TNHH DỊCH VỤ VÀ THƯƠNG MẠI HOÀNG PHÚC THANH |  | Nhóm 3 |  |  | 4800000000 | t | Hệ thống | true | 2020-11-30 | 2021-02-28 | <p>Hệ thống nội soi đặt nội khí quản có camera</p> | [[rows.cauHinhCoBan]:unprocessed] | [[rows.cauHinhNangCao]:unprocessed] | [[rows.thongSoKyThuat]:unprocessed] | [[rows.dichVuDinhKem]:unprocessed] | [[rows.linhKien]:unprocessed] |  |  |  | CÔNG TY TNHH DỊCH VỤ VÀ THƯƠNG MẠI HOÀNG PHÚC THANH | 2020-11-30T09:30:08.490 | CÔNG TY TNHH DỊCH VỤ VÀ THƯƠNG MẠI HOÀNG PHÚC THANH | 2020-11-30T09:30:08.679
460 | 6. Thiết bị chuyên khoa RHM-THM-Mắt |  | Máy lập bản đồ giác mạc | Máy đo bản đồ giác mạc Atlas Model 9000 (cấu hình cơ bản) | Atlas Model 9000 |  | Mỹ | Carl Zeiss Meditec Inc. |  | ["2020","2021"] | CÔNG TY TNHH THƯƠNG MẠI VÀ DƯỢC PHẨM SANG |  | Nhóm 2 |  |  | 649000000 | t | Hệ thống | true | 2020-10-31 | 2021-10-31 | <p>Máy đo bản đồ giác mạc<br /> Model: ATLAS 9000<br /> Hãng sản xuất: Carl Zeiss Meditec<br /> Xuất xứ: Singapore</p> | [[rows.cauHinhCoBan]:unprocessed] | [[rows.cauHinhNangCao]:unprocessed] | [[rows.thongSoKyThuat]:unprocessed] | [[rows.dichVuDinhKem]:unprocessed] | [[rows.linhKien]:unprocessed] |  |  |  | CÔNG TY TNHH THƯƠNG MẠI VÀ DƯỢC PHẨM SANG | 2020-10-31T11:04:00.294 | CÔNG TY TNHH THƯƠNG MẠI VÀ DƯỢC PHẨM SANG | 2020-11-11T08:36:22.970
461 | 2. Thiết bị hồi sức cấp cứu |  | Máy theo dõi bệnh nhân 5 thông số | Monitor theo dõi bệnh nhân 5 thông số | UM 300-15-S |  | Slovakia | Utas Technologies s.r.o |  | ["2020"] | CÔNG TY TNHH THIẾT BỊ Y TẾ THIÊN NAM |  | Nhóm 3 |  |  | 200000000 | t | Chiếc | true | 2020-11-18 | 2021-04-18 | <pre class="ql-syntax" spellcheck="false">- Màn hình 15 inch chất lượng cao FullHD - Màn hình cảm ứng điện dung - Ngõ ra video HDMI - Mô-đun Wi-fi tích hợp - Pin sử dụng lên đến 4 giờ - Dữ liệu xu hướng 720 giờ - Khả năng mở rộng bộ nhớ bằng ổ USB - Bảng báo cáo PDF - Các bản ghi dài về các giá trị đo và các đường cong </pre> | [[rows.cauHinhCoBan]:unprocessed] | [[rows.cauHinhNangCao]:unprocessed] | [[rows.thongSoKyThuat]:unprocessed] | [[rows.dichVuDinhKem]:unprocessed] | [[rows.linhKien]:unprocessed] |  |  |  | CÔNG TY TNHH THIẾT BỊ Y TẾ THIÊN NAM | 2020-11-18T15:44:03.370 | CÔNG TY TNHH THIẾT BỊ Y TẾ THIÊN NAM | 2021-01-15T10:53:52.669
462 | 12. Thiết bị phục hồi chức năng - Vật lý trị liệu |  | Máy điều trị vật lý trị liệu | Miếng dán giảm đau Pain Gear Knee | Knee Pain |  |  | BioElectronics Corporation |  |  | Công ty Cổ Phần Xuất Nhập Khẩu Y tế Tp. Hồ Chí Minh |  | Nhóm null |  |  | 990000 | t | Chiếc | true | 2020-11-11 | 2021-11-11 | <ul> <li><em>Công nghệ cải tiến đột phá trong điều trị đau.</em></li> <li><em>Hiệu quả giảm đau gấp 5 lần so với các thuốc giảm đau thông thường.</em></li> <li><em>Cải thiện đáng kể chất lượng cuộc sống.</em></li> <li><em>Giảm sự lệ thuộc của bệnh nhân, cũng như các nguy cơ khi sử dụng thuốc giảm đau.</em></li> <li><em>Tác dụng lâu dài, an toàn, được chứng minh lâm sàng.</em></li> <li><em>Không dùng thuốc, không có tương tác thuốc</em></li> <li><em>Dễ sử dụng, chi phí điều trị thấp.</em></li> </ul> | [[rows.cauHinhCoBan]:unprocessed] | [[rows.cauHinhNangCao]:unprocessed] | [[rows.thongSoKyThuat]:unprocessed] | [[rows.dichVuDinhKem]:unprocessed] | [[rows.linhKien]:unprocessed] |  |  |  | Công ty Cổ Phần Xuất Nhập Khẩu Y tế Tp. Hồ Chí Minh | 2020-11-11T17:02:00.759 | Công ty Cổ Phần Xuất Nhập Khẩu Y tế Tp. Hồ Chí Minh | 2020-11-11T17:02:11.652
463 | 7. Thiết bị chuyên khoa xét nghiệm |  | Máy xét nghiệm sinh hóa tự động | Máy xét nghiệm sinh hóa tự động BS-240 | BS-240 |  | Trung Quốc | Shenzhen Mindray Bio-Medical Electronics Co. Ltd. |  | ["2020","2021"] | Công ty TNHH Thiết bị và công nghệ y tế Việt Nam | Trung Quốc | Nhóm 4 |  |  | 500000000 | t | Hệ thống | true | 2020-10-27 | 2021-06-01 | <p><strong>Máy xét nghiệm Sinh hóa tự động</strong></p><p>Model: <strong>BS-240</strong></p><p>Hãng/ nước sản xuất:<strong> Mindray/ Trung Quốc</strong></p><p>Tốc độ: <strong>200 test/ giờ</strong></p><p><br></p><p><strong>﻿<u>Thông tin liên hệ:</u></strong></p><p>Hotline: 0906.63.9988</p> | [[rows.cauHinhCoBan]:unprocessed] | [[rows.cauHinhNangCao]:unprocessed] | [[rows.thongSoKyThuat]:unprocessed] | [[rows.dichVuDinhKem]:unprocessed] | [[rows.linhKien]:unprocessed] | Theo tiêu chuẩn của Công ty | Theo tiêu chuẩn của Công ty | Theo tiêu chuẩn của Công ty | Công ty TNHH Thiết bị và công nghệ y tế Việt Nam | 2020-10-27T09:27:45.171 | Công ty TNHH Thiết bị và công nghệ y tế Việt Nam | 2021-01-19T15:14:38.203
464 | 2. Thiết bị hồi sức cấp cứu |  | Máy theo dõi bệnh nhân 5 thông số | Máy theo dõi bệnh nhân | BT-770 |  | Hàn Quốc | Bistos Co., Ltd. |  |  | Công ty TNHH Xuất Nhập Khẩu KDN | Hàn Quốc | Nhóm 6 |  |  | 126967000 | t | Chiếc | true | 2020-11-11 | 2020-12-31 | <p><strong>Monitor theo dõi bệnh nhân 5 thông số:</strong></p> <p>Model: BT – 770</p> <p>Hãng sản xuất: BISTOS</p> <p>Xuất xứ: Hàn Quốc</p> | [[rows.cauHinhCoBan]:unprocessed] | [[rows.cauHinhNangCao]:unprocessed] | [[rows.thongSoKyThuat]:unprocessed] | [[rows.dichVuDinhKem]:unprocessed] | [[rows.linhKien]:unprocessed] |  |  |  | Công ty TNHH Xuất Nhập Khẩu KDN | 2020-11-11T10:24:25.252 | Công ty TNHH Xuất Nhập Khẩu KDN | 2020-12-31T00:00:05.478
465 | 2. Thiết bị hồi sức cấp cứu |  | Máy thở xâm nhập và không xâm nhập trẻ sơ sinh | Máy giúp thở | medin-NC3 |  | Đức | Medin |  | ["2020"] | CÔNG TY TNHH THƯƠNG MẠI DỊCH VỤ ĐỨC NGUYỄN | Đức | Nhóm 3 |  |  | 550000000 | t | Cái | true | 2020-11-24 | 2020-12-31 | <p>MÁY GIÚP THỞ </p> | [[rows.cauHinhCoBan]:unprocessed] | [[rows.cauHinhNangCao]:unprocessed] | [[rows.thongSoKyThuat]:unprocessed] | [[rows.dichVuDinhKem]:unprocessed] | [[rows.linhKien]:unprocessed] |  |  |  | CÔNG TY TNHH THƯƠNG MẠI DỊCH VỤ ĐỨC NGUYỄN | 2020-11-24T10:24:19.926 | CÔNG TY TNHH THƯƠNG MẠI DỊCH VỤ ĐỨC NGUYỄN | 2020-12-31T00:00:05.550
466 | 1. Thiết bị chẩn đoán hình ảnh |  | Máy siêu âm chẩn đoán Doppler màu | Máy siêu âm Doppler màu 4D | Logiq F6 |  | Trung Quốc | GE Medical Systems (China) Co., Ltd. |  | ["2020"] | Công ty cổ phần trang thiết bị y tế Đại Dương |  | Nhóm 2 |  |  | 1800000000 | t | Hệ thống | true | 2020-11-17 | 2021-11-17 | <p>Nhóm thiết bị:</p> <p>Tên chung của thiết bị: Máy siêu âm Doppler màu 4D</p> <p>Tên thương mại: Máy siêu âm Doppler màu 4D</p> <p>Model: Logiq F6</p> | [[rows.cauHinhCoBan]:unprocessed] | [[rows.cauHinhNangCao]:unprocessed] | [[rows.thongSoKyThuat]:unprocessed] | [[rows.dichVuDinhKem]:unprocessed] | [[rows.linhKien]:unprocessed] |  |  |  | Công ty cổ phần trang thiết bị y tế Đại Dương | 2020-11-17T11:53:50.631 | Công ty cổ phần trang thiết bị y tế Đại Dương | 2020-11-17T11:54:51.662
467 | 13. Thiết bị dùng chung |  | Bàn/ Ghế/ Tủ y tế | Tên thương mai test | DR1F-500 |  | Việt Nam | Công Ty TNHH Thiết Bị Việt Ba |  | ["1990"] | CÔNG TY TNHH BLUEWAVE | Afghanistan | Nhóm 1 |  |  | 1000000 |  | Hệ thống | true | 2020-12-20 | 2022-12-20 |  | [[rows.cauHinhCoBan]:unprocessed] | [[rows.cauHinhNangCao]:unprocessed] | [[rows.thongSoKyThuat]:unprocessed] | [[rows.dichVuDinhKem]:unprocessed] | [[rows.linhKien]:unprocessed] |  |  |  | CÔNG TY TNHH BLUEWAVE | 2020-11-06T09:53:03.308 | CÔNG TY TNHH BLUEWAVE | 2020-11-06T09:53:03.308
468 | 10. Thiết bị thăm dò chức năng |  | Máy điện tim | Máy điện tim 12 kênh | Eli230 |  | Mỹ | Welch Allyn, Inc. |  |  | CÔNG TY TNHH IDS MEDICAL SYSTEMS VIỆT NAM |  | Nhóm 3 |  |  | 96000000 | t | Cái | true | 2020-11-03 | 2021-11-03 | <p>Hàng mới 100%, đóng gói theo tiêu chuẩn của nhà sản xuất</p> | [[rows.cauHinhCoBan]:unprocessed] | [[rows.cauHinhNangCao]:unprocessed] | [[rows.thongSoKyThuat]:unprocessed] | [[rows.dichVuDinhKem]:unprocessed] | [[rows.linhKien]:unprocessed] |  |  |  | CÔNG TY TNHH IDS MEDICAL SYSTEMS VIỆT NAM | 2020-11-03T17:04:39.483 | CÔNG TY TNHH IDS MEDICAL SYSTEMS VIỆT NAM | 2020-11-11T08:58:40.218
469 | 12. Thiết bị phục hồi chức năng - Vật lý trị liệu |  | Máy siêu âm trị liệu | Primo Therasonic 460 | EMS460 |  | Anh | EMS Physio Ltd |  |  | CÔNG TY TNHH V2U HEALTHCARE VIỆT NAM | Anh | Nhóm 3 |  |  | 156000000 | t | Chiếc | true | 2020-11-12 | 2021-11-12 | <table align="left" cellpadding="0" cellspacing="0" hspace="0" vspace="0"> <tbody> <tr> <td align="left"> <table align="left" cellpadding="0" cellspacing="0" hspace="0" vspace="0"> <tbody> <tr> <td align="left"> <ul> <li>Được ứng dụng trong vật lý trị liệu, có tác dụng làm lành vết thương và dẫn truyền thuốc qua da. Hỗ trợ điều trị trong: chấn thương, viêm cấp tính, các bệnh viêm khớp mãn tính, đau tại vùng sẹo hoặc các mô mềm.</li> <li>Sử dụng phổ biến cho: Loét tỳ đè, suy tĩnh mạch mãn tính, Trigger point, Khả năng kích thích kém, Đau/ Tổn thương dây chằng, Viêm khớp mãn tính, Viêm khớp mãn tính tăng dần, Tennis Elbow, Hội chứng ống cổ tay, Hội chứng đau cơ xơ hóa, Giãn mô mềm, Hội chứng hẹp khoang dưới mỏm cùng vai, Viêm gân lắng đọng canxi, đau vùng đáy chậu ( liên tục, hoặc sau khi sanh )</li> </ul> </td> </tr> </tbody> </table> <div style="clear:both;">&nbsp;</div> </td> </tr> </tbody> </table> | [[rows.cauHinhCoBan]:unprocessed] | [[rows.cauHinhNangCao]:unprocessed] | [[rows.thongSoKyThuat]:unprocessed] | [[rows.dichVuDinhKem]:unprocessed] | [[rows.linhKien]:unprocessed] |  |  |  | CÔNG TY TNHH V2U HEALTHCARE VIỆT NAM | 2020-11-12T15:08:22.106 | CÔNG TY TNHH V2U HEALTHCARE VIỆT NAM | 2020-11-13T15:20:13.479
470 | 7. Thiết bị chuyên khoa xét nghiệm |  | Máy tách chiết tế bào tự động | Máy tách thành phần máu Trima Accel | Trima Accel |  | Mỹ | Terumo BCT Inc. |  |  | Công ty TNHH Thiết Bị Y tế Terumo Việt Nam | Mỹ | Nhóm 1 |  |  | 1976000000 | t | Hệ thống | true | 2020-12-21 | 2021-12-21 | <p>- Máy chính&nbsp;</p><p>- Bộ vật tư chạy thử máy bán đầu:&nbsp;</p><p>+ Kít thu nhận tiểu cầu túi đôi: 01 bộ</p><p>+ Túi chống đông ACDA: 01 túi</p><p>- Dây nguồn: 01 chiếc</p><p>- Giá treo dịch: 01 cái</p><p>- Mâm ly tâm: 01 cái&nbsp;</p><p>- Bộ lưu điện: 2KVA offline</p><p>- Hướng dẫn sử dụng tiếng Anh và tiếng Việt</p> | [[rows.cauHinhCoBan]:unprocessed] | [[rows.cauHinhNangCao]:unprocessed] | [[rows.thongSoKyThuat]:unprocessed] | [[rows.dichVuDinhKem]:unprocessed] | [[rows.linhKien]:unprocessed] |  |  |  | Công ty TNHH Thiết Bị Y tế Terumo Việt Nam | 2020-12-21T17:11:38.854 | Công ty TNHH Thiết Bị Y tế Terumo Việt Nam | 2021-01-29T10:56:02.695
471 | 6. Thiết bị chuyên khoa RHM-THM-Mắt |  | Máy Laser điều trị mắt | Máy laser Yag dùng trong nhãn khoa và phụ kiện Visulas Yag III Combi (cấu hình cơ bản) | Visulas Yag III Combi |  | Đức | Carl Zeiss Meditec AG |  | ["2020","2021"] | CÔNG TY TNHH THƯƠNG MẠI VÀ DƯỢC PHẨM SANG |  | Nhóm 3 |  |  | 2355000000 | t | Chiếc | true | 2020-11-15 | 2021-10-22 | <p>Máy laser Yag dùng trong nhãn khoa và phụ kiện</p><p> Thực hiện điều trị đục thủy tinh thể thứ phát và mống mắt chu biên và kết hợp laser quang đông võng mạc</p><p>&nbsp;</p> | [[rows.cauHinhCoBan]:unprocessed] | [[rows.cauHinhNangCao]:unprocessed] | [[rows.thongSoKyThuat]:unprocessed] | [[rows.dichVuDinhKem]:unprocessed] | [[rows.linhKien]:unprocessed] |  |  |  | CÔNG TY TNHH THƯƠNG MẠI VÀ DƯỢC PHẨM SANG | 2020-11-15T12:27:12.785 | CÔNG TY TNHH THƯƠNG MẠI VÀ DƯỢC PHẨM SANG | 2020-11-24T09:41:23.903
472 | 6. Thiết bị chuyên khoa RHM-THM-Mắt |  | Máy và ghế khám, chữa răng | Ritter R400 Smart | Ritter R400 Smart |  | Đức | Ritter Concept GmbH |  |  | CÔNG TY TNHH BÌNH VIỆT ĐỨC |  | Nhóm null |  |  | 345450000 | t | Chiếc | true | 2020-11-09 | 2025-11-09 | <p>Bộ ghế nha khoa</p> | [[rows.cauHinhCoBan]:unprocessed] | [[rows.cauHinhNangCao]:unprocessed] | [[rows.thongSoKyThuat]:unprocessed] | [[rows.dichVuDinhKem]:unprocessed] | [[rows.linhKien]:unprocessed] |  |  |  | CÔNG TY TNHH BÌNH VIỆT ĐỨC | 2020-11-09T14:05:35.408 | CÔNG TY TNHH BÌNH VIỆT ĐỨC | 2020-11-11T08:50:29.703
473 | 13. Thiết bị dùng chung |  | Bàn/ Ghế/ Tủ y tế | Tên thương mai test | DR1F-500 |  | Việt Nam | Công Ty TNHH Thiết Bị Việt Ba |  | ["1990"] | CÔNG TY TNHH BLUEWAVE | Afghanistan | Nhóm 1 |  |  | 1000000 |  | Hệ thống | true | 2020-12-20 | 2022-12-20 |  | [[rows.cauHinhCoBan]:unprocessed] | [[rows.cauHinhNangCao]:unprocessed] | [[rows.thongSoKyThuat]:unprocessed] | [[rows.dichVuDinhKem]:unprocessed] | [[rows.linhKien]:unprocessed] |  |  |  | CÔNG TY TNHH BLUEWAVE | 2020-11-06T09:55:22.989 | CÔNG TY TNHH BLUEWAVE | 2020-11-06T09:55:22.989
474 | 3. Thiết bị lọc máu |  | Máy rửa màng (quả) lọc | Máy rửa quả lọc thận 2 màng | COMPACT II |  | Thái Lan | Meditop Co.,Ltd. |  |  | Công ty Cổ phần Thương mại và Dược phẩm Tân Thành | Thái Lan | Nhóm 6 |  |  | 500000000 | t | Cái | true | 2020-11-04 | 2021-12-31 | <ul> <li>Đạt tiêu chuẩn ISO 9001, ISO13485</li> <li>Điện áp sử dụng: 100-240V, 50-60Hz.</li> <li>Điều kiện môi trường hoạt động trong khoảng:</li> </ul> <ul> <li>Nhiệt độ tối đa: 15-40 độ C</li> <li>Độ ẩm tối đa: 20% - 80 %</li> </ul> | [[rows.cauHinhCoBan]:unprocessed] | [[rows.cauHinhNangCao]:unprocessed] | [[rows.thongSoKyThuat]:unprocessed] | [[rows.dichVuDinhKem]:unprocessed] | [[rows.linhKien]:unprocessed] |  |  |  | Công ty Cổ phần Thương mại và Dược phẩm Tân Thành | 2020-11-04T09:12:34.823 | Công ty Cổ phần Thương mại và Dược phẩm Tân Thành | 2020-11-11T09:17:18.990
475 | 2. Thiết bị hồi sức cấp cứu |  | Máy khí dung bằng khí nén | Máy xông khí dung cho đường thở dưới dùng cho trẻ sơ sinh và trẻ em | PARI Junior BOY SX |  | Đức | PARI GmbH |  |  | Công ty TNHH Thương Mại - Dịch Vụ - Y Tế Định Giang | Đức | Nhóm null |  |  | 5400000 | t | Chiếc | true | 2020-12-18 | 2021-06-30 | <p>Máy xông khí dung gồm máy nén PARI JuniorBOY SX kết hợp với bầu phun khí dung</p><p>(đầu insert màu vàng) giúp&nbsp;điều trị các bệnh cấp tính và mãn tính viêm đường hô hấp</p><p>dưới.</p><ul><li>Máy dùng cho trẻ em, trẻ sơ sinh từ 1 tháng tuổi trở đi.</li><li>Mặt nạ BABY tạo sự thư giãn và thoải mái cả khi ngồi cũng như nằm.</li><li>Thiết bị đa năng, được sử dụng ở phòng khám, bệnh viện và tại nhà.</li></ul> | [[rows.cauHinhCoBan]:unprocessed] | [[rows.cauHinhNangCao]:unprocessed] | [[rows.thongSoKyThuat]:unprocessed] | [[rows.dichVuDinhKem]:unprocessed] | [[rows.linhKien]:unprocessed] |  |  |  | Công ty TNHH Thương Mại - Dịch Vụ - Y Tế Định Giang | 2020-12-18T09:01:59.874 | Công ty TNHH Thương Mại - Dịch Vụ - Y Tế Định Giang | 2020-12-18T09:01:59.917
476 | 4. Thiết bị phòng mổ |  | Đèn mổ tích hợp camera | Đèn mổ treo trần 2 nhánh tích hợp Camera | evo_LIGHT 800 |  | Đức | Evonos GmbH & Co. KG |  | ["2020"] | CÔNG TY TNHH THƯƠNG MẠI VÀ DỊCH VỤ THIẾT BỊ VẬT TƯ VIỆT TIẾN | Đức | Nhóm 3 |  |  | 1300000000 | t | Chiếc | true | 2020-12-30 | 2021-06-28 | <p class="ql-align-justify"><strong>ĐÈN MỔ TREO TRẦN 02 NHÁNH </strong></p><p class="ql-align-justify"><strong style="color: red;"><em>(CÔNG NGHỆ FRESNEL – ĐA MÀU SẮC)</em></strong></p><p class="ql-align-justify">Model: evo_LIGHT 800</p><p class="ql-align-justify">Hãng sản xuất: Evonos</p><p class="ql-align-justify">Xuất xứ: Đức</p><p><br></p> | [[rows.cauHinhCoBan]:unprocessed] | [[rows.cauHinhNangCao]:unprocessed] | [[rows.thongSoKyThuat]:unprocessed] | [[rows.dichVuDinhKem]:unprocessed] | [[rows.linhKien]:unprocessed] |  |  |  | CÔNG TY TNHH THƯƠNG MẠI VÀ DỊCH VỤ THIẾT BỊ VẬT TƯ VIỆT TIẾN | 2020-12-30T10:41:45.528 | CÔNG TY TNHH THƯƠNG MẠI VÀ DỊCH VỤ THIẾT BỊ VẬT TƯ VIỆT TIẾN | 2020-12-30T10:41:45.561
477 | 7. Thiết bị chuyên khoa xét nghiệm |  | Máy sắc ký lỏng hiệu năng cao - HPLC | Máy phân tích thành phần huyết sắc tố | Premier Resolution |  | Mỹ | Trinity Biotech (Primus Corporation dba Trinity Biotech) |  |  | CÔNG TY TNHH THIẾT BỊ MINH TÂM | Mỹ | Nhóm 3 |  |  | 2082000000 | t | Bộ | true | 2020-11-03 | 2021-03-31 | <p>Máy xét nghiệm <strong>Premier Resolution</strong> sử dụng cộng nghệ <strong>HPLC</strong> trao đổi ion để phát hiện các loại biến thể Hemoglobin phổ biến và hiếm gặp hiện tại.</p><p>The Premier Resolution là phương pháp hiện đại nhất trên thị trường hiện nay đối với bệnh huyết sắc tố. Công nghệ phân tách tốt nhất kết hợp với tự động hóa và các tính năng dễ sử dụng sẽ cung cấp cho phòng xét nghiệm của bạn giải pháp hiện đại mà bạn đang tìm kiếm.</p><p><strong>TIN CẬY – THUẬN TIỆN</strong></p><ul><li>Phần mềm của Premier Resolution được thiết kế thân thiện với người sử dụng. Kết hợp&nbsp;màn hình cảm ứng lớn, màu sắc, sử dụng công nghệ màn hình cảm ứng thông minh và máy tính bảng tiên tiến nhất - việc điều khiển chưa bao giờ dễ dàng hơn thế..</li><li>Thư viện hoàn chỉnh:&nbsp;Chứa &gt;90% ca lâm sàng.</li><li>Tự động bật và tắt máy</li></ul> | [[rows.cauHinhCoBan]:unprocessed] | [[rows.cauHinhNangCao]:unprocessed] | [[rows.thongSoKyThuat]:unprocessed] | [[rows.dichVuDinhKem]:unprocessed] | [[rows.linhKien]:unprocessed] |  |  |  | CÔNG TY TNHH THIẾT BỊ MINH TÂM | 2020-11-03T16:26:33.016 | CÔNG TY TNHH THIẾT BỊ MINH TÂM | 2021-01-05T09:10:26.167
478 | 2. Thiết bị hồi sức cấp cứu |  | Máy làm ấm máu và dịch truyền | Thiết bị làm ấm dây truyền dịch/chế phẩm máu | S-LINE |  | Đức | Barkey GmbH & Co. KG |  |  | CÔNG TY TNHH THƯƠNG MẠI DỊCH VỤ THẠCH PHÁT | Đức | Nhóm 3 |  |  | 75000000 | t | Chiếc | true | 2020-11-13 | 2021-11-13 | <p>Thiết bị làm ấm dây truyền dịch/chế phẩm máu</p> | [[rows.cauHinhCoBan]:unprocessed] | [[rows.cauHinhNangCao]:unprocessed] | [[rows.thongSoKyThuat]:unprocessed] | [[rows.dichVuDinhKem]:unprocessed] | [[rows.linhKien]:unprocessed] |  |  |  | CÔNG TY TNHH THƯƠNG MẠI DỊCH VỤ THẠCH PHÁT | 2020-11-13T15:19:48.793 | CÔNG TY TNHH THƯƠNG MẠI DỊCH VỤ THẠCH PHÁT | 2020-11-13T15:20:30.437
479 | 6. Thiết bị chuyên khoa RHM-THM-Mắt |  | Máy chụp cắt lớp mắt OCT | Máy chụp cắt lớp OCT: CIRRUS HD OCT 6000 (cấu hình nâng cao) | Cirrus HD OCT 6000 |  | Singapore | Carl Zeiss Meditec Inc. |  | ["2020","2021"] | CÔNG TY TNHH THƯƠNG MẠI VÀ DƯỢC PHẨM SANG |  | Nhóm 3 |  |  | 4200000000 | t | Hệ thống | true | 2020-10-31 | 2021-10-31 | <p>Máy chụp cắt lớp OCT và OCT A<br /> Máy chụp cắt lớp OCT cho bán phần trước bán phần sau và mạch máu nhằm đánh giá sự thay đổi về hình thái, cấu trúc,cũng như các định lượng của các sang thương nhãn cầu. Đánh giá thay đổi mật độ mạch máu, tỷ lệ tưới máu của hoàng điểm hay vùng gai thị....<br /> &nbsp;</p> | [[rows.cauHinhCoBan]:unprocessed] | [[rows.cauHinhNangCao]:unprocessed] | [[rows.thongSoKyThuat]:unprocessed] | [[rows.dichVuDinhKem]:unprocessed] | [[rows.linhKien]:unprocessed] |  |  |  | CÔNG TY TNHH THƯƠNG MẠI VÀ DƯỢC PHẨM SANG | 2020-10-31T10:56:23.874 | CÔNG TY TNHH THƯƠNG MẠI VÀ DƯỢC PHẨM SANG | 2020-11-11T08:36:22.971
480 | 13. Thiết bị dùng chung |  | Bàn/ Ghế/ Tủ y tế | Tên thương mai test | DR1F-500 |  | Việt Nam | Công Ty TNHH Thiết Bị Việt Ba |  | ["1990"] | CÔNG TY TNHH BLUEWAVE | Afghanistan | Nhóm 1 |  |  | 1000000 |  | Hệ thống | true | 2020-12-20 | 2022-12-20 |  | [[rows.cauHinhCoBan]:unprocessed] | [[rows.cauHinhNangCao]:unprocessed] | [[rows.thongSoKyThuat]:unprocessed] | [[rows.dichVuDinhKem]:unprocessed] | [[rows.linhKien]:unprocessed] |  |  |  | CÔNG TY TNHH BLUEWAVE | 2020-11-06T09:59:04.093 | CÔNG TY TNHH BLUEWAVE | 2020-11-06T09:59:04.093
481 | 11. Thiết bị nội soi chẩn đoán |  | Hệ thống nội soi tiêu hóa | Hệ thống nội soi dạ dày, đại tràng có tính năng chẩn đoán sớm ung thư | EPX-4450 |  | Nhật Bản | Fujifilm Corporation |  |  | CÔNG TY TNHH THÀNH AN - HÀ NỘI | Nhật Bản | Nhóm 3 |  |  | 3300000000 | t | Hệ thống | true | 2020-10-26 | 2021-03-31 | <p>Hệ thống nội soi tiêu hóa có chức năng chẩn đoán ung thư giai đoạn sớm bằng công nghệ FICE phân tích bước sóng ánh sáng bằng vi mạch điện tử từ bước sóng: 400nm – 700nm. Cho phép quan sát mạch máu dưới niêm mạc tốt hơn bằng chức năng nhuộm màu, 10 chế độ thiết lập nhuộm màu giúp quan sát rõ hơn, chẩn đoán chính xác hơn.</p> | [[rows.cauHinhCoBan]:unprocessed] | [[rows.cauHinhNangCao]:unprocessed] | [[rows.thongSoKyThuat]:unprocessed] | [[rows.dichVuDinhKem]:unprocessed] | [[rows.linhKien]:unprocessed] |  |  |  | CÔNG TY TNHH THÀNH AN - HÀ NỘI | 2020-10-26T08:22:44.886 | CÔNG TY TNHH THÀNH AN - HÀ NỘI | 2020-11-11T08:37:53.044
482 | 9. Thiết bị chuyên khoa sản nhi |  | Bàn khám sản phụ khoa | Bàn khám sản, phụ khoa điều khiển điện | 015-2050 |  | Thụy Điển | Sjöbloms |  |  | CÔNG TY TNHH IDS MEDICAL SYSTEMS VIỆT NAM |  | Nhóm 3 |  |  | 180000000 | t | Cái | true | 2020-11-05 | 2021-11-05 | <p>Hàng mới 100%</p> | [[rows.cauHinhCoBan]:unprocessed] | [[rows.cauHinhNangCao]:unprocessed] | [[rows.thongSoKyThuat]:unprocessed] | [[rows.dichVuDinhKem]:unprocessed] | [[rows.linhKien]:unprocessed] |  |  |  | CÔNG TY TNHH IDS MEDICAL SYSTEMS VIỆT NAM | 2020-11-03T10:03:45.519 | CÔNG TY TNHH IDS MEDICAL SYSTEMS VIỆT NAM | 2020-11-11T08:47:49.823
483 | 1. Thiết bị chẩn đoán hình ảnh |  | Máy X quang răng toàn cảnh | Hệ thống máy CT nha kỹ thuật số 4 trong 1 CBCT + Panorama + Cephalo + Quét mặt 3D | Q-Face |  | Hàn Quốc | HDX Will Corp |  | ["2020"] | Công ty TNHH HDX Việt Nam | Hàn Quốc | Nhóm 1 |  |  | 3500000000 | t | Hệ thống | true | 2020-11-15 | 2020-12-31 | <p>Vui lòng xem tài liệu đính kèm.</p> | [[rows.cauHinhCoBan]:unprocessed] | [[rows.cauHinhNangCao]:unprocessed] | [[rows.thongSoKyThuat]:unprocessed] | [[rows.dichVuDinhKem]:unprocessed] | [[rows.linhKien]:unprocessed] |  |  |  | Jung Won | 2020-11-13T16:35:55.982 | Jung Won | 2020-12-31T00:00:01.528
484 | 6. Thiết bị chuyên khoa RHM-THM-Mắt |  | Máy và ghế khám, chữa răng | Hệ thống ghế máy nha khoa | Kaiser W |  | Hàn Quốc | HDX Sky Co., Ltd. |  | ["2020"] | Công ty TNHH HDX Việt Nam | Hàn Quốc | Nhóm null |  |  | 350000000 | t | Hệ thống | true | 2020-11-15 | 2020-12-31 | <p>Vui lòng xem tài liệu đính kèm.</p> | [[rows.cauHinhCoBan]:unprocessed] | [[rows.cauHinhNangCao]:unprocessed] | [[rows.thongSoKyThuat]:unprocessed] | [[rows.dichVuDinhKem]:unprocessed] | [[rows.linhKien]:unprocessed] |  |  |  | Jung Won | 2020-11-13T16:59:33.613 | Jung Won | 2020-12-31T00:00:01.537
485 | 8. Thiết bị kiểm soát nhiễm khuẩn |  | Bồn rửa tay vô trùng | Bồn rửa tay vô trùng 1 vòi | CHS - Matic 1 |  | Hàn Quốc | JW Bio Science Corporation |  | ["2020"] | CÔNG TY CỔ PHẦN THIẾT BỊ Y TẾ TRƯỜNG SƠN |  | Nhóm 6 |  |  | 170000000 | t | Chiếc | true | 2020-11-02 | 2021-12-31 | <p>&nbsp;</p> <div> <p>&nbsp;</p> <ul> <li>Là hệ thống bồn rửa tay vô trùng đồng bộ loại 1 vòi.</li> <li>Ứng dụng:&nbsp; sử dụng cho các phòng mổ, phòng khám sản phụ khoa, phòng đẻ, phòng IVF, nội soi, tai mũi họng, thần kinh và những nơi cần nước vô trùng.</li> <li>Nguyên lý hoạt động: Nước được cung cấp vào bồn sẽ được hòa trộn với nước nóng theo nhiệt độ cài đặt và được đi qua bộ lọc. Sau đó qua hệ thống 01 bóng đèn cực tím để tiệt trùng trước khi đi ra 01 vòi rửa.</li> <li>Cấu tạo của bồn được làm bằng thép không gỉ chất lượng cao.</li> <li>Thân bồn có 04 bánh xe quay.</li> <li>Đường ống dẫn nước được làm bằng đồng.</li> <li>Có thể lựa chọn sử dụng nước nóng hoặc nước lạnh.</li> <li>Có bộ phận đun nước nóng, có thể điều chỉnh nhiệt độ đầu ra của nước. Dải nhiệt độ từ 0 – &nbsp;60<sup>0</sup>C.</li> </ul> </div> | [[rows.cauHinhCoBan]:unprocessed] | [[rows.cauHinhNangCao]:unprocessed] | [[rows.thongSoKyThuat]:unprocessed] | [[rows.dichVuDinhKem]:unprocessed] | [[rows.linhKien]:unprocessed] |  |  |  | CÔNG TY CỔ PHẦN THIẾT BỊ Y TẾ TRƯỜNG SƠN | 2020-11-02T10:22:32.649 | CÔNG TY CỔ PHẦN THIẾT BỊ Y TẾ TRƯỜNG SƠN | 2020-11-11T08:36:33.120
486 | 8. Thiết bị kiểm soát nhiễm khuẩn |  | Máy hấp tiệt trùng | Nồi hấp tiệt trùng NIHOPHAWA- AS600 một cửa tay quay, ruột tròn | NIHOPHAWA-AS600 |  | Việt Nam | Công Ty TNHH Thương Mại Và Công Nghệ Hồng Phát |  | ["2020"] | Công ty TNHH Thương mại và Công nghệ Hồng Phát | Việt Nam | Nhóm 5 |  |  | 2300000000 | t | Chiếc | true | 2020-11-02 | 2021-11-02 | <ul> <li>Thiết bị sử dụng hơi nước bão hòa ở nhiệt độ cao để tiệt trùng các dụng cụ y tế ở dạng đóng gói và không đóng gói, ứng dụng cho các dây chuyền tiệt trùng đồ vải, dụng cụ phẫu thuật, kim loại, dụng cụ xét nghiệm dùng trong bệnh viện, phòng khám, viện nghiên cứu, phòng thí nghiệm,…</li> <li>Thiết bị có các chương trình tiệt trùng được cài đặt sẵn các thông số phù hợp với các vật liệu khác nhau để thuận tiện cho người sử dụng. Ngoài ra máy có một chương trình tiệt trùng cho người sử dụng tự chọn các thông số nhiệt độ, thời gian tiệt trùng, thời gian làm khô theo nhu cầu.</li> <li>Thiết bị được điều khiển bởi bộ vi xử lý được cài đặt sẵn phần mềm thông minh có độ chính xác cao.</li> <li>Hiển thị các thông số trên màn hình LCD và cho phép người sử dụng điều khiển bằng cách chạm vào các thao tác trên màn hình.</li> <li>Thiết bị vận hành tự động từ khi bắt đầu đến khi kết thúc.</li> <li>Thiết bị hoạt động bằng điện</li> </ul> | [[rows.cauHinhCoBan]:unprocessed] | [[rows.cauHinhNangCao]:unprocessed] | [[rows.thongSoKyThuat]:unprocessed] | [[rows.dichVuDinhKem]:unprocessed] | [[rows.linhKien]:unprocessed] |  |  |  | Công ty TNHH Thương mại và Công nghệ Hồng Phát | 2020-11-02T09:34:05.120 | Công ty TNHH Thương mại và Công nghệ Hồng Phát | 2020-11-11T10:04:35.278
487 | 1. Thiết bị chẩn đoán hình ảnh |  | Máy siêu âm chẩn đoán Doppler màu | Máy siêu âm màu 3D/4D | HS60 |  |  | Samsung Medison Co., Ltd. |  | ["2020"] | CÔNG TY TNHH THIẾT BỊ Y TẾ AN VIỆT | Hàn Quốc | Nhóm 4 |  |  | 2700000000 | t | Cái | true | 2020-10-28 | 2020-12-31 | <p>Máy siêu âm Doppler màu 3D/4D dùng trong chẩn đoán siêu âm tổng quát, sản phụ khoa</p> | [[rows.cauHinhCoBan]:unprocessed] | [[rows.cauHinhNangCao]:unprocessed] | [[rows.thongSoKyThuat]:unprocessed] | [[rows.dichVuDinhKem]:unprocessed] | [[rows.linhKien]:unprocessed] |  |  |  | CÔNG TY TNHH THIẾT BỊ Y TẾ AN VIỆT | 2020-10-28T14:16:54.397 | CÔNG TY TNHH THIẾT BỊ Y TẾ AN VIỆT | 2020-10-28T15:46:33.195
488 | 7. Thiết bị chuyên khoa xét nghiệm |  | Máy xét nghiệm sinh hóa tự động | Máy Xét nghiệm Sinh Hóa Tự Động 240 XN/Giờ | KENZA 240 TX |  | Pháp | Biolabo SAS/Pháp |  | ["2020"] | CÔNG TY CỔ PHẦN ĐÂU TƯ SUNMED | Pháp | Nhóm 3 |  |  | 590000000 | t | Bộ | true | 2020-11-11 | 2020-11-11 | <p><b>KENZA 240TX </b>là máy phân tích sinh hóa tự động , máy đo định lượng cho các xét nghiệm sinh hóa thường quy.</p> | [[rows.cauHinhCoBan]:unprocessed] | [[rows.cauHinhNangCao]:unprocessed] | [[rows.thongSoKyThuat]:unprocessed] | [[rows.dichVuDinhKem]:unprocessed] | [[rows.linhKien]:unprocessed] |  |  |  | CÔNG TY CỔ PHẦN ĐÂU TƯ SUNMED | 2020-11-11T15:50:48.492 | CÔNG TY CỔ PHẦN ĐÂU TƯ SUNMED | 2020-11-11T16:00:55.081
489 | 9. Thiết bị chuyên khoa sản nhi |  | Bàn khám sản phụ khoa | Bàn khám phụ khoa điều khiển điện | 015-2031 |  | Thụy Điển | Sjöbloms |  |  | CÔNG TY TNHH IDS MEDICAL SYSTEMS VIỆT NAM |  | Nhóm 3 |  |  | 190000000 | t | Cái | true | 2020-11-05 | 2021-11-05 | <p>Hang mới 100%</p> | [[rows.cauHinhCoBan]:unprocessed] | [[rows.cauHinhNangCao]:unprocessed] | [[rows.thongSoKyThuat]:unprocessed] | [[rows.dichVuDinhKem]:unprocessed] | [[rows.linhKien]:unprocessed] |  |  |  | CÔNG TY TNHH IDS MEDICAL SYSTEMS VIỆT NAM | 2020-11-03T10:03:45.488 | CÔNG TY TNHH IDS MEDICAL SYSTEMS VIỆT NAM | 2020-11-11T08:47:49.823
490 | 9. Thiết bị chuyên khoa sản nhi |  | Lồng ấp | Lồng ấp vận chuyển | KITTR2000005 |  | Argentina | Medix Medical Devices SRL |  |  | CÔNG TY TNHH IDS MEDICAL SYSTEMS VIỆT NAM |  | Nhóm 6 |  |  | 448389000 | t | Chiếc | true | 2020-11-02 | 2021-11-02 | <p>Hàng mới 100%</p> | [[rows.cauHinhCoBan]:unprocessed] | [[rows.cauHinhNangCao]:unprocessed] | [[rows.thongSoKyThuat]:unprocessed] | [[rows.dichVuDinhKem]:unprocessed] | [[rows.linhKien]:unprocessed] |  |  |  | CÔNG TY TNHH IDS MEDICAL SYSTEMS VIỆT NAM | 2020-11-02T10:10:56.106 | CÔNG TY TNHH IDS MEDICAL SYSTEMS VIỆT NAM | 2020-11-11T08:47:49.824
491 | 13. Thiết bị dùng chung |  | Bàn/ Ghế/ Tủ y tế | Tên thương mai test | DR1F-500 |  | Việt Nam | Công Ty TNHH Thiết Bị Việt Ba |  | ["1990"] | CÔNG TY TNHH BLUEWAVE | Afghanistan | Nhóm 1 |  |  | 1000000 |  | Hệ thống | true | 2020-12-20 | 2022-12-20 |  | [[rows.cauHinhCoBan]:unprocessed] | [[rows.cauHinhNangCao]:unprocessed] | [[rows.thongSoKyThuat]:unprocessed] | [[rows.dichVuDinhKem]:unprocessed] | [[rows.linhKien]:unprocessed] |  |  |  | CÔNG TY TNHH BLUEWAVE | 2020-11-06T09:59:41.907 | CÔNG TY TNHH BLUEWAVE | 2020-11-06T09:59:41.907
492 | 1. Thiết bị chẩn đoán hình ảnh |  | Hệ thống chụp mạch số hóa xóa nền 2 bình diện trần - trần | Allura Xper FD20/10 | Allura Xper FD20/10 |  | Hà Lan | Philips Medical Systems Nederland B.V. |  |  | Công ty TNHH Thương mại Vật tư Khoa học Kỹ thuật |  | Nhóm null |  |  | 37550000000 | t | Chiếc | true | 2020-11-14 | 2021-11-14 | <p>Hệ thống dùng để chẩn đoán và điều trị can thiệp: Tim, mạch</p> <p>Tấm Detector dạng phẳng</p> <p>Thu nhận ảnh chụp mạch số hóa (DA) và chụp mạch số hóa xoá nền (DSA).</p> <p>Tốc độ khung thu nhận:&nbsp;30 khung hình/ giây</p> <p>Có chế độ phóng đại số hóa</p> <p>Có khả năng lưu trữ được một đoạn ảnh trong chế độ chiếu.</p> <p>Có chương trình định vị tự động&nbsp;</p> | [[rows.cauHinhCoBan]:unprocessed] | [[rows.cauHinhNangCao]:unprocessed] | [[rows.thongSoKyThuat]:unprocessed] | [[rows.dichVuDinhKem]:unprocessed] | [[rows.linhKien]:unprocessed] |  |  |  | Công ty TNHH Thương mại Vật tư Khoa học Kỹ thuật | 2020-11-14T10:34:08.406 | Công ty TNHH Thương mại Vật tư Khoa học Kỹ thuật | 2020-11-14T10:34:08.459
493 | 11. Thiết bị nội soi chẩn đoán |  | Hệ thống nội soi tiêu hóa | Hệ thống nội soi dạ dày và đại tràng ống mềm video | EPX-2500 |  | Nhật Bản | Fujifilm Corporation |  |  | CÔNG TY TNHH THÀNH AN - HÀ NỘI | Nhật Bản | Nhóm 3 |  |  | 1600000000 | t | Hệ thống | true | 2020-10-26 | 2021-03-31 | <p>Hệ thống nội soi ống mềm với bộ xử lý được tích hợp nguồn sáng bên trong. Hệ thống hoạt động đơn giản với DVI trong bộ xử lý có khả năng xuất ra hình ảnh chất lượng cao, giúp cho kỹ thuật viên dễ quan sát hơn. Hệ thống có nút nhấn đa chức năng, các chức năng thường sử dụng như BLV,chức năng chống chói lóa, phóng đại ảnh, báo kết nối với ống soi, và đèn báo giới hạn đến nút nhấn đa chức năng. Nút này cho phép kỹ thuật viên chọn chức năng cần thiết một cách nhanh chóng, nâng cao hiệu quả hoạt động của máy trong quá trình tham khám. Chức năng ảnh&nbsp; trong ảnh hiển thị ảnh thực tự động trên màn hình nhỏ trong khi dừng ảnh để quan sát ảnh trên màn hình, giúp chuẩn đoán chính xác trong quá trình tham khám. Chức năng tăng sinh của hệ thống có thể phát hiện ra những thay đổi màu sắc nhỏ nhất trên niêm mạc và trên mạch máu.</p> <p>&nbsp;</p> | [[rows.cauHinhCoBan]:unprocessed] | [[rows.cauHinhNangCao]:unprocessed] | [[rows.thongSoKyThuat]:unprocessed] | [[rows.dichVuDinhKem]:unprocessed] | [[rows.linhKien]:unprocessed] |  |  |  | CÔNG TY TNHH THÀNH AN - HÀ NỘI | 2020-10-26T08:38:34.704 | CÔNG TY TNHH THÀNH AN - HÀ NỘI | 2020-11-11T08:37:53.044
494 | 7. Thiết bị chuyên khoa xét nghiệm |  | Máy xét nghiệm huyết học tự động | Máy xét nghiệm huyết học tự động | RT-7600S |  | Trung Quốc | Rayto Life and Analytical Sciences Co. Ltd. |  | ["2019","2020"] | Công ty Cổ phần Đầu tư và Phát triển Y tế An Sinh | Trung Quốc | Nhóm 6 |  |  | 175000000 | t | Chiếc | true | 2020-11-12 | 2020-12-31 | <p><b><u>Tính năng nổi bật</u></b><br /> · Tự động hoàn toàn<br /> · Màn hình LCD màu 8.1"<br /> · 20 thông số<br /> · 03 thành phần bạch cầu, 3 biểu đồ<br /> · Tốc độ 60 test/h<br /> · Công nghệ đo: trở kháng<br /> · Bộ nhớ: 35.000 kết quả<br /> Phù hợp với phòng xét nghiệm quy mô trung bình<br /> <br /> &nbsp;</p> | [[rows.cauHinhCoBan]:unprocessed] | [[rows.cauHinhNangCao]:unprocessed] | [[rows.thongSoKyThuat]:unprocessed] | [[rows.dichVuDinhKem]:unprocessed] | [[rows.linhKien]:unprocessed] |  |  |  | Công ty Cổ phần Đầu tư và Phát triển Y tế An Sinh | 2020-11-12T08:55:21.651 | Công ty Cổ phần Đầu tư và Phát triển Y tế An Sinh | 2020-12-31T00:00:01.545
495 | 4. Thiết bị phòng mổ |  | Dao mổ siêu âm có chức năng hàn mạch | Hệ thống tích hợp dao mổ điện, dao mổ siêu âm hàn mạch | THUNDERBEAT |  | Nhật Bản | Olympus Medical Systems Corp. |  | ["2019","2020"] | Công ty TNHH Thương mại và Kỹ thuật Tràng An | Nhật Bản | Nhóm null |  |  | 2900000000 | t | Hệ thống | false | 2020-11-26 | 2021-03-31 | <p>Hệ thống tích hợp dao mổ điện, dao mổ siêu âm hàn mạch gồm các thiết bị và dụng cụ sau:</p><p><br></p><p>01 Dao mổ điện: ESG-400</p><p>01 Dao mổ siêu âm: USG-400</p><p>01 Cáp chuyển đổi cho Thunderbeat: TD-TB400</p><p>01 Bàn đạp cho Thunderbeat</p><p>01 Cáp nối giữa ESG-400 và USG-400</p><p>01 Bộ gắn cố định máy</p><p>05 Tay dao siêu âm và hàn mạch Thunderbeat dùng cho phẫu thuật nội soi: TB-0535FCS</p><p>02 Tay dao siêu âm và hàn mạch Thunderbeat dùng cho mổ mở dài 20cm: TB-0520FCS</p><p>01 Tay dao siêu âm hàn mạch dùng cho phẫu thuật tuyến giáp, tuyến vú: TB-0009OF</p><p>01 Xe đẩy máy chuyên dụng đồng bộ: TC-E400</p> | [[rows.cauHinhCoBan]:unprocessed] | [[rows.cauHinhNangCao]:unprocessed] | [[rows.thongSoKyThuat]:unprocessed] | [[rows.dichVuDinhKem]:unprocessed] | [[rows.linhKien]:unprocessed] |  |  |  | Công ty TNHH Thương mại và Kỹ thuật Tràng An | 2020-11-26T14:11:04.860 | Công ty TNHH Thương mại và Kỹ thuật Tràng An | 2020-11-26T14:11:04.916
496 | 7. Thiết bị chuyên khoa xét nghiệm |  | Máy xét nghiệm tế bào dòng chảy | Máy phân tích tế bào dòng chảy | NAVIOS EX Flow Cytometer 6 COLOR/2 LASER |  | Mỹ | Beckman Coulter Ireland Inc. |  |  | CÔNG TY TNHH THIẾT BỊ MINH TÂM | Mỹ | Nhóm 1 |  |  | 4497400000 | t | Bộ | true | 2020-10-29 | 2021-03-31 | <p>Máy phân tích tế bào dòng chảy <strong>Navios EX 2 laser/6 màu</strong> cung cấp giải pháp cho ứng dụng phân tích tế bào tiên tiến với luồng công việc tối ưu cho các phòng xét nghiệm lưu lượng lớn. Navios EX cung cấp nhiều giá trị hơn cho phòng xét nghiệm của bạn, độ nhạy và độ phân giải; chất lượng và độ lặp lại kết quả. Đây là thế hệ tiếp theo sử dụng công nghệ laser và quang học trên nền tảng nghiên cứu thành công về CytoFLEX. Hiệu suất mạnh mẽ mang đến sự yên tâm vì khi phân tích các mẫu quan trọng mọi sự kiện đều quan trọng.</p><ul><li>Chuỗi công việc hiệu quả thông qua quản lý dữ liệu tự động từ nhận dạng mẫu đến báo cáo dữ liệu</li><li>Độ phân giải quần thể rõ ràng với laser công suất kép mới và quang học tích hợp</li><li>Công nghệ cảm biến tán xạ sáng tạo cung cấp sự linh hoạt cho phân tích quần thể huỳnh quang và vi hạt huỳnh quang mờ</li></ul> | [[rows.cauHinhCoBan]:unprocessed] | [[rows.cauHinhNangCao]:unprocessed] | [[rows.thongSoKyThuat]:unprocessed] | [[rows.dichVuDinhKem]:unprocessed] | [[rows.linhKien]:unprocessed] |  |  |  | CÔNG TY TNHH THIẾT BỊ MINH TÂM | 2020-10-29T15:58:26.942 | CÔNG TY TNHH THIẾT BỊ MINH TÂM | 2021-01-05T09:10:37.557
497 | 2. Thiết bị hồi sức cấp cứu |  | Giường cấp cứu hồi sức điều khiển cơ | Giường bệnh nhân điều khiển cơ | B-320S |  | Đài Loan | Sigma-Care Development Co., Ltd. |  | ["2020"] | CÔNG TY TNHH THƯƠNG MẠI TRANG THIẾT BỊ Y TẾ TRUNG LẬP | Đài Loan | Nhóm 6 |  |  | 18600000 | t | Chiếc | false | 2020-11-13 | 2021-12-31 | <h3>Giường bệnh nhân 2 tay quay cũng có cùng chức năng như giường điều khiển điện, nhưng giường được điều chỉnh bằng tay có hiệu quả về kinh tế. Các tay quay gắn cuối giường giúp nâng , hạ lưng, đầu gối , chiều cao của &nbsp;giường</h3> <p>&nbsp;</p> | [[rows.cauHinhCoBan]:unprocessed] | [[rows.cauHinhNangCao]:unprocessed] | [[rows.thongSoKyThuat]:unprocessed] | [[rows.dichVuDinhKem]:unprocessed] | [[rows.linhKien]:unprocessed] |  |  |  | CÔNG TY TNHH THƯƠNG MẠI TRANG THIẾT BỊ Y TẾ TRUNG LẬP | 2020-11-13T15:18:00.669 | CÔNG TY TNHH THƯƠNG MẠI TRANG THIẾT BỊ Y TẾ TRUNG LẬP | 2020-11-13T15:20:52.380
498 | 9. Thiết bị chuyên khoa sản nhi |  | Lồng ấp | Lồng ấp trẻ sơ sinh điều khiển độ ẩm | KITNC-STLX0052 |  | Argentina | Medix Medical Devices SRL |  |  | CÔNG TY TNHH IDS MEDICAL SYSTEMS VIỆT NAM |  | Nhóm 6 |  |  | 506920000 | t | Chiếc | true | 2020-11-02 | 2021-11-02 | <p>Hàng mới 100%</p> | [[rows.cauHinhCoBan]:unprocessed] | [[rows.cauHinhNangCao]:unprocessed] | [[rows.thongSoKyThuat]:unprocessed] | [[rows.dichVuDinhKem]:unprocessed] | [[rows.linhKien]:unprocessed] |  |  |  | CÔNG TY TNHH IDS MEDICAL SYSTEMS VIỆT NAM | 2020-11-02T10:05:24.991 | CÔNG TY TNHH IDS MEDICAL SYSTEMS VIỆT NAM | 2020-11-11T08:47:49.824
499 | 2. Thiết bị hồi sức cấp cứu |  | Máy khí dung bằng khí nén | Máy xông khí dung cho đường thở trên | PARI SINUS |  | Đức | PARI GmbH |  |  | Công ty TNHH Thương Mại - Dịch Vụ - Y Tế Định Giang | Đức | Nhóm null |  |  | 14700000 | t | Chiếc | true | 2020-12-18 | 2021-06-30 | <p>Máy xông khí dung PARI SINUS chuyên điều trị viêm xoang cấp tính và mãn tính (do dị ứng, virus, vi khuẩn), viêm mũi xoang kinh niên, viêm cuống phổi</p> | [[rows.cauHinhCoBan]:unprocessed] | [[rows.cauHinhNangCao]:unprocessed] | [[rows.thongSoKyThuat]:unprocessed] | [[rows.dichVuDinhKem]:unprocessed] | [[rows.linhKien]:unprocessed] |  |  |  | Công ty TNHH Thương Mại - Dịch Vụ - Y Tế Định Giang | 2020-12-18T09:11:08.917 | Công ty TNHH Thương Mại - Dịch Vụ - Y Tế Định Giang | 2020-12-18T09:11:08.973
500 | 9. Thiết bị chuyên khoa sản nhi |  | Bàn khám sản phụ khoa | Bàn khám sản phụ khoa | JS-005-1 |  | Hàn Quốc | Jinsol Medical |  | ["2020"] | Công ty cổ phần đầu tư thiết bị y tế An Việt | Hàn Quốc | Nhóm 6 |  |  | 300000000 | t | Chiếc | true | 2020-10-28 | 2020-12-28 | <p>Bàn khám sản phụ khoa điều khiển điện</p> <p>Model: JS-005-1</p> <p>Hãng: Jinsol Medical</p> <p>Xuất xứ: Hàn Quốc</p> | [[rows.cauHinhCoBan]:unprocessed] | [[rows.cauHinhNangCao]:unprocessed] | [[rows.thongSoKyThuat]:unprocessed] | [[rows.dichVuDinhKem]:unprocessed] | [[rows.linhKien]:unprocessed] |  |  |  | Công ty cổ phần đầu tư thiết bị y tế An Việt | 2020-10-28T14:23:10.068 | Công ty cổ phần đầu tư thiết bị y tế An Việt | 2020-12-28T00:00:00.062
501 | 4. Thiết bị phòng mổ |  | Đèn mổ treo trần 1 nhánh | Đèn mổ treo trần 1 nhánh | SolarMax LED 80 |  | Hàn Quốc | Elpis Medical Co., Ltd. |  | ["2020"] | Công ty TNHH kỹ thuật và thương mại Đại An | Hàn Quốc | Nhóm 6 |  |  | 350000000 | t | Bộ | true | 2020-12-31 | 2021-12-31 | <p>Model: SolarMax LED 80</p><p>Hãng sản xuất: Elpis Medical Co., Ltd.</p><p>Xuất xứ: Hàn Quốc</p><p>Tiêu chuẩn chất lượng: ISO 13485</p><p>Hàng mới 100%</p><p><br></p><p><strong style="color: rgb(51, 51, 51);"><u>Đặc điểm:</u></strong></p><p><span style="color: rgb(51, 51, 51);">- Thiết kế của đèn tối ưu cho việc gắn trần. Cấu trúc cánh tay cong giúp người sử dụng điều chỉnh đúng góc chiếu sáng mong muốn.</span></p><p><span style="color: rgb(51, 51, 51);">- Chóa đèn rộng kết hợp số lượng bóng LED lớn 80 bóng giúp đèn có khả năng hội tụ nguồn sáng cao và tránh sấp bóng.</span></p><p><span style="color: rgb(51, 51, 51);">- Bóng đèn của hãng Osram (Đức), khung treo và khớp xoay của hãng Ondal (Đức).</span></p> | [[rows.cauHinhCoBan]:unprocessed] | [[rows.cauHinhNangCao]:unprocessed] | [[rows.thongSoKyThuat]:unprocessed] | [[rows.dichVuDinhKem]:unprocessed] | [[rows.linhKien]:unprocessed] |  |  |  | Công ty TNHH kỹ thuật và thương mại Đại An | 2020-12-31T10:40:40.384 | Công ty TNHH kỹ thuật và thương mại Đại An | 2020-12-31T10:40:40.445
502 | 4. Thiết bị phòng mổ |  | Dao mổ siêu âm có chức năng hàn mạch | Máy phát chính G11 tích hợp siêu âm và hàn mạch lưỡng cực | GEN11 |  |  | Ethicon Endo-Surgery, LLC |  |  | CÔNG TY TNHH JOHNSON & JOHNSON (VIỆT NAM) |  | Nhóm 3 |  |  | 3217169469 | t | Hệ thống | true | 2020-10-26 | 2020-12-31 | <p>Hệ thống máy phát chính G11 tích hợp công nghệ siêu âm Harmonic và công nghệ lưỡng cực tiên tiến Enseal trong cùng một máy phát năng lượng.</p> | [[rows.cauHinhCoBan]:unprocessed] | [[rows.cauHinhNangCao]:unprocessed] | [[rows.thongSoKyThuat]:unprocessed] | [[rows.dichVuDinhKem]:unprocessed] | [[rows.linhKien]:unprocessed] |  |  |  | CÔNG TY TNHH JOHNSON & JOHNSON (VIỆT NAM) | 2020-10-26T18:00:30.171 | CÔNG TY TNHH JOHNSON & JOHNSON (VIỆT NAM) | 2020-10-26T18:00:30.171
503 | 4. Thiết bị phòng mổ |  | Dao mổ siêu âm có chức năng hàn mạch | Máy phát chính G11 tích hợp siêu âm và hàn mạch lưỡng cực | GEN11 |  |  | Ethicon Endo-Surgery, LLC |  |  | CÔNG TY TNHH JOHNSON & JOHNSON (VIỆT NAM) |  | Nhóm 3 |  |  | 3217169469 | t | Hệ thống | true | 2020-10-26 | 2020-12-31 | <p>Hệ thống máy phát chính G11 tích hợp công nghệ siêu âm Harmonic và công nghệ lưỡng cực tiên tiến Enseal trong cùng một máy phát năng lượng.</p> | [[rows.cauHinhCoBan]:unprocessed] | [[rows.cauHinhNangCao]:unprocessed] | [[rows.thongSoKyThuat]:unprocessed] | [[rows.dichVuDinhKem]:unprocessed] | [[rows.linhKien]:unprocessed] |  |  |  | CÔNG TY TNHH JOHNSON & JOHNSON (VIỆT NAM) | 2020-10-26T18:00:30.171 | CÔNG TY TNHH JOHNSON & JOHNSON (VIỆT NAM) | 2020-10-26T18:00:30.171
504 | 4. Thiết bị phòng mổ |  | Dao mổ siêu âm có chức năng hàn mạch | Máy phát chính G11 tích hợp siêu âm và hàn mạch lưỡng cực | GEN11 |  |  | Ethicon Endo-Surgery, LLC |  |  | CÔNG TY TNHH JOHNSON & JOHNSON (VIỆT NAM) |  | Nhóm 3 |  |  | 3217169469 | t | Hệ thống | true | 2020-10-26 | 2020-12-31 | <p>Hệ thống máy phát chính G11 tích hợp công nghệ siêu âm Harmonic và công nghệ lưỡng cực tiên tiến Enseal trong cùng một máy phát năng lượng.</p> | [[rows.cauHinhCoBan]:unprocessed] | [[rows.cauHinhNangCao]:unprocessed] | [[rows.thongSoKyThuat]:unprocessed] | [[rows.dichVuDinhKem]:unprocessed] | [[rows.linhKien]:unprocessed] |  |  |  | CÔNG TY TNHH JOHNSON & JOHNSON (VIỆT NAM) | 2020-10-26T18:00:30.171 | CÔNG TY TNHH JOHNSON & JOHNSON (VIỆT NAM) | 2020-10-26T18:00:30.171
505 | 1. Thiết bị chẩn đoán hình ảnh |  | Máy siêu âm chẩn đoán Doppler màu | MÁY SIÊU ÂM TỔNG QUÁT ĐÀN HỒI ĐỊNH LƯỢNG MÔ | RS80 EVO |  | Hàn Quốc | Samsung Medison Co., Ltd. |  | ["2020"] | CÔNG TY TNHH KIM AN THÀNH |  | Nhóm 4 |  |  | 3500000000 | t | Chiếc | true | 2020-11-02 | 2020-12-31 | <p>Máy siêu âm đàn hồi định lượng mô dùng trong chẩn đoán tổng quát</p> | [[rows.cauHinhCoBan]:unprocessed] | [[rows.cauHinhNangCao]:unprocessed] | [[rows.thongSoKyThuat]:unprocessed] | [[rows.dichVuDinhKem]:unprocessed] | [[rows.linhKien]:unprocessed] |  |  |  | CÔNG TY TNHH KIM AN THÀNH | 2020-11-02T15:43:07.263 | CÔNG TY TNHH KIM AN THÀNH | 2020-12-31T00:00:05.748
506 | 7. Thiết bị chuyên khoa xét nghiệm |  | Máy xét nghiệm tế bào dòng chảy | Máy phân tích tế bào dòng chảy | NAVIOS EX Flow Cytometer 10 COLOR/3 LASER |  | Mỹ | Beckman Coulter Ireland Inc. |  |  | CÔNG TY TNHH THIẾT BỊ MINH TÂM | Mỹ | Nhóm 1 |  |  | 5600000000 | t | Bộ | true | 2020-10-29 | 2021-03-31 | <p>Máy phân tích tế bào dòng chảy <strong>Navios EX 3 Laser/ 10 màu</strong> cung cấp tới ba Laser điôt trạng thái rắn với công suất cao, tập trung độc lập với thiết kế buồng đếm tích hợp quang học cải tiến. Navios EX được trang bị các thiết bị điện tử cho xử lý tín hiệu kỹ thuật số chính xác và hiệu quả với tốc độ sự kiện cao trên một phạm vi hoạt động rộng của cường độ huỳnh quang. Những lợi ích này được đóng gói trong một máy phân tích nhỏ gọn mang lại hiệu suất ổn định trong thời gian dài và trên một phạm vi nhiệt độ hoạt động rộng.</p><ul><li>Chuỗi công việc hiệu quả thông qua quản lý dữ liệu tự động từ nhận dạng mẫu đến báo cáo dữ liệu</li><li>Lên đến 12 tham số để xác định các quần thể trong các ứng dụng nâng cao phức tạp</li><li>Độ phân giải quần thể rõ ràng với laser công suất kép mới và quang học tích hợp</li><li>Công nghệ cảm biến tán xạ sáng tạo cung cấp sự linh hoạt cho phân tích quần thể huỳnh quang và vi hạt huỳnh quang mờ</li></ul><p>&nbsp;</p> | [[rows.cauHinhCoBan]:unprocessed] | [[rows.cauHinhNangCao]:unprocessed] | [[rows.thongSoKyThuat]:unprocessed] | [[rows.dichVuDinhKem]:unprocessed] | [[rows.linhKien]:unprocessed] |  |  |  | CÔNG TY TNHH THIẾT BỊ MINH TÂM | 2020-10-29T15:50:30.904 | CÔNG TY TNHH THIẾT BỊ MINH TÂM | 2021-01-05T09:10:52.673
507 | 7. Thiết bị chuyên khoa xét nghiệm |  | Máy xét nghiệm huyết học tự động | Máy xét nghiệm huyết học BC-5300 | BC-5300 |  | Trung Quốc | Shenzhen Mindray Bio-Medical Electronics Co. Ltd. |  | ["2020","2021"] | Công ty TNHH Thiết bị và công nghệ y tế Việt Nam | Trung Quốc | Nhóm 4 |  |  | 550000000 | t | Hệ thống | true | 2020-10-27 | 2021-10-27 | <p><strong>Máy xét nghiệm huyết học 5 thành phần bach cầu</strong></p><p>Model: <strong>BC-5300</strong></p><p>Hãng sản xuất: <strong>Mindray</strong></p><p>Nước sản xuất: <strong>Trung Quốc</strong></p><p><br></p><p>Chi tiết tham khảo tại link:<em><u> </u></em><strong><em><u>http://vietmed.vn/may-huyet-hoc-tu-dong-model-bc-5300</u></em></strong></p> | [[rows.cauHinhCoBan]:unprocessed] | [[rows.cauHinhNangCao]:unprocessed] | [[rows.thongSoKyThuat]:unprocessed] | [[rows.dichVuDinhKem]:unprocessed] | [[rows.linhKien]:unprocessed] | Theo tiêu chuẩn của Công ty | Theo tiêu chuẩn của Công ty | Theo tiêu chuẩn của Công ty | Công ty TNHH Thiết bị và công nghệ y tế Việt Nam | 2020-10-27T09:20:34.160 | Công ty TNHH Thiết bị và công nghệ y tế Việt Nam | 2021-01-19T15:14:56.567
508 | 6. Thiết bị chuyên khoa RHM-THM-Mắt |  | Máy Laser điều trị mắt | Máy laser Yag dùng trong nhãn khoa và phụ kiện Visulas Yag III (cấu hình cơ bản) | Visulas Yag III |  | Đức | Carl Zeiss Meditec AG |  | ["2020","2021"] | CÔNG TY TNHH THƯƠNG MẠI VÀ DƯỢC PHẨM SANG | Đức | Nhóm 3 |  |  | 1500000000 | t | Chiếc | true | 2020-11-15 | 2021-10-22 | <p>Máy laser Yag dùng trong nhãn khoa và phụ kiện</p><p> Thực hiện điều trị đục thủy tinh thể thứ phát và mống mắt chu biên</p> | [[rows.cauHinhCoBan]:unprocessed] | [[rows.cauHinhNangCao]:unprocessed] | [[rows.thongSoKyThuat]:unprocessed] | [[rows.dichVuDinhKem]:unprocessed] | [[rows.linhKien]:unprocessed] |  |  |  | CÔNG TY TNHH THƯƠNG MẠI VÀ DƯỢC PHẨM SANG | 2020-11-15T12:42:35.821 | CÔNG TY TNHH THƯƠNG MẠI VÀ DƯỢC PHẨM SANG | 2020-11-24T09:41:51.862
509 | 4. Thiết bị phòng mổ |  | Hệ thống phẫu thuật nội soi khớp | HỆ THỐNG PHẪU THUẬT NỘI SOI KHỚP FULL HD | IMAGE1 S FULL HD |  | Séc,Estonia,Đức,Nhật Bản,Malta,Mexico,Thụy Điển,Thụy Sĩ,Anh,Mỹ | Karl Storz SE & Co. KG |  | ["2018","2019","2020"] | CÔNG TY TNHH DỊCH VỤ VÀ THƯƠNG MẠI HOÀNG PHÚC THANH |  | Nhóm 3 |  |  | 13700000000 | t | Hệ thống | true | 2020-10-30 | 2020-12-31 | <p>Hệ thống phẫu thuật nội soi khớp và dụng cụ</p> | [[rows.cauHinhCoBan]:unprocessed] | [[rows.cauHinhNangCao]:unprocessed] | [[rows.thongSoKyThuat]:unprocessed] | [[rows.dichVuDinhKem]:unprocessed] | [[rows.linhKien]:unprocessed] |  |  |  | CÔNG TY TNHH DỊCH VỤ VÀ THƯƠNG MẠI HOÀNG PHÚC THANH | 2020-10-30T19:09:18.517 | CÔNG TY TNHH DỊCH VỤ VÀ THƯƠNG MẠI HOÀNG PHÚC THANH | 2020-12-31T00:00:01.570
510 | 4. Thiết bị phòng mổ |  | Hệ thống phẫu thuật nội soi ổ bụng | HỆ THỐNG PHẪU THUẬT NỘI SOI Ổ BỤNG + 4 BỘ DỤNG CỤ | IMAGE1 S |  | Séc,Estonia,Đức,Mexico,Thụy Điển,Thụy Sĩ,Anh,Mỹ | Karl Storz SE & Co. KG |  | ["2017","2018","2019","2020"] | CÔNG TY TNHH DỊCH VỤ VÀ THƯƠNG MẠI HOÀNG PHÚC THANH |  | Nhóm 3 |  |  | 17000000000 | t | Hệ thống | true | 2020-10-30 | 2021-01-31 | <p>Hệ thống phẫu thuật nội soi dùng trong ổ bụng và các bộ dụng cụ kèm theo</p> | [[rows.cauHinhCoBan]:unprocessed] | [[rows.cauHinhNangCao]:unprocessed] | [[rows.thongSoKyThuat]:unprocessed] | [[rows.dichVuDinhKem]:unprocessed] | [[rows.linhKien]:unprocessed] |  |  |  | CÔNG TY TNHH DỊCH VỤ VÀ THƯƠNG MẠI HOÀNG PHÚC THANH | 2020-10-30T18:38:48.981 | CÔNG TY TNHH DỊCH VỤ VÀ THƯƠNG MẠI HOÀNG PHÚC THANH | 2020-11-11T07:48:18.739
511 | 11. Thiết bị nội soi chẩn đoán |  | Hệ thống nội soi tiết niệu | Hệ thống soi niệu quản Lithovue | Lithovue System Workstation |  | Mỹ | Boston Scientific Corporation |  |  | Công ty TNHH Công Nghệ An Pha | Mỹ | Nhóm 1 |  |  | 510000000 | t | Chiếc | true | 2020-11-12 | 2021-10-21 | <p>Hệ thống nội soi niệu quản LithoVue được được sử dụng để nội soi các cơ quan, khoang và kênh trong đường tiết niệu (niệu đạo, bàng quang, niệu quản, u nhú thận) thông qua các tuyến tiếp cận qua niệu đạo hoặc qua da. Nó cũng có thể được sử dụng kết hợp với các phụ kiện nội soi để thực hiện các thủ tục chẩn đoán và điều trị khác nhau trong đường tiết niệu.</p> | [[rows.cauHinhCoBan]:unprocessed] | [[rows.cauHinhNangCao]:unprocessed] | [[rows.thongSoKyThuat]:unprocessed] | [[rows.dichVuDinhKem]:unprocessed] | [[rows.linhKien]:unprocessed] |  |  |  | Công ty TNHH Công Nghệ An Pha | 2020-11-12T17:35:34.994 | Công ty TNHH Công Nghệ An Pha | 2020-11-12T17:35:35.062
512 | 13. Thiết bị dùng chung |  | Cáng | Cáng vận chuyển bệnh nhân | MET-3300 |  | Đài Loan | Medical-Master Co., Ltd. |  | ["2020"] | CÔNG TY TNHH VT-MEDICAL |  | Nhóm null |  |  | 60000000 | t | Chiếc | false | 2020-11-13 | 2025-11-13 | <p><strong>Cấu hình tiêu chuẩn:</strong></p> <p>- Khung xe với 4 bánh xe có khóa: 01 bộ</p> <p>- Tay vịn: 01 bộ</p> <p>- Bộ tay quay: 01 bộ</p> <p>- Đệm: 01 cái</p> <p>- Cọc truyền: 02 cái</p> | [[rows.cauHinhCoBan]:unprocessed] | [[rows.cauHinhNangCao]:unprocessed] | [[rows.thongSoKyThuat]:unprocessed] | [[rows.dichVuDinhKem]:unprocessed] | [[rows.linhKien]:unprocessed] |  |  |  | CÔNG TY TNHH VT-MEDICAL | 2020-11-13T11:09:24.100 | CÔNG TY TNHH VT-MEDICAL | 2020-11-13T11:09:24.223
513 | 4. Thiết bị phòng mổ |  | Hệ thống phẫu thuật nội soi tai mũi họng | HỆ THỐNG PHẪU THUẬT NỘI SOI TMH + 2 BỘ DỤNG CỤ | IMAGE1 S FULL HD |  | Séc,Estonia,Đức,Mexico,Thụy Điển,Thụy Sĩ,Anh,Mỹ | Karl Storz SE & Co. KG |  | ["2017","2018","2019","2020"] | CÔNG TY TNHH DỊCH VỤ VÀ THƯƠNG MẠI HOÀNG PHÚC THANH |  | Nhóm 3 |  |  | 11000000000 | t | Hệ thống | true | 2020-10-30 | 2020-12-31 | <p>Hệ thống phẫu thuật nội soi dùng trong chuyên khoa Tai Mũi Họng</p> | [[rows.cauHinhCoBan]:unprocessed] | [[rows.cauHinhNangCao]:unprocessed] | [[rows.thongSoKyThuat]:unprocessed] | [[rows.dichVuDinhKem]:unprocessed] | [[rows.linhKien]:unprocessed] |  |  |  | CÔNG TY TNHH DỊCH VỤ VÀ THƯƠNG MẠI HOÀNG PHÚC THANH | 2020-10-30T18:22:30.866 | CÔNG TY TNHH DỊCH VỤ VÀ THƯƠNG MẠI HOÀNG PHÚC THANH | 2020-12-31T00:00:01.610
514 | 7. Thiết bị chuyên khoa xét nghiệm |  | Máy xét nghiệm sinh hóa tự động | Máy Xét nghiệm Sinh Hóa Tự Động 240 XN/Giờ | KENZA 450 TX |  | Pháp | Biolabo SAS/Pháp |  | ["2020"] | CÔNG TY CỔ PHẦN ĐÂU TƯ SUNMED | Pháp | Nhóm 3 |  |  | 920000000 | t | Bộ | true | 2020-11-11 | 2021-11-11 | <p><b>KENZA 450 TX </b>là máy phân tích sinh hóa tự động , máy đo định lượng cho các xét nghiệm sinh hóa thường quy.</p> | [[rows.cauHinhCoBan]:unprocessed] | [[rows.cauHinhNangCao]:unprocessed] | [[rows.thongSoKyThuat]:unprocessed] | [[rows.dichVuDinhKem]:unprocessed] | [[rows.linhKien]:unprocessed] |  |  |  | CÔNG TY CỔ PHẦN ĐÂU TƯ SUNMED | 2020-11-11T15:34:20.808 | CÔNG TY CỔ PHẦN ĐÂU TƯ SUNMED | 2020-11-11T16:01:10.607
515 | 1. Thiết bị chẩn đoán hình ảnh |  | Máy siêu âm chẩn đoán Doppler màu | MÁY SIÊU ÂM MÀU 3D/4D | HERA W9 |  | Hàn Quốc | Samsung Medison Co., Ltd. |  | ["2020"] | CÔNG TY TNHH KIM AN THÀNH |  | Nhóm 4 |  |  | 3950000000 | t | Chiếc | true | 2020-11-02 | 2020-12-31 | <p>Máy siêu âm Doppler màu 3D/4D dùng trong chẩn đoán siêu âm tổng quát, sản phụ khoa</p> | [[rows.cauHinhCoBan]:unprocessed] | [[rows.cauHinhNangCao]:unprocessed] | [[rows.thongSoKyThuat]:unprocessed] | [[rows.dichVuDinhKem]:unprocessed] | [[rows.linhKien]:unprocessed] |  |  |  | CÔNG TY TNHH KIM AN THÀNH | 2020-11-02T15:50:49.668 | CÔNG TY TNHH KIM AN THÀNH | 2020-12-31T00:00:05.730
516 | 12. Thiết bị phục hồi chức năng - Vật lý trị liệu |  | Máy siêu âm trị liệu | Máy điều trị bằng sóng siêu âm dùng trong y tế | 3 Band |  | Italy | Elettronica Pagani |  | ["2020"] | Công ty TNHH thương mại và dịch vụ Hải Minh | Italy | Nhóm 3 |  |  | 123000000 | t | Bộ | true | 2020-10-27 | 2020-12-31 | <p>Thiết bị trị liệu siêu âm 3-BAND hoàn toàn mới được đánh giá “xuất sắc” ở lĩnh vực siêu âm thuộc về Pagani. Sáng tạo, hiện đại, cùng với những giải pháp đảm bảo tính linh hoạt trong việc sử dụng hiệu quả nhờ công nghệ thạch anh được áp dụng trong sản xuất đầu siêu âm. Ngày càng trở nên khó khăn và đắt đỏ khi sử dụng gốm như hầu hết các đối thủ cạnh tranh trong thị trường, thạch anh được Pagani lựa chọn vì tính ổn định, hiệu suất, tuổi thọ mà đồ gốm không thể có được. Đây là lý do tại sao 3-BAND là lựa chọn hàng đầu trong các thiết bị siêu âm, phù hợp với người sử dụng đòi hỏi chất lượng hàng đầu và không muốn xảy ra sai sót</p> | [[rows.cauHinhCoBan]:unprocessed] | [[rows.cauHinhNangCao]:unprocessed] | [[rows.thongSoKyThuat]:unprocessed] | [[rows.dichVuDinhKem]:unprocessed] | [[rows.linhKien]:unprocessed] |  |  |  | Công ty TNHH thương mại và dịch vụ Hải Minh | 2020-10-27T15:07:29.782 | Công ty TNHH thương mại và dịch vụ Hải Minh | 2020-12-31T00:00:05.893
517 | 7. Thiết bị chuyên khoa xét nghiệm |  | Máy xét nghiệm sinh hóa bán tự động | Máy Xét nghiệm Sinh Hóa Bán Tự Động | KENZA MAX |  | Pháp | Biolabo SAS/Pháp |  | ["2020"] | CÔNG TY CỔ PHẦN ĐÂU TƯ SUNMED | Pháp | Nhóm 3 |  |  | 120000000 | t | Bộ | true | 2020-11-11 | 2021-11-11 | <p>Máy phân tích Sinh hóa <b>KENZA MAX </b>là một máy trạm làm việc hoàn chỉnh cho các xét nghiệm sinh hóa thường quy.</p> | [[rows.cauHinhCoBan]:unprocessed] | [[rows.cauHinhNangCao]:unprocessed] | [[rows.thongSoKyThuat]:unprocessed] | [[rows.dichVuDinhKem]:unprocessed] | [[rows.linhKien]:unprocessed] |  |  |  | CÔNG TY CỔ PHẦN ĐÂU TƯ SUNMED | 2020-11-11T15:34:20.862 | CÔNG TY CỔ PHẦN ĐÂU TƯ SUNMED | 2020-11-11T16:01:11.894
518 | 7. Thiết bị chuyên khoa xét nghiệm |  | Máy xét nghiệm sinh hóa tự động | Máy xét nghiệm sinh hóa tự động BS-800 | BS-800 |  | Trung Quốc | Shenzhen Mindray Bio-Medical Electronics Co. Ltd. |  | ["2020","2021"] | Công ty TNHH Thiết bị và công nghệ y tế Việt Nam | Trung Quốc | Nhóm 4 |  |  | 1800000000 | t | Hệ thống | true | 2020-10-27 | 2021-06-01 | <p><strong>Máy xét nghiệm sinh hóa tự động&nbsp;</strong></p><p>Model: <strong>BS-800</strong></p><p>Hãng/ nước sản xuất:<strong> Mindray/ Trung Quốc</strong></p><p>Tốc độ: <strong>800 test/giờ</strong></p><p><br></p><p>Chi tiết tham khảo tại link: <strong><em><u>http://vietmed.vn/may-sinh-hoa-tu-dong-model-bs-800</u></em></strong></p> | [[rows.cauHinhCoBan]:unprocessed] | [[rows.cauHinhNangCao]:unprocessed] | [[rows.thongSoKyThuat]:unprocessed] | [[rows.dichVuDinhKem]:unprocessed] | [[rows.linhKien]:unprocessed] | Theo tiêu chuẩn của Công ty | Theo tiêu chuẩn của Công ty | Theo tiêu chuẩn của Công ty | Công ty TNHH Thiết bị và công nghệ y tế Việt Nam | 2020-10-27T09:04:51.039 | Công ty TNHH Thiết bị và công nghệ y tế Việt Nam | 2021-01-19T15:15:18.683
519 | 2. Thiết bị hồi sức cấp cứu |  | Giường cấp cứu hồi sức điều khiển điện | Giường hồi sức cấp cứu đa năng điều khiển điện tích hợp cân | MEB-904DS |  | Đài Loan | Medical-Master Co., Ltd. |  |  | CÔNG TY TNHH IDS MEDICAL SYSTEMS VIỆT NAM |  | Nhóm 6 |  |  | 200000000 | t | Cái | true | 2020-11-04 | 2021-11-04 | <p>hàng mới 100%</p> | [[rows.cauHinhCoBan]:unprocessed] | [[rows.cauHinhNangCao]:unprocessed] | [[rows.thongSoKyThuat]:unprocessed] | [[rows.dichVuDinhKem]:unprocessed] | [[rows.linhKien]:unprocessed] |  |  |  | CÔNG TY TNHH IDS MEDICAL SYSTEMS VIỆT NAM | 2020-11-03T10:03:45.232 | CÔNG TY TNHH IDS MEDICAL SYSTEMS VIỆT NAM | 2020-11-11T07:49:16.129
520 | 3. Thiết bị lọc máu |  | Hệ thống tuần hoàn ngoài cơ thể ECMO | Hệ thống trao đổi Oxy qua màng ngoài cơ thể - ECMO | CardioHelp - i |  | Đức | Maquet Cardiopulmonary GmbH |  | ["2020","2019"] | Công ty Cổ phần Thiết bị y tế Việt Gia | Đức | Nhóm 3 |  |  | 4950000000 | t | Chiếc | true | 2020-11-04 | 2020-12-31 | <p>Hệ thống hỗ trợ trao đổi Oxy qua màng ngoài cơ thể - ECMO, giúp duy trì sự sống, giúp các bác sĩ có thêm thời gian chẩn đoán, điều trị và hỗ trợ bệnh nhân phục hồi.</p> | [[rows.cauHinhCoBan]:unprocessed] | [[rows.cauHinhNangCao]:unprocessed] | [[rows.thongSoKyThuat]:unprocessed] | [[rows.dichVuDinhKem]:unprocessed] | [[rows.linhKien]:unprocessed] |  |  |  | Công ty Cổ phần Thiết bị y tế Việt Gia | 2020-11-04T16:24:53.821 | Công ty Cổ phần Thiết bị y tế Việt Gia | 2020-12-31T00:00:01.636
521 | 7. Thiết bị chuyên khoa xét nghiệm |  | Máy sắc ký lỏng hiệu năng cao - HPLC | Máy phân tích Glycohemoglobin tự động HLC-723GX | HLC-723 GX |  |  | Tosoh Corporation |  |  | Công ty TNHH DKSH Việt Nam | Nhật Bản | Nhóm 3 |  |  | 1100000000 | t | Hệ thống | true | 2020-10-21 | 2021-01-15 | <p>Hệ thống phân tích HbA1c tự động</p> | [[rows.cauHinhCoBan]:unprocessed] | [[rows.cauHinhNangCao]:unprocessed] | [[rows.thongSoKyThuat]:unprocessed] | [[rows.dichVuDinhKem]:unprocessed] | [[rows.linhKien]:unprocessed] |  |  |  | Công ty TNHH DKSH Việt Nam | 2020-10-21T19:14:48.096 | Công ty TNHH DKSH Việt Nam | 2021-01-15T00:00:00.868
522 | 4. Thiết bị phòng mổ |  | Máy khoan đa năng | Máy khoan xương BJ1403B | BJ1403B |  | Trung Quốc | Shanghai Bojin Medical Instrument Co., Ltd |  |  | CÔNG TY TNHH KỸ THUẬT Y TẾ HẢI DƯƠNG | Trung Quốc | Nhóm 6 |  |  | 50000000 | t | Bộ | true | 2021-01-15 | 2025-01-15 | <p><strong style="color: rgb(81, 81, 81); background-color: rgb(245, 245, 245);">BJ1403B Canulate drill</strong></p><p><strong style="color: rgb(81, 81, 81); background-color: rgb(245, 245, 245);">&nbsp;</strong></p><p><strong style="color: rgb(81, 81, 81); background-color: rgb(245, 245, 245);">Application:</strong></p><p><span style="color: rgb(81, 81, 81); background-color: rgb(245, 245, 245);">Holds K-wires or be used in intramedullary interlocking nail surgery or arthroscopic surgery</span></p><p><span style="color: rgb(81, 81, 81); background-color: rgb(245, 245, 245);">With the perfect shape of ergonomic design, whole unit is autoclavable, motor is imported, low noise, high speed, high proper alignment, long service life. The machine is warranty for 1 year.</span></p><p><span style="color: rgb(81, 81, 81); background-color: rgb(245, 245, 245);">Can connect various flexible reamer,reaming changing during the process of surgery is convenient and quick.</span></p> | [[rows.cauHinhCoBan]:unprocessed] | [[rows.cauHinhNangCao]:unprocessed] | [[rows.thongSoKyThuat]:unprocessed] | [[rows.dichVuDinhKem]:unprocessed] | [[rows.linhKien]:unprocessed] |  |  |  | CÔNG TY TNHH KỸ THUẬT Y TẾ HẢI DƯƠNG | 2021-01-15T12:20:52.829 | CÔNG TY TNHH KỸ THUẬT Y TẾ HẢI DƯƠNG | 2021-01-29T10:56:47.832
523 | 1. Thiết bị chẩn đoán hình ảnh |  | Máy X quang di động | Máy X quang di động kỹ thuật số | Easyslide 30 DR |  | Italy | SMAM S.R.L |  |  | Công ty TNHH Kỹ thuật Thương mại An Phúc |  | Nhóm 3 |  |  | 4000000000 | t | Chiếc | true | 2020-11-12 | 2021-12-31 | <p align="center"><b>MÁY </b><b>CHỤP </b><b>X-QUANG DI ĐỘNG K</b><b>Ỹ THUẬT SỐ</b></p> <p align="center"><b>&nbsp;</b></p> <p>Model: Easyslide 30 DR</p> <p>Hãng sản xuất: SMAM S.R.L</p> <p>Nước sản xuất: Ý</p> <p>Tiêu chuẩn chất lượng: ISO, CE</p> | [[rows.cauHinhCoBan]:unprocessed] | [[rows.cauHinhNangCao]:unprocessed] | [[rows.thongSoKyThuat]:unprocessed] | [[rows.dichVuDinhKem]:unprocessed] | [[rows.linhKien]:unprocessed] |  |  |  | Công ty TNHH Kỹ thuật Thương mại An Phúc | 2020-11-12T09:00:04.773 | Công ty TNHH Kỹ thuật Thương mại An Phúc | 2020-11-12T09:02:21.325
524 | 1. Thiết bị chẩn đoán hình ảnh |  | Máy X quang di động | Máy X quang di động | Roller 15 |  | Italy | SMAM S.R.L |  |  | Công ty TNHH Kỹ thuật Thương mại An Phúc | Italy | Nhóm 3 |  |  | 800000000 | t | Hệ thống | true | 2020-11-12 | 2021-12-31 | <p align="center"><strong>MÁY X-QUANG DI ĐỘNG </strong></p> <ul> <li>Model: Roller 15</li> <li>Hãng sản xuất: SMAM S.R.L</li> <li>Nước sản xuất : Ý</li> <li>Tiêu chuẩn chất lượng: ISO, CE</li> </ul> | [[rows.cauHinhCoBan]:unprocessed] | [[rows.cauHinhNangCao]:unprocessed] | [[rows.thongSoKyThuat]:unprocessed] | [[rows.dichVuDinhKem]:unprocessed] | [[rows.linhKien]:unprocessed] |  |  |  | Công ty TNHH Kỹ thuật Thương mại An Phúc | 2020-11-12T08:55:16.904 | Công ty TNHH Kỹ thuật Thương mại An Phúc | 2020-11-12T09:02:21.325
525 | 7. Thiết bị chuyên khoa xét nghiệm |  | Máy xét nghiệm nước tiểu | Máy phân tích nước tiểu | AS300 (ANYSCAN 300) |  | Hàn Quốc | Chungdo Pharm Co., Ltd. |  | ["2020"] | CÔNG TY CỔ PHẦN CÔNG NGHỆ AN PHÚC |  | Nhóm 6 |  |  | 29500000 | t | Chiếc | true | 2020-11-18 | 2021-11-18 | <ul> <li>Model: AnyScan 300</li> <li>Hãng sản xuất: Chungdo – Hàn Quốc</li> </ul> | [[rows.cauHinhCoBan]:unprocessed] | [[rows.cauHinhNangCao]:unprocessed] | [[rows.thongSoKyThuat]:unprocessed] | [[rows.dichVuDinhKem]:unprocessed] | [[rows.linhKien]:unprocessed] |  |  |  | CÔNG TY CỔ PHẦN CÔNG NGHỆ AN PHÚC | 2020-11-18T16:24:21.566 | CÔNG TY CỔ PHẦN CÔNG NGHỆ AN PHÚC | 2020-11-18T16:24:28.146
526 | 7. Thiết bị chuyên khoa xét nghiệm |  | Máy xét nghiệm sinh hóa tự động | Máy xét nghiệm sinh hóa tự động | Mispa CCXL |  | Ấn Độ | Agappe Diagnostics Switzeland GmbH |  | ["2019","2020"] | Công ty Cổ phần Y tế Quang Minh | Ấn Độ | Nhóm 4 |  |  | 800000000 | t | Chiếc | true | 2020-11-03 | 2021-11-03 | <p>- Công suất máy 240 test/h<br /> - Cho phép cài chạy hơn 57 xét nghiệm khác nhau<br /> - Thể tích bệnh phẩm : 3 - 35µl&nbsp;&nbsp; ( bước cài 0.1 µl)<br /> - Thể tích hoá chất :&nbsp;&nbsp;&nbsp; 10-350 µl&nbsp; ( bước cài 1 µl)<br /> - thể tích phản ứng : 150 – 550 µl<br /> - Cảm biến phát hiện mức chất lỏng : sử dụng cho kim hút bệnh phẩm và hoá chất giúp bảo vệ an toàn khi bị va chạm và sờ vào<br /> - Khuấy : tốc độ cao , đảo chiều<br /> - Vị trí để thuốc thử và bệnh phẩm : có tổng là 66 vị trí</p> <p>- Quang đo : Bộ phận quang học được cấu tạo bởi bộ cách tử&nbsp; với 12 bước sóng đơn sắc 340, 380, 405,450, 480, 505, 546, 570, 600, 660, 700, 750 hoặc 800nm<br /> - Nguồn sáng :Bóng đèn halogen lamp 20W/12V được làm mát bằng nước lạnh giúp tăng tuổi thọ của bóng</p> | [[rows.cauHinhCoBan]:unprocessed] | [[rows.cauHinhNangCao]:unprocessed] | [[rows.thongSoKyThuat]:unprocessed] | [[rows.dichVuDinhKem]:unprocessed] | [[rows.linhKien]:unprocessed] |  |  |  | Công ty Cổ phần Y tế Quang Minh | 2020-11-03T15:16:01.689 | Công ty Cổ phần Y tế Quang Minh | 2020-11-13T15:23:25.962
527 | 10. Thiết bị thăm dò chức năng |  | Máy điện não | Máy điện não đồ | TruScan |  | Séc | Deymed Diagnostic s.r.o |  | ["2020"] | Công ty TNHH Trang Thiết Bị Y Tế Nguyên Bảo |  | Nhóm 3 |  |  | 1800000000 | t | Bộ | false | 2020-12-25 | 2023-12-25 | <p>Máy điện não TruScan</p> | [[rows.cauHinhCoBan]:unprocessed] | [[rows.cauHinhNangCao]:unprocessed] | [[rows.thongSoKyThuat]:unprocessed] | [[rows.dichVuDinhKem]:unprocessed] | [[rows.linhKien]:unprocessed] |  |  |  | Công ty TNHH Trang Thiết Bị Y Tế Nguyên Bảo | 2020-12-25T17:17:54.406 | Công ty TNHH Trang Thiết Bị Y Tế Nguyên Bảo | 2020-12-25T17:17:54.477
528 | 2. Thiết bị hồi sức cấp cứu |  | Máy phá rung tim đồng bộ | Máy phá rung tim | D500 |  | Hàn Quốc | Mediana Co., Ltd. |  | ["2020"] | CÔNG TY TNHH THƯƠNG MẠI DỊCH VỤ ĐỨC NGUYỄN | Hàn Quốc | Nhóm 6 |  |  | 550000000 | t | Chiếc | true | 2020-11-13 | 2020-12-31 | <p>Máy phá rung tim, tạo nhịp&nbsp;</p> | [[rows.cauHinhCoBan]:unprocessed] | [[rows.cauHinhNangCao]:unprocessed] | [[rows.thongSoKyThuat]:unprocessed] | [[rows.dichVuDinhKem]:unprocessed] | [[rows.linhKien]:unprocessed] |  |  |  | CÔNG TY TNHH THƯƠNG MẠI DỊCH VỤ ĐỨC NGUYỄN | 2020-11-13T15:16:27.096 | CÔNG TY TNHH THƯƠNG MẠI DỊCH VỤ ĐỨC NGUYỄN | 2020-12-31T00:00:01.645
529 | 4. Thiết bị phòng mổ |  | Đèn mổ treo trần 2 nhánh | Đèn mổ treo trần 2 nhánh | M/M200 |  | Hàn Quốc | Dentis Co.,Ltd. |  | ["2020"] | Công ty Cổ phần thương mại và Dịch vụ Kỹ thuật Thiết bị y tế Tuấn Ngọc | Hàn Quốc | Nhóm 3 |  |  | 290400000 | t | Chiếc | true | 2020-11-14 | 2021-02-14 | <p>Đèn phẫu thuật (M200/M200) được sử dụng để cung cấp ánh sáng cho vùng phẫu thuật hoặc bệnh nhân trong quá trình phẫu thuật, chẩn đoán và điều trị.</p> | [[rows.cauHinhCoBan]:unprocessed] | [[rows.cauHinhNangCao]:unprocessed] | [[rows.thongSoKyThuat]:unprocessed] | [[rows.dichVuDinhKem]:unprocessed] | [[rows.linhKien]:unprocessed] |  |  |  | Công ty Cổ phần thương mại và Dịch vụ Kỹ thuật Thiết bị y tế Tuấn Ngọc | 2020-11-14T11:24:58.426 | Công ty Cổ phần thương mại và Dịch vụ Kỹ thuật Thiết bị y tế Tuấn Ngọc | 2020-11-16T12:03:16.702
530 | 4. Thiết bị phòng mổ |  | Tủ làm ấm máu | Tủ làm ấm khăn | EC2060 |  | Mỹ | Enthermics, Inc. |  |  | Công ty cổ phần trang thiết bị y tế Đại Dương |  | Nhóm 2 |  |  | 507000000 | t | Chiếc | true | 2020-10-27 | 2021-10-27 | <p>Model: EC2060/ Tủ làm ấm khăn<br /> Hãng sản xuất: Enthermics/Mỹ<br /> Nước sản xuất: Mỹ<br /> Chất lượng máy: mới 100%<br /> Đạt tiêu chuẩn chất lượng:ISO 13485:2016&nbsp;<br /> Môi trường hoạt động: đến 32oC<br /> Độ ẩm: từ 10%-95%<br /> Nguồn cung cấp: 120-220-230; 50/60Hz</p> | [[rows.cauHinhCoBan]:unprocessed] | [[rows.cauHinhNangCao]:unprocessed] | [[rows.thongSoKyThuat]:unprocessed] | [[rows.dichVuDinhKem]:unprocessed] | [[rows.linhKien]:unprocessed] |  |  |  | Công ty cổ phần trang thiết bị y tế Đại Dương | 2020-10-27T10:21:54.442 | Công ty cổ phần trang thiết bị y tế Đại Dương | 2020-11-11T08:50:46.588
531 | 2. Thiết bị hồi sức cấp cứu |  | Bơm truyền dịch | Máy truyền dịch | HP-60 |  | Trung Quốc | Medcaptain Medical Technology Co., Ltd. |  |  | Công ty TNHH Phát triển Công Nghệ Nam Giao | Trung Quốc | Nhóm 2 |  |  | 37000000 | t | Chiếc | true | 2020-10-23 | 2021-01-23 | <ul> <li>Tốc độ tới 1000 mL/h</li> <li>Chế độ Micro cho Sơ sinh, nhi, với bước nhẩy tốc độ 0.01 mL/h</li> <li>Màn hình LCD màu, &nbsp;thuận tiện, dễ nhớ, nhanh chóng trong thao tác sử dụng</li> <li>Có thể sử dụng dây truyền thông thường 20 giọt/ mL và 60 giọt/ mL</li> <li>Trang bị sẵn nhiều chế độ truyền từ đơn giản đến cao cấp</li> <li>Có 3 nguồn điện cung cấp: AC, DC, Ắc qui</li> <li>Dùng được tất cả các loại dây truyền của các hãng sản xuất khác nhau</li> <li>Có thể xếp chồng tới 12 máy trên một dàn giá đỡ</li> <li>Cho phép thiết lập hệ thống theo dõi trung tâm</li> <li>Báo gọi y tá</li> </ul> <p>&nbsp;</p> | [[rows.cauHinhCoBan]:unprocessed] | [[rows.cauHinhNangCao]:unprocessed] | [[rows.thongSoKyThuat]:unprocessed] | [[rows.dichVuDinhKem]:unprocessed] | [[rows.linhKien]:unprocessed] |  |  |  | Công ty TNHH Phát triển Công Nghệ Nam Giao | 2020-10-23T17:31:21.051 | Công ty TNHH Phát triển Công Nghệ Nam Giao | 2020-11-11T09:25:42.331
532 | 10. Thiết bị thăm dò chức năng |  | Máy đo huyết áp | Máy đo huyết áp bắp tay | Medel Icare |  | Trung Quốc | Hans Dinslage GmbH |  | ["2018","2019","2020"] | Công ty Cổ phần Đầu tư và Phát triển Y tế An Sinh |  | Nhóm 6 |  |  | 1340000 | t | Chiếc | false | 2020-11-12 | 2020-12-31 | <p><strong>Máy đo huyết áp điện tử bắp tay Medel iCARE</strong></p> <p>Medel (Ý) là thương hiệu top 3 thế giới về máy đo huyết áp. Medel iCARE là máy đo huyết áp bắp tay sử dụng để đo và theo dõi các giá trị huyết áp, nhịp tim. Máy cho phép đo dễ dàng và nhanh chóng. Dữ liệu sau khi đo có thể truyền qua smartphone thông qua bluetooth và sử dụng ứng dụng 'Medel Health Check', hiện có sẵn trên Appstore và Google Play.</p> | [[rows.cauHinhCoBan]:unprocessed] | [[rows.cauHinhNangCao]:unprocessed] | [[rows.thongSoKyThuat]:unprocessed] | [[rows.dichVuDinhKem]:unprocessed] | [[rows.linhKien]:unprocessed] |  |  |  | Công ty Cổ phần Đầu tư và Phát triển Y tế An Sinh | 2020-11-12T17:41:00.179 | Phạm văn minh | 2020-12-31T00:00:01.678
533 | 13. Thiết bị dùng chung |  | Bàn/ Ghế/ Tủ y tế | Vali cấp cứu | PRO KDX |  | Italy | Spencer Italia S.r.I. |  | ["2020"] | CÔNG TY TNHH THƯƠNG MẠI DỊCH VỤ ĐỨC NGUYỄN |  | Nhóm 4 |  |  | 45000000 | t | Chiếc | true | 2020-11-13 | 2020-12-31 | <p>Vali cấp cứu&nbsp;</p> | [[rows.cauHinhCoBan]:unprocessed] | [[rows.cauHinhNangCao]:unprocessed] | [[rows.thongSoKyThuat]:unprocessed] | [[rows.dichVuDinhKem]:unprocessed] | [[rows.linhKien]:unprocessed] |  |  |  | CÔNG TY TNHH THƯƠNG MẠI DỊCH VỤ ĐỨC NGUYỄN | 2020-11-13T15:21:40.547 | CÔNG TY TNHH THƯƠNG MẠI DỊCH VỤ ĐỨC NGUYỄN | 2020-12-31T00:00:01.654
534 | 9. Thiết bị chuyên khoa sản nhi |  | Máy theo dõi sản khoa | Máy doppler nghe tim thai | FD1 |  | Mỹ | Mediblu Medical LLC |  | ["2019"] | CÔNG TY TNHH THƯƠNG MẠI DỊCH VỤ Y TẾ MIỀN ĐÔNG | Mỹ | Nhóm 1 |  |  | 26000000 | f | Chiếc | true | 2020-11-13 | 2020-12-31 | <ul> <li>Thiết kế thân thiện với người sử dụng</li> <li>Thiết kế nhỏ gọn thao tác một tay dễ dàng</li> <li>Màn hình OLED sáng, hiển thị FHR thời gian thực</li> <li>Loa&nbsp;phát âm thanh&nbsp;Hi-Fi</li> <li>Đầu dò không thấm nước, dễ&nbsp;dàng kết nối với máy chính</li> </ul> <p>-&nbsp;&nbsp;&nbsp;&nbsp;&nbsp;&nbsp;&nbsp;&nbsp;&nbsp;&nbsp;&nbsp;&nbsp;&nbsp;&nbsp;&nbsp;&nbsp;Kết nối và sử dụng&nbsp;nhanh đầu dò và thiết bị</p> | [[rows.cauHinhCoBan]:unprocessed] | [[rows.cauHinhNangCao]:unprocessed] | [[rows.thongSoKyThuat]:unprocessed] | [[rows.dichVuDinhKem]:unprocessed] | [[rows.linhKien]:unprocessed] |  |  |  | CÔNG TY TNHH THƯƠNG MẠI DỊCH VỤ Y TẾ MIỀN ĐÔNG | 2020-11-13T23:46:35.726 | CÔNG TY TNHH THƯƠNG MẠI DỊCH VỤ Y TẾ MIỀN ĐÔNG | 2020-12-31T00:00:01.696
535 | 6. Thiết bị chuyên khoa RHM-THM-Mắt |  | Máy đo khúc xạ | Máy đo khúc xạ, độ cong giác mạc tự động ARK-1a | ARK-1a |  | Nhật Bản | NIDEK CO. LTD. |  |  | CÔNG TY TNHH THƯƠNG MẠI & DỊCH VỤ VIỆT CAN |  | Nhóm 3 |  |  | 400000000 | t | Chiếc | false | 2020-11-11 | 2021-03-31 | <p>Máy đo khúc xạ, độ cong giác mạc tự động ARK-1a và phụ kiện</p> | [[rows.cauHinhCoBan]:unprocessed] | [[rows.cauHinhNangCao]:unprocessed] | [[rows.thongSoKyThuat]:unprocessed] | [[rows.dichVuDinhKem]:unprocessed] | [[rows.linhKien]:unprocessed] |  |  |  | CÔNG TY TNHH THƯƠNG MẠI & DỊCH VỤ VIỆT CAN | 2020-11-11T14:05:26.569 | CÔNG TY TNHH THƯƠNG MẠI & DỊCH VỤ VIỆT CAN | 2020-11-11T14:05:26.598
536 | 2. Thiết bị hồi sức cấp cứu |  | Bơm truyền dịch | Bơm truyền dịch tự động | AutoMed 3400 |  | Hàn Quốc | ACE medical Co., Ltd |  | ["2020"] | Công ty Cổ phần Dược phẩm & Thiết bị Y tế An Thành | Hàn Quốc | Nhóm 6 |  |  | 20000000 | t | Chiếc | true | 2020-11-06 | 2021-11-06 | <p>DẢI TỐC ĐỘ DÒNG CHẢY: 0.1 ~ 50ml/h ( bước 0.1ml)</p> <p>DẢI LIỀU BOLUS: 0.1 ~ 50ml (bước 0.1ml)</p> <p>DẢI THỜI GIAN KHÓA: 1 ~ 60 phút (bước 1 phút)</p> <p>DẢI TỔNG GIỚI HẠN DUNG TÍCH: 0 ~ 250ml, không giới hạn (bước 1ml)</p> <p>DẢI DUNG TÍCH TẢI: 0 ~ 9ml (bước 1ml)</p> <p>ĐỘ CHÍNH XÁC VỚI BỘ I.V: ±5%</p> <p>THỜI GIAN VẬN HÀNH: Tối đa 110 giờ (cho 4 pin AAA)</p> <p>"CẢNH BÁO: TẮC NGHẼN, HOÀN THÀNH TRUYỀN,</p> <p>PIN YẾU, SỰ CỐ HỆ THỐNG, MỞ NẮP"</p> <p>KÍCH THƯỚC (Rộng×Sâu×Cao): 76×96×27.5 (mm)</p> <p>TRỌNG LƯỢNG: Khoảng 120g</p> | [[rows.cauHinhCoBan]:unprocessed] | [[rows.cauHinhNangCao]:unprocessed] | [[rows.thongSoKyThuat]:unprocessed] | [[rows.dichVuDinhKem]:unprocessed] | [[rows.linhKien]:unprocessed] |  |  |  | Công ty Cổ phần Dược phẩm & Thiết bị Y tế An Thành | 2020-11-06T08:50:34.205 | Công ty Cổ phần Dược phẩm & Thiết bị Y tế An Thành | 2020-11-11T09:25:42.331
537 | 8. Thiết bị kiểm soát nhiễm khuẩn |  | Máy lọc khử khuẩn không khí | Máy lọc khử khuẩn không khí | KI-AS-PKJ 0913D |  | Hàn Quốc | Kumo Industry Co., Ltd |  | ["2020"] | Công ty TNHH thiết bị y tế Quân Khoa |  | Nhóm 4 |  |  | 50000000 | t | Chiếc | true | 2020-11-14 | 2021-11-14 | <p>Sử dụng công nghệ DBD PLASMA năng lượng cực thấp&nbsp;và màng lọc 3 lớp ( PRE-FILTER; HEPA FILTER; CARBON FILTER) để lọc bụi siêu mịn, khử mùi và tiêu diệt vi rút, vi khuẩn, phấn hoa, mầm bệnh trong không khí.</p> <p>Tiêu diệt hơn 99,9% vi rút, vi khuẩn.</p> <p>Có cảm biến chất lượng không khí được hiển thị bằng màu sắc với 4 cấp độ.</p> | [[rows.cauHinhCoBan]:unprocessed] | [[rows.cauHinhNangCao]:unprocessed] | [[rows.thongSoKyThuat]:unprocessed] | [[rows.dichVuDinhKem]:unprocessed] | [[rows.linhKien]:unprocessed] |  | bảo hành 18 tháng |  | Công ty TNHH thiết bị y tế Quân Khoa | 2020-11-14T10:34:27.377 | Công ty TNHH thiết bị y tế Quân Khoa | 2020-11-14T10:34:27.429
538 | 7. Thiết bị chuyên khoa xét nghiệm |  | Máy xét nghiệm huyết học tự động | Máy kéo lam và nhuộm mẫu tự động | UniCel DxH Slidemaker Stainer II |  | Mỹ | Beckman Coulter, Inc. |  |  | CÔNG TY TNHH THIẾT BỊ MINH TÂM | Mỹ | Nhóm 1 |  |  | 4408500000 | t | Bộ | true | 2020-10-23 | 2021-03-31 | <p><strong>UniCel DxH Slidemaker Stainer II</strong></p><p>Máy kéo nhuộm lam Coulter UniCel DxH Slidemaker Stainer II (SMS II) nâng cao hiệu quả vận hành phòng xét nghiệm nhờ xử lý tự động hoá các tiêu bản được chỉ định từ hệ thống quản lý phòng xét nghiệm LIS. Hệ thống cung cấp tiêu bản đáng tin cậy trong lần trả kết quả đầu tiên, giảm thiểu chi phí, tối đa hóa năng suất và nâng cao chất lượng, nhờ vậy các kỹ thuật viên có thể dành thời gian cho việc đánh giá mẫu bệnh nhân – công việc thiết yếu và đòi hỏi chuyên môn của các bác sỹ.</p><p>&nbsp;</p><p>Các phòng xét&nbsp;nghiệm có thể cung cấp kết quả bệnh nhân nhanh chóng, chính xác với hiệu quả cao hơn bằng cách kết hợp Công nghệ Hemasphere và SMS II với máy phân tích huyết học UniCel DxH 900. Máy huyết học UniCel DxH 900 phân loại tế bào thông qua đặc tính gần như tự nhiên, đảm bảo chi phí có thể dự đoán thông qua tỷ lệ trả kết quả ngay lần chạy đầu tiên 93% và tối đa hóa thời gian của kỹ thuật viên.</p><p>&nbsp;</p> | [[rows.cauHinhCoBan]:unprocessed] | [[rows.cauHinhNangCao]:unprocessed] | [[rows.thongSoKyThuat]:unprocessed] | [[rows.dichVuDinhKem]:unprocessed] | [[rows.linhKien]:unprocessed] |  |  |  | CÔNG TY TNHH THIẾT BỊ MINH TÂM | 2020-10-23T09:37:01.650 | CÔNG TY TNHH THIẾT BỊ MINH TÂM | 2021-01-05T09:11:16.720
539 | 4. Thiết bị phòng mổ |  | Bàn mổ đa năng | Bàn Mổ C-Arm | OT80.20 |  | Thổ Nhĩ Kỳ | Inspital Medikal Teknoloji A.Ş. |  |  | Công Ty TNHH Thiết Bị Y Tế Hải Nguyên | Thổ Nhĩ Kỳ | Nhóm 4 |  |  | 780000000 | t | Chiếc | true | 2020-12-02 | 2021-03-31 | <p>BÀN MỔ C-ARM</p><p><em>Model:</em> OT80.20</p><p><em>Hãng sản xuất:</em> INSPITAL</p><p><em>Nước sản xuất:</em> Thổ Nhĩ Kỳ</p> | [[rows.cauHinhCoBan]:unprocessed] | [[rows.cauHinhNangCao]:unprocessed] | [[rows.thongSoKyThuat]:unprocessed] | [[rows.dichVuDinhKem]:unprocessed] | [[rows.linhKien]:unprocessed] |  |  |  | Công Ty TNHH Thiết Bị Y Tế Hải Nguyên | 2020-12-02T17:38:56.759 | Công Ty TNHH Thiết Bị Y Tế Hải Nguyên | 2020-12-02T17:38:56.808
540 | 1. Thiết bị chẩn đoán hình ảnh |  | Máy siêu âm chẩn đoán đen trắng | Máy siêu âm xách tay 2D | DP-50 |  | Trung Quốc | Shenzhen Mindray Bio-Medical Electronics Co. Ltd. |  | ["2020"] | CÔNG TY TNHH Y TẾ MINDRAY VIỆT NAM | Trung Quốc | Nhóm 4 |  |  | 405000000 | t | Chiếc | true | 2020-10-22 | 2020-11-22 | <p>Máy siêu am xách tay 2D, 2 đầu dò</p> | [[rows.cauHinhCoBan]:unprocessed] | [[rows.cauHinhNangCao]:unprocessed] | [[rows.thongSoKyThuat]:unprocessed] | [[rows.dichVuDinhKem]:unprocessed] | [[rows.linhKien]:unprocessed] |  |  |  | CÔNG TY TNHH Y TẾ MINDRAY VIỆT NAM | 2020-11-12T14:53:52.113 | CÔNG TY TNHH Y TẾ MINDRAY VIỆT NAM | 2020-11-22T00:00:01.082
541 | 2. Thiết bị hồi sức cấp cứu |  | Bơm truyền dịch | Terufusion Infusion Pump Type LF3 | TE-LF630 |  | Nhật Bản | Terumo Corporation |  | ["2020"] | Công ty TNHH Thiết Bị Y tế Terumo Việt Nam | Nhật Bản | Nhóm 3 |  |  | 50000000 | t | Cái | true | 2020-10-30 | 2020-11-30 | <ul> <li>Thiết bị được sử dụng trong các cơ sở y tế: hồi sức cấp cứu, phòng mổ, các khoa chăm sóc đặc biệt, khoa sơ sinh, khoa điều trị tim mạch và nhiều phòng khoa khác.</li> <li>Dùng để truyền dịch vào cơ thể bệnh nhân với độ chính xác cao.</li> <li>Màn hình màu LCD 4,3 inch hiển thị rõ ràng.</li> <li>Hiển thị dung lượng ắc quy với 5 vạch giúp người sử dụng dễ quan sát.</li> <li>Có đèn hoạt động báo sáng giúp dễ dàng nhận biết tình trạng máy đang hoạt động, ngừng hoạt động, các cảnh báo hay đang ở chế độ chờ.</li> <li>Kẹp cọc linh hoạt có thể kẹp cọc ngang hoặc cọc thẳng đứng mà vẫn giữ máy ở vị trí đúng.</li> <li>Thiết kế gọn nhẹ, dễ bảo trì, vệ sinh máy.</li> <li>Có hai nguồn điện cung cấp: nguồn điện lưới AC và ắc quy bên trong máy.</li> <li>Đạt chứng chỉ ISO 13485:2016, CE</li> </ul> | [[rows.cauHinhCoBan]:unprocessed] | [[rows.cauHinhNangCao]:unprocessed] | [[rows.thongSoKyThuat]:unprocessed] | [[rows.dichVuDinhKem]:unprocessed] | [[rows.linhKien]:unprocessed] |  |  |  | Công ty TNHH Thiết Bị Y tế Terumo Việt Nam | 2020-10-30T16:18:03.499 | Công ty TNHH Thiết Bị Y tế Terumo Việt Nam | 2020-11-30T00:00:00.198
542 | 8. Thiết bị kiểm soát nhiễm khuẩn |  | Máy hấp tiệt trùng | Nồi hấp tiệt trùng NIHOPHAWA- AS800 hai cửa tay quay, ruột tròn | NIHOPHAWA-AS800 |  | Việt Nam | Công Ty TNHH Thương Mại Và Công Nghệ Hồng Phát |  | ["2020"] | Công ty TNHH Thương mại và Công nghệ Hồng Phát | Việt Nam | Nhóm 5 |  |  | 2500000000 | t | Chiếc | true | 2020-11-03 | 2021-11-03 | <ul> <li>Thiết bị sử dụng hơi nước bão hòa ở nhiệt độ cao để tiệt trùng các dụng cụ y tế ở dạng đóng gói và không đóng gói, ứng dụng cho các dây chuyền tiệt trùng đồ vải, dụng cụ phẫu thuật, kim loại, dụng cụ xét nghiệm dùng trong bệnh viện, phòng khám, viện nghiên cứu, phòng thí nghiệm,…</li> <li>Thiết bị có các chương trình tiệt trùng được cài đặt sẵn các thông số phù hợp với các vật liệu khác nhau để thuận tiện cho người sử dụng. Ngoài ra máy có một chương trình tiệt trùng cho người sử dụng tự chọn các thông số nhiệt độ, thời gian tiệt trùng, thời gian làm khô theo nhu cầu.</li> <li>Thiết bị được điều khiển bởi bộ vi xử lý được cài đặt sẵn phần mềm thông minh có độ chính xác cao.</li> <li>Hiển thị các thông số trên màn hình LCD và cho phép người sử dụng điều khiển bằng cách chạm vào các thao tác trên màn hình.</li> <li>Thiết bị vận hành tự động từ khi bắt đầu đến khi kết thúc.</li> <li>Thiết bị hoạt động bằng điện.</li> </ul> | [[rows.cauHinhCoBan]:unprocessed] | [[rows.cauHinhNangCao]:unprocessed] | [[rows.thongSoKyThuat]:unprocessed] | [[rows.dichVuDinhKem]:unprocessed] | [[rows.linhKien]:unprocessed] |  |  |  | Công ty TNHH Thương mại và Công nghệ Hồng Phát | 2020-11-03T14:50:02.174 | Công ty TNHH Thương mại và Công nghệ Hồng Phát | 2020-11-11T14:07:29.629
543 | 4. Thiết bị phòng mổ |  | Dao mổ điện cao tần | Dao mổ điện cao tần | Surtron 300HP |  |  | Led SpA |  |  | CÔNG TY TNHH THIẾT BỊ Y TẾ THÀNH PHÁT | Italy | Nhóm 3 |  |  | 250000000 | t | Chiếc | true | 2020-12-15 | 2021-12-31 | <p>Dao mổ điện cao tần</p><p>Model: Surtron 300HP</p><p>Hãng sản xuất: Led SpA</p><p>Nước sản xuất: Italy</p><p>Bảo hành: 12 tháng</p><p>Chất lượng: Mới 100%</p> | [[rows.cauHinhCoBan]:unprocessed] | [[rows.cauHinhNangCao]:unprocessed] | [[rows.thongSoKyThuat]:unprocessed] | [[rows.dichVuDinhKem]:unprocessed] | [[rows.linhKien]:unprocessed] |  |  |  | CÔNG TY TNHH THIẾT BỊ Y TẾ THÀNH PHÁT | 2020-12-15T14:34:38.271 | CÔNG TY TNHH THIẾT BỊ Y TẾ THÀNH PHÁT | 2020-12-15T14:34:38.982
544 | 7. Thiết bị chuyên khoa xét nghiệm |  | Máy xét nghiệm huyết học tự động | Máy xét nghiệm huyết học tự động BC-5380 | BC-5380 |  | Trung Quốc | Shenzhen Mindray Bio-Medical Electronics Co. Ltd. |  | ["2020","2021"] | Công ty TNHH Thiết bị và công nghệ y tế Việt Nam | Trung Quốc | Nhóm 4 |  |  | 650000000 | t | Hệ thống | true | 2020-10-22 | 2021-06-01 | <p><strong>Máy xét nghiệm huyết học 5 thành phần bạch cầu</strong></p><p>Model:<strong> BC-5380</strong></p><p>Hãng sản xuất: <strong>Mindray</strong></p><p>Xuất xứ: <strong>Trung Quốc</strong></p><p><strong>27 thông số</strong></p><p><strong>3 biểu đồ + 1 biểu đồ tán xạ</strong></p><p><br></p><p>Chi tiết tham khảo tại link:<strong> <em><u>http://vietmed.vn/may-huyet-hoc-tu-dong-model-bc-5380</u></em></strong></p> | [[rows.cauHinhCoBan]:unprocessed] | [[rows.cauHinhNangCao]:unprocessed] | [[rows.thongSoKyThuat]:unprocessed] | [[rows.dichVuDinhKem]:unprocessed] | [[rows.linhKien]:unprocessed] | Theo tiêu chuẩn của Công ty | Theo tiêu chuẩn của Công ty | Theo tiêu chuẩn của Công ty | Công ty TNHH Thiết bị và công nghệ y tế Việt Nam | 2020-10-22T17:21:30.834 | Công ty TNHH Thiết bị và công nghệ y tế Việt Nam | 2021-01-19T15:15:42.214
545 | 13. Thiết bị dùng chung |  | Bàn/ Ghế/ Tủ y tế | CÂY TRUYỀN DỊCH CÓ BÁNH XE | IV01 |  |  | Machan International Co., Ltd |  | ["2020"] | CÔNG TY CỔ PHẦN TRANG THIẾT BỊ Y TẾ NGUYÊN QUỐC | Đài Loan | Nhóm 6 |  |  | 4200000 | t | Chiếc | true | 2020-11-14 | 2020-12-31 | <p><strong>Model: IV01 </strong><br /> <strong>Hãng SX: Machan International CO.,LTD </strong><br /> <strong>Nhãn Hiệu: Bailida </strong><br /> <strong>Xuất xứ : Đài Loan </strong><br /> <strong>Hàng mới 100% </strong><br /> <strong>Đạt tiêu chuẩn: ISO 13485, ISO 9001:2008, CE </strong></p> <p><strong><u>Cấu hình bao gồm:</u></strong></p> <ul> <li>04 Đầu móc dịch truyền làm bằng nhựa ABS</li> <li>05 Bánh xe.</li> <li>01 Tray cầm dạng tam giác bo tròn.</li> </ul> | [[rows.cauHinhCoBan]:unprocessed] | [[rows.cauHinhNangCao]:unprocessed] | [[rows.thongSoKyThuat]:unprocessed] | [[rows.dichVuDinhKem]:unprocessed] | [[rows.linhKien]:unprocessed] |  |  |  | CÔNG TY CỔ PHẦN TRANG THIẾT BỊ Y TẾ NGUYÊN QUỐC | 2020-11-14T10:26:28.360 | CÔNG TY CỔ PHẦN TRANG THIẾT BỊ Y TẾ NGUYÊN QUỐC | 2020-12-31T00:00:01.743
546 | 2. Thiết bị hồi sức cấp cứu |  | Bơm truyền dịch | Terufusion Infusion Pump Type LM3 | TE-LM830 |  | Nhật Bản | Terumo Corporation |  | ["2020"] | Công ty TNHH Thiết Bị Y tế Terumo Việt Nam | Nhật Bản | Nhóm 3 |  |  | 60000000 | t | Cái | true | 2020-10-30 | 2020-11-30 | <ul> <li>Thiết bị được sử dụng trong các cơ sở y tế: hồi sức cấp cứu, phòng mổ, các khoa chăm sóc đặc biệt, khoa sơ sinh, khoa điều trị tim mạch và nhiều phòng khoa khác.</li> <li>Dùng để truyền dịch vào cơ thể bệnh nhân với độ chính xác cao.</li> <li>Tốc độ truyền (mL/h) có thể tự động được tính toán dựa trên đơn vị đặt liều µg/kg/phút, mg/kg/h</li> <li>Màn hình màu LCD 4,3 inch hiển thị rõ ràng.</li> <li>Hiển thị dung lượng ắc quy với 5 vạch giúp người sử dụng dễ quan sát.</li> <li>Có đèn hoạt động báo sáng giúp dễ dàng nhận biết tình trạng máy đang hoạt động, ngừng hoạt động, các cảnh báo hay đang ở chế độ chờ.</li> <li>Kẹp cọc linh hoạt có thể kẹp cọc ngang hoặc cọc thẳng đứng mà vẫn giữ máy ở vị trí đúng.</li> <li>Thiết kế gọn nhẹ, dễ bảo trì, vệ sinh máy.</li> <li>Có hai nguồn điện cung cấp: nguồn điện lưới AC và ắc quy bên trong máy.</li> <li>Đạt chứng chỉ ISO 13485:2016, CE</li> </ul> | [[rows.cauHinhCoBan]:unprocessed] | [[rows.cauHinhNangCao]:unprocessed] | [[rows.thongSoKyThuat]:unprocessed] | [[rows.dichVuDinhKem]:unprocessed] | [[rows.linhKien]:unprocessed] |  |  |  | Công ty TNHH Thiết Bị Y tế Terumo Việt Nam | 2020-10-30T13:48:33.858 | Công ty TNHH Thiết Bị Y tế Terumo Việt Nam | 2020-11-30T00:00:00.209
547 | 8. Thiết bị kiểm soát nhiễm khuẩn |  | Tủ sấy dụng cụ | Tủ sấy dụng cụ và dây ống thở, 1 cửa, dung tích 504 lít | AD 400/1 |  |  | Steelco S.p.A. |  | ["2020"] | CÔNG TY TNHH IDS MEDICAL SYSTEMS VIỆT NAM | Italy | Nhóm 3 |  |  | 600000000 |  | Hệ thống |  | 2020-10-29 | 2021-10-29 |  | [[rows.cauHinhCoBan]:unprocessed] | [[rows.cauHinhNangCao]:unprocessed] | [[rows.thongSoKyThuat]:unprocessed] | [[rows.dichVuDinhKem]:unprocessed] | [[rows.linhKien]:unprocessed] |  |  |  | CÔNG TY TNHH IDS MEDICAL SYSTEMS VIỆT NAM | 2020-10-29T16:33:45.863 | CÔNG TY TNHH IDS MEDICAL SYSTEMS VIỆT NAM | 2020-10-29T16:33:45.863
548 | 9. Thiết bị chuyên khoa sản nhi |  | Giường hồi sức cấp cứu sơ sinh | Nôi sơ sinh | KITCU-10001 |  | Argentina | Medix Medical Devices SRL |  |  | CÔNG TY TNHH IDS MEDICAL SYSTEMS VIỆT NAM |  | Nhóm 6 |  |  | 29448000 | t | Chiếc | true | 2020-11-06 | 2021-11-06 | <p>Hàng mới 10%, chưa qua sử dụng</p> | [[rows.cauHinhCoBan]:unprocessed] | [[rows.cauHinhNangCao]:unprocessed] | [[rows.thongSoKyThuat]:unprocessed] | [[rows.dichVuDinhKem]:unprocessed] | [[rows.linhKien]:unprocessed] |  |  |  | CÔNG TY TNHH IDS MEDICAL SYSTEMS VIỆT NAM | 2020-11-06T09:07:23.482 | CÔNG TY TNHH IDS MEDICAL SYSTEMS VIỆT NAM | 2020-11-11T07:50:14.341
549 | 9. Thiết bị chuyên khoa sản nhi |  | Máy soi cổ tử cung | Hệ thống bào mô và tưới hút dịch nội soi buồng tử cung TruClear | TruClear |  | Mexico | Covidien LLC |  |  | CÔNG TY TNHH THÀNH AN - HÀ NỘI | Mexico | Nhóm 4 |  |  | 2450000000 | t | Hệ thống | false | 2020-10-29 | 2021-04-28 | <p>Hệ thống bào mô và tưới hút dịch trong nội soi buồng tử cung TruClear sử dụng trong chẩn đoán và điều trị u xơ dưới niêm mạc, polyp, dính buồng tử cung,…Hiển thị thông số trực quan&nbsp;và có khả năng thay đổi tốc độ, chiều quay của lưỡi bào</p> | [[rows.cauHinhCoBan]:unprocessed] | [[rows.cauHinhNangCao]:unprocessed] | [[rows.thongSoKyThuat]:unprocessed] | [[rows.dichVuDinhKem]:unprocessed] | [[rows.linhKien]:unprocessed] |  |  |  | CÔNG TY TNHH THÀNH AN - HÀ NỘI | 2020-10-29T16:08:21.139 | CÔNG TY TNHH THÀNH AN - HÀ NỘI | 2020-11-11T08:48:08.350
550 | 9. Thiết bị chuyên khoa sản nhi |  | Máy soi cổ tử cung | Máy soi cổ tử cung | BG5300 |  | Đức | CooperSurgical, Inc. |  |  | CÔNG TY TNHH IDS MEDICAL SYSTEMS VIỆT NAM |  | Nhóm 3 |  |  | 756809000 | t | Chiếc | true | 2020-10-29 | 2021-10-29 | <p>Hàng mới 100%</p> | [[rows.cauHinhCoBan]:unprocessed] | [[rows.cauHinhNangCao]:unprocessed] | [[rows.thongSoKyThuat]:unprocessed] | [[rows.dichVuDinhKem]:unprocessed] | [[rows.linhKien]:unprocessed] |  |  |  | CÔNG TY TNHH IDS MEDICAL SYSTEMS VIỆT NAM | 2020-10-29T11:52:23.297 | CÔNG TY TNHH IDS MEDICAL SYSTEMS VIỆT NAM | 2020-11-11T08:48:08.351
551 | 2. Thiết bị hồi sức cấp cứu |  | Bơm tiêm điện | Bơm tiêm điện | MP30 |  | Trung Quốc | Medcaptain Medical Technology Co., Ltd. |  | ["2020","2021","2022"] | Công Ty TNHH Thương Mại Và Dịch Vụ Kỹ Thuật Y Vũ | Trung Quốc | Nhóm 6 |  |  | 40200000 | t | Chiếc | true | 2020-10-30 | 2020-11-15 | <p>- Máy bơm tiêm điện trọng lượng 1,5 kg, tích hợp màn hình cảm ứng trên thân máy.</p> <p>- Kèm 01 tay cầm, 01 kẹp cố định và 01 dây nguồn</p> | [[rows.cauHinhCoBan]:unprocessed] | [[rows.cauHinhNangCao]:unprocessed] | [[rows.thongSoKyThuat]:unprocessed] | [[rows.dichVuDinhKem]:unprocessed] | [[rows.linhKien]:unprocessed] |  |  |  | Công Ty TNHH Thương Mại Và Dịch Vụ Kỹ Thuật Y Vũ | 2020-10-30T17:14:38.001 | Công Ty TNHH Thương Mại Và Dịch Vụ Kỹ Thuật Y Vũ | 2020-11-15T00:00:00.086
552 | 9. Thiết bị chuyên khoa sản nhi |  | Máy soi cổ tử cung | Máy soi cổ tử cung | BG5300 |  |  | CooperSurgical, Inc. |  | [] | CÔNG TY TNHH IDS MEDICAL SYSTEMS VIỆT NAM |  | Nhóm 3 |  |  | 1461064000 | f | Chiếc | true | 2020-10-28 | 2021-11-28 | <p>Hàng mới 100%</p> | [[rows.cauHinhCoBan]:unprocessed] | [[rows.cauHinhNangCao]:unprocessed] | [[rows.thongSoKyThuat]:unprocessed] | [[rows.dichVuDinhKem]:unprocessed] | [[rows.linhKien]:unprocessed] |  |  |  | CÔNG TY TNHH IDS MEDICAL SYSTEMS VIỆT NAM | 2020-10-28T17:37:43.041 | CÔNG TY TNHH IDS MEDICAL SYSTEMS VIỆT NAM | 2020-10-28T17:41:33.090
553 | 3. Thiết bị lọc máu |  | Máy rửa màng (quả) lọc | Bộ phận rửa màng lọc thận bán tự động | NAS/RDS-SA04 |  | Việt Nam | Công Ty TNHH Thương Mại - Dịch Vụ - Kỹ Thuật Nhất An Sinh |  | ["2020"] | CÔNG TY TNHH THƯƠNG MẠI - DỊCH VỤ - KỸ THUẬT NHẤT AN SINH | Việt Nam | Nhóm 6 |  |  | 350000000 | t | Bộ | true | 2020-11-21 | 2021-12-31 | <p>1.&nbsp;&nbsp;&nbsp;&nbsp;&nbsp;Hệ thống rửa màng lọc thận nhân tạo bán tự động và tự động do Cty Nhất An Sinh và Bác Sĩ Vũ Đình Hùng nghiên cứu chế tạo được sản xuất với qui trình quản lý chất lượng ISO 9001:2015</p><p>2.&nbsp;&nbsp;&nbsp;&nbsp;&nbsp;Năng suất: cùng một lúc rửa được nhiều màng lọc (3,4,5,6 màng lọc) tùy theo đơn đặt hàng, có 01 hoặc 02 ngăn cách biệt dùng để rửa các màng lọc nhiễm.<em>(các máy nhập khẩu chỉ rửa được 01 màng lọc)</em></p><p>3.&nbsp;&nbsp;&nbsp;&nbsp;&nbsp;Qui trình rửa màng đúng như Sách giáo khoa về lọc thận gồm các giai đoạn rửa bằng nước RO xuôi chiều, rửa ngược dưới áp suất, đồng thời căn cứ theo văn bản hướng dẫn qui trình rửa và sử dụng lại quả lọc thận của Bộ Y tế ban hành theo quyết định số 1338/2004 ngày 14/04/2004</p><p>4.&nbsp;&nbsp;&nbsp;&nbsp;&nbsp;Thao tác rửa rất đơn giản, dể hiểu, dể sử dụng, hạn chế thập nhất các sự cố trong quá trình sử dụng, có thể sửa chữa ngay để sử dụng, có cung cấp linh kiện dự phòng theo máy, các linh kiện có sẳn tại Việt Nam</p><p>5.&nbsp;&nbsp;&nbsp;&nbsp;&nbsp;Thời gian rửa bình quân 5 - 7 phút, tiết kiệm được nước R.O và hóa chất rất nhiều so với máy rửa màng nhập khẩu</p><p>6.&nbsp;&nbsp;&nbsp;&nbsp;&nbsp;Số lần tái sử dụngcó thể đạt 06 lần theo qui định của Bộ Y Tế</p><p>7.&nbsp;&nbsp;&nbsp;&nbsp;&nbsp;Có thể hướng dẫn đo TCV hay Leak pressure để xác định chất lượng của màng sau khi rửa, có đạt tiêu chuẩn cho phép.</p><p>8.&nbsp;&nbsp;&nbsp;&nbsp;&nbsp;Sử dụng tương thích với tất cả các hóa chất tiệt trùng màng lọc hiện có trên thị trường như : Hydrogen peroxide + Peracetic acid (Renaline, Hemoclean, Peroxan D), MTD Plus 4</p><p>9. Thời gian chế tạo nhanh đáp ứng được các yêu cầu gấp của dự án. Giá thành rất thấp so với máy rửa màng lọc nhập khẩu kể cả các máy sản xuất từ các nước trong khu vực nhưCoremed ADR-88- Malaysia. Resys 100 – Korea. Aeonmed AE-1 – Thailand...</p> | [[rows.cauHinhCoBan]:unprocessed] | [[rows.cauHinhNangCao]:unprocessed] | [[rows.thongSoKyThuat]:unprocessed] | [[rows.dichVuDinhKem]:unprocessed] | [[rows.linhKien]:unprocessed] |  |  |  | CÔNG TY TNHH THƯƠNG MẠI - DỊCH VỤ - KỸ THUẬT NHẤT AN SINH | 2020-11-21T16:25:15.668 | CÔNG TY TNHH THƯƠNG MẠI - DỊCH VỤ - KỸ THUẬT NHẤT AN SINH | 2021-01-27T15:59:45.983
554 | 9. Thiết bị chuyên khoa sản nhi |  | Máy soi cổ tử cung | Máy soi cổ tử cung | BG5300 |  | Đức | CooperSurgical, Inc. |  |  | CÔNG TY TNHH IDS MEDICAL SYSTEMS VIỆT NAM |  | Nhóm 3 |  |  | 550000000 | t | Chiếc | true | 2020-10-29 | 2021-10-29 | <p>Hàng mới 100%</p> | [[rows.cauHinhCoBan]:unprocessed] | [[rows.cauHinhNangCao]:unprocessed] | [[rows.thongSoKyThuat]:unprocessed] | [[rows.dichVuDinhKem]:unprocessed] | [[rows.linhKien]:unprocessed] |  |  |  | CÔNG TY TNHH IDS MEDICAL SYSTEMS VIỆT NAM | 2020-10-29T11:48:53.475 | CÔNG TY TNHH IDS MEDICAL SYSTEMS VIỆT NAM | 2020-11-11T08:48:08.351
555 | 9. Thiết bị chuyên khoa sản nhi |  | Máy cắt đốt cổ tử cung | Máy đốt cổ tử cung (LEEP) | LP-10-220 |  | Mỹ | CooperSurgical, Inc. |  |  | CÔNG TY TNHH IDS MEDICAL SYSTEMS VIỆT NAM |  | Nhóm 3 |  |  | 440000000 | t | Cái | true | 2020-10-29 | 2021-10-29 | <p>Hàng mới 100%, nguyên đai, nguyên kiện</p> | [[rows.cauHinhCoBan]:unprocessed] | [[rows.cauHinhNangCao]:unprocessed] | [[rows.thongSoKyThuat]:unprocessed] | [[rows.dichVuDinhKem]:unprocessed] | [[rows.linhKien]:unprocessed] |  |  |  | CÔNG TY TNHH IDS MEDICAL SYSTEMS VIỆT NAM | 2020-10-29T10:38:53.873 | CÔNG TY TNHH IDS MEDICAL SYSTEMS VIỆT NAM | 2020-11-11T08:48:08.351
556 | 2. Thiết bị hồi sức cấp cứu |  | Giường cấp cứu hồi sức điều khiển điện | Giường ICU đa chức năng điều khiển điện | Eleganza 3XC |  | Séc | Linet spol. s r.o. |  | ["2020"] | Công ty Cổ phần Trang thiết bị và Công trình y tế | Séc | Nhóm 3 |  |  | 320000000 | t | Chiếc | true | 2020-11-26 | 2021-11-26 | <p>+ Mới 100%, sản xuất từ năm 2020 trở đi</p><p>+ Điện áp làm việc: 230V; 50 Hz</p><p>+ Môi trường làm việc:</p><p>Nhiệt độ tối đa: 40°</p><p>Độ ẩm tối đa: 75%</p> | [[rows.cauHinhCoBan]:unprocessed] | [[rows.cauHinhNangCao]:unprocessed] | [[rows.thongSoKyThuat]:unprocessed] | [[rows.dichVuDinhKem]:unprocessed] | [[rows.linhKien]:unprocessed] |  |  |  | Công ty Cổ phần Trang thiết bị và Công trình y tế | 2020-11-26T14:47:18.579 | Công ty Cổ phần Trang thiết bị và Công trình y tế | 2020-11-26T14:47:18.664
557 | 4. Thiết bị phòng mổ |  | Dao mổ điện cao tần | Dao mổ điện cao tần | SURTRON 400 HP |  | Italy | Led SpA |  |  | CÔNG TY TNHH THIẾT BỊ Y TẾ THÀNH PHÁT | Italy | Nhóm 3 |  |  | 380000000 | t | Chiếc | true | 2020-12-15 | 2021-12-31 | <p>Model: Surtron 400HP</p><p>Hãng sản xuất: Led SpA</p><p>Xuất xứ: Italy</p><p><span style="color: black;">- Đạt tiêu chẩn: </span>ISO 9001,13485, CE</p><p><span style="color: black;">-&nbsp;Máy mới 100% </span></p><p><span style="color: black;">- Môi trường hoạt động: </span></p><p><span style="color: black;">&nbsp;&nbsp;&nbsp;&nbsp;+ Nhiệt độ môi trường tối đa: 40 độ C</span></p><p><span style="color: black;">&nbsp;&nbsp;&nbsp;&nbsp;+ Độ ẩm môi trường tối đa: 80%</span></p><p><span style="color: black;">- Nguồn điện : </span>115-230 V AC, 50-60Hz</p> | [[rows.cauHinhCoBan]:unprocessed] | [[rows.cauHinhNangCao]:unprocessed] | [[rows.thongSoKyThuat]:unprocessed] | [[rows.dichVuDinhKem]:unprocessed] | [[rows.linhKien]:unprocessed] |  |  |  | CÔNG TY TNHH THIẾT BỊ Y TẾ THÀNH PHÁT | 2020-12-15T14:41:16.372 | CÔNG TY TNHH THIẾT BỊ Y TẾ THÀNH PHÁT | 2020-12-18T10:38:47.981
558 | 6. Thiết bị chuyên khoa RHM-THM-Mắt |  | Máy chụp cắt lớp mắt OCT | Máy chụp cắt lớp OCT: CIRRUS HD OCT 6000 (cấu hình cơ bản) | Cirrus HD OCT 6000 |  | Singapore | Carl Zeiss Meditec Inc. |  | ["2020","2021"] | CÔNG TY TNHH THƯƠNG MẠI VÀ DƯỢC PHẨM SANG |  | Nhóm 3 |  |  | 3500000000 | t | Hệ thống | true | 2020-10-31 | 2021-10-31 | <p>Máy chụp cắt lớp OCT và OCT A<br /> Máy chụp cắt lớp OCT cho bán phần trước bán phần sau và mạch máu nhằm đánh giá sự thay đổi về hình thái, cấu trúc,cũng như các định lượng của các sang thương nhãn cầu. Đánh giá thay đổi mật độ mạch máu, tỷ lệ tưới máu của hoàng điểm hay vùng gai thị....<br /> &nbsp;</p> | [[rows.cauHinhCoBan]:unprocessed] | [[rows.cauHinhNangCao]:unprocessed] | [[rows.thongSoKyThuat]:unprocessed] | [[rows.dichVuDinhKem]:unprocessed] | [[rows.linhKien]:unprocessed] |  |  |  | CÔNG TY TNHH THƯƠNG MẠI VÀ DƯỢC PHẨM SANG | 2020-10-31T10:55:11.410 | CÔNG TY TNHH THƯƠNG MẠI VÀ DƯỢC PHẨM SANG | 2020-11-11T08:36:33.465
559 | 8. Thiết bị kiểm soát nhiễm khuẩn |  | Máy hấp tiệt trùng | Máy tiệt trùng nhiệt độ cao 19L | Euroklav 29VS+ |  | Đức | MELAG Medizintechnik oHG |  |  | CÔNG TY TNHH IDS MEDICAL SYSTEMS VIỆT NAM |  | Nhóm 3 |  |  | 160000000 |  | Cái | true | 2020-11-04 | 2020-11-04 | <p>Máy mới 100%, chưa qua sử dụng</p> | [[rows.cauHinhCoBan]:unprocessed] | [[rows.cauHinhNangCao]:unprocessed] | [[rows.thongSoKyThuat]:unprocessed] | [[rows.dichVuDinhKem]:unprocessed] | [[rows.linhKien]:unprocessed] |  |  |  | CÔNG TY TNHH IDS MEDICAL SYSTEMS VIỆT NAM | 2020-11-04T10:22:09.630 | CÔNG TY TNHH IDS MEDICAL SYSTEMS VIỆT NAM | 2020-11-11T16:02:38.134
560 | 6. Thiết bị chuyên khoa RHM-THM-Mắt |  | Máy chụp cắt lớp mắt OCT | Máy chụp cắt lớp OCT: CIRRUS HD-OCT 5000 (cấu hình nâng cao) | Cirrus HD-OCT 5000 |  | Singapore | Carl Zeiss Meditec Inc. |  | ["2020","2021"] | CÔNG TY TNHH THƯƠNG MẠI VÀ DƯỢC PHẨM SANG |  | Nhóm 2 |  |  | 4200000000 | t | Hệ thống | true | 2020-10-31 | 2021-10-31 | <p>Máy chụp cắt lớp OCT và OCT A<br /> Máy chụp cắt lớp OCT cho bán phần trước bán phần sau và mạch máu nhằm đánh giá sự thay đổi về hình thái, cấu trúc,cũng như các định lượng của các sang thương nhãn cầu. Đánh giá thay đổi mật độ mạch máu, tỷ lệ tưới máu của hoàng điểm hay vùng gai thị....<br /> &nbsp;</p> | [[rows.cauHinhCoBan]:unprocessed] | [[rows.cauHinhNangCao]:unprocessed] | [[rows.thongSoKyThuat]:unprocessed] | [[rows.dichVuDinhKem]:unprocessed] | [[rows.linhKien]:unprocessed] |  |  |  | CÔNG TY TNHH THƯƠNG MẠI VÀ DƯỢC PHẨM SANG | 2020-10-31T10:50:01.578 | CÔNG TY TNHH THƯƠNG MẠI VÀ DƯỢC PHẨM SANG | 2020-11-11T08:36:33.465
561 | 1. Thiết bị chẩn đoán hình ảnh |  | Hệ thống CT Scanner < 32 lát cắt/vòng quay | Hệ thống chụp cắt lớp vi tính 16 lát cắt | Neuviz ACE |  | Trung Quốc | Neusoft Medical Systems Co.Ltd |  | ["2020","2021","2022"] | Công ty TNHH GMED | Trung Quốc | Nhóm 2 |  |  | 5700000000 | t | Hệ thống | true | 2020-12-31 | 2021-01-31 | <p class="ql-align-justify">Hệ thống chụp cắt lớp Neuviz ACE là hệ thống chụp cắt lớp 16 lát mới nhất do hãng Neusoft Medical Systems nghiên cứu, phát triển và sản xuất. Hệ thống có những ưu điểm vượt trội sau:</p><ul><li class="ql-align-justify">Cấu hình phần cứng mạnh mẽ với bóng phát tia Philips - Đức có khả năng trữ nhiệt lên tới 3.5 MHU</li><li class="ql-align-justify">Có các gói phần mềm đặc biệt phong phú, đáp ứng được tất cả các nhu cầu lâm sàng thông thường.</li><li class="ql-align-justify">Có tính năng linh hoạt, thiết kế hiện đại với màn hình hiển thị thông số chụp trên thân máy, thân thiện với người sử dụng, tạo cảm giác thoải mái cho bệnh nhân</li><li class="ql-align-justify">Giao diện điều khiển và xử lý ảnh hậu kì đặc biệt thân thiện, dễ sử dụng. Nhiều thao tác xử lý ảnh chỉ trong 1 cú nhấp chuột</li><li class="ql-align-justify">Có nhiều công nghệ đột phá như phần mềm Micro 120 ( dựng 120lát/vòng). Chế độ hình ảnh iHD cực sắc nét. Dải kV có thể lựa chọn:<span style="color: windowtext;">&nbsp;60, 70, 80, 100, 120, 140 kV giúp linh hoạt trong việc chụp giảm liều, tối ưu trong việc sử dụng thiết bị. Tốc độ tái tạo ảnh lên tới 20ảnh/giây...</span></li><li class="ql-align-justify">.Hệ thống thiết bị đặc biệt có công nghệ giảm liều hiệu quả với các chương trình phần mềm hỗ trợ giảm liều tiên tiến nhất hiện nay như : O-dose, Organ Safe, Clear View, chương trình phát tia 240 độ ...</li></ul> | [[rows.cauHinhCoBan]:unprocessed] | [[rows.cauHinhNangCao]:unprocessed] | [[rows.thongSoKyThuat]:unprocessed] | [[rows.dichVuDinhKem]:unprocessed] | [[rows.linhKien]:unprocessed] |  |  |  | Công ty TNHH GMED | 2020-12-31T09:27:27.572 | Công ty TNHH GMED | 2020-12-31T10:43:19.157
562 | 4. Thiết bị phòng mổ |  | Bộ dụng cụ phẫu thuật | Bộ dụng cụ tiểu phẫu | Bộ dụng cụ tiểu phẫu |  | Đức | RZ Medizintechnik GmbH |  | ["2020"] | Công ty TNHH Thương mại và Công nghệ kỹ thuật TNT | Đức | Nhóm 3 |  |  | 21000000 | t | Bộ | true | 2021-01-09 | 2021-06-30 | <p>Bộ dụng cụ dùng trong tiểu phẫu</p> | [[rows.cauHinhCoBan]:unprocessed] | [[rows.cauHinhNangCao]:unprocessed] | [[rows.thongSoKyThuat]:unprocessed] | [[rows.dichVuDinhKem]:unprocessed] | [[rows.linhKien]:unprocessed] |  |  |  | Công ty TNHH Thương mại và Công nghệ kỹ thuật TNT | 2021-01-09T15:27:28.539 | Công ty TNHH Thương mại và Công nghệ kỹ thuật TNT | 2021-01-09T15:27:28.587
563 | 8. Thiết bị kiểm soát nhiễm khuẩn |  | Máy hấp tiệt trùng | Máy tiệt trùng nhiệt độ cao 22L | Euroklav 23VS+ |  | Đức | MELAG Medizintechnik oHG |  |  | CÔNG TY TNHH IDS MEDICAL SYSTEMS VIỆT NAM |  | Nhóm 3 |  |  | 150000000 |  | Cái | true | 2020-11-04 | 2020-11-04 | <p>Máy mới 100%, chưa qua sử dụng</p> | [[rows.cauHinhCoBan]:unprocessed] | [[rows.cauHinhNangCao]:unprocessed] | [[rows.thongSoKyThuat]:unprocessed] | [[rows.dichVuDinhKem]:unprocessed] | [[rows.linhKien]:unprocessed] |  |  |  | CÔNG TY TNHH IDS MEDICAL SYSTEMS VIỆT NAM | 2020-11-04T10:22:09.604 | CÔNG TY TNHH IDS MEDICAL SYSTEMS VIỆT NAM | 2020-11-11T16:02:38.135
564 | 8. Thiết bị kiểm soát nhiễm khuẩn |  | Máy hấp tiệt trùng | Máy tiệt trùng nhiệt độ cao 2 cửa, 205L | Cliniclave 45MD |  | Đức | MELAG Medizintechnik oHG |  |  | CÔNG TY TNHH IDS MEDICAL SYSTEMS VIỆT NAM |  | Nhóm 3 |  |  | 2200000000 |  | Cái | true | 2020-11-04 | 2020-11-04 | <p>Máy mới 100% chưa qua sử dụng</p> | [[rows.cauHinhCoBan]:unprocessed] | [[rows.cauHinhNangCao]:unprocessed] | [[rows.thongSoKyThuat]:unprocessed] | [[rows.dichVuDinhKem]:unprocessed] | [[rows.linhKien]:unprocessed] |  |  |  | CÔNG TY TNHH IDS MEDICAL SYSTEMS VIỆT NAM | 2020-11-04T10:22:09.548 | CÔNG TY TNHH IDS MEDICAL SYSTEMS VIỆT NAM | 2020-11-11T16:02:38.135
565 | 8. Thiết bị kiểm soát nhiễm khuẩn |  | Máy hấp tiệt trùng | Máy tiệt trùng nhiệt độ cao 1 cửa, 200L | Cliniclave 45M |  | Đức | MELAG Medizintechnik oHG |  |  | CÔNG TY TNHH IDS MEDICAL SYSTEMS VIỆT NAM |  | Nhóm 3 |  |  | 1700000000 |  | Cái | true | 2020-11-04 | 2020-11-04 | <p>Máy mới 100% chưa qua sử dụng</p> | [[rows.cauHinhCoBan]:unprocessed] | [[rows.cauHinhNangCao]:unprocessed] | [[rows.thongSoKyThuat]:unprocessed] | [[rows.dichVuDinhKem]:unprocessed] | [[rows.linhKien]:unprocessed] |  |  |  | CÔNG TY TNHH IDS MEDICAL SYSTEMS VIỆT NAM | 2020-11-04T10:22:09.518 | CÔNG TY TNHH IDS MEDICAL SYSTEMS VIỆT NAM | 2020-11-11T16:02:38.136
566 | 4. Thiết bị phòng mổ |  | Dao mổ điện cao tần | Máy lấy mẫu bệnh phẩm nội soi | ERGO 300 |  | Đức | BOWA-electronic GmbH & Co. KG |  | ["2019"] | CÔNG TY TNHH THƯƠNG MẠI DỊCH VỤ Y TẾ MIỀN ĐÔNG |  | Nhóm 1 |  |  | 710000000 | t | Chiếc | true | 2020-11-13 | 2020-12-31 | <p>Hệ thống cắt nhỏ và hút bệnh phẩm nội soi tự động</p> | [[rows.cauHinhCoBan]:unprocessed] | [[rows.cauHinhNangCao]:unprocessed] | [[rows.thongSoKyThuat]:unprocessed] | [[rows.dichVuDinhKem]:unprocessed] | [[rows.linhKien]:unprocessed] |  |  |  | CÔNG TY TNHH THƯƠNG MẠI DỊCH VỤ Y TẾ MIỀN ĐÔNG | 2020-11-13T18:36:41.775 | CÔNG TY TNHH THƯƠNG MẠI DỊCH VỤ Y TẾ MIỀN ĐÔNG | 2020-12-31T00:00:01.778
567 | 9. Thiết bị chuyên khoa sản nhi |  | Máy cắt đốt cổ tử cung | Máy đốt cổ tử cung (LEEP) | LP-10-220 |  | Mỹ | CooperSurgical, Inc. |  |  | CÔNG TY TNHH IDS MEDICAL SYSTEMS VIỆT NAM |  | Nhóm 3 |  |  | 450000000 | t | Chiếc | true | 2020-10-29 | 2021-10-29 | <p>Hàng mới 100%, nguyên đai nguyên kiện</p> | [[rows.cauHinhCoBan]:unprocessed] | [[rows.cauHinhNangCao]:unprocessed] | [[rows.thongSoKyThuat]:unprocessed] | [[rows.dichVuDinhKem]:unprocessed] | [[rows.linhKien]:unprocessed] |  |  |  | CÔNG TY TNHH IDS MEDICAL SYSTEMS VIỆT NAM | 2020-10-29T10:30:03.623 | CÔNG TY TNHH IDS MEDICAL SYSTEMS VIỆT NAM | 2020-11-11T08:48:08.351
568 | 8. Thiết bị kiểm soát nhiễm khuẩn |  | Máy hấp tiệt trùng | Máy Hấp Tiệt Trùng Nhiệt Độ Thấp - Plasma 192L 2 Cửa | D175 |  | Thổ Nhĩ Kỳ | Tekno Mar Makina Imalat Ithalat Ihracat Sanayi Ve Ticaret Limited Sirketi |  |  | Công Ty TNHH Thiết Bị Y Tế Hải Nguyên |  | Nhóm 4 |  |  | 3500000000 | t | Chiếc | true | 2020-12-02 | 2021-03-31 | <p><strong>MODEL: D175</strong></p><p>Loại: HRF 3000</p><p>Màn hình: Chạm tay 7 inch</p><p>Thể tích buồng hấp (lt): 193 lít</p><p>Dung lượng bình chứa H2O2: 110 cc</p><p>Khung bên ngoài: Thép không rỉ 304</p><p>Vật liệu buồng hấp: Thép không rỉ 316L</p><p>Loại: Máy hấp tiệt trùng nhiệt độ thấp Hydrogen Peroxide</p><p>Phân loại: II B</p><p>Thông số kỹ thuật tiệt trùng: Tất cả các vi sinh vật (tất cả các dạng vi khuẩn, tất cả các vi rút đều là các dạng nấm) và tất cả các prion</p> | [[rows.cauHinhCoBan]:unprocessed] | [[rows.cauHinhNangCao]:unprocessed] | [[rows.thongSoKyThuat]:unprocessed] | [[rows.dichVuDinhKem]:unprocessed] | [[rows.linhKien]:unprocessed] |  |  |  | Công Ty TNHH Thiết Bị Y Tế Hải Nguyên | 2020-12-02T17:51:58.897 | Công Ty TNHH Thiết Bị Y Tế Hải Nguyên | 2020-12-02T17:51:58.936
569 | 8. Thiết bị kiểm soát nhiễm khuẩn |  | Máy hấp tiệt trùng | Nồi hấp tiệt trùng NIHOPHAWA- AS2000 một cửa tay quay, ruột tròn | NIHOPHAWA-AS2000 |  | Việt Nam | Công Ty TNHH Thương Mại Và Công Nghệ Hồng Phát |  | ["2020"] | Công ty TNHH Thương mại và Công nghệ Hồng Phát | Việt Nam | Nhóm 5 |  |  | 3750000000 | t | Chiếc | true | 2020-11-02 | 2021-11-02 | <ul> <li>Thiết bị sử dụng hơi nước bão hòa ở nhiệt độ cao để tiệt trùng các dụng cụ y tế ở dạng đóng gói và không đóng gói, ứng dụng cho các dây chuyền tiệt trùng đồ vải, dụng cụ phẫu thuật, kim loại, dụng cụ xét nghiệm dùng trong bệnh viện, phòng khám, viện nghiên cứu, phòng thí nghiệm,…</li> <li>Thiết bị có các chương trình tiệt trùng được cài đặt sẵn các thông số phù hợp với các vật liệu khác nhau để thuận tiện cho người sử dụng. Ngoài ra máy có một chương trình tiệt trùng cho người sử dụng tự chọn các thông số nhiệt độ, thời gian tiệt trùng, thời gian làm khô theo nhu cầu.</li> <li>Thiết bị được điều khiển bởi bộ vi xử lý được cài đặt sẵn phần mềm thông minh có độ chính xác cao.</li> <li>Hiển thị các thông số trên màn hình LCD và cho phép người sử dụng điều khiển bằng cách chạm vào các thao tác trên màn hình.</li> <li>Thiết bị vận hành tự động từ khi bắt đầu đến khi kết thúc.</li> <li>Thiết bị hoạt động bằng điện</li> </ul> | [[rows.cauHinhCoBan]:unprocessed] | [[rows.cauHinhNangCao]:unprocessed] | [[rows.thongSoKyThuat]:unprocessed] | [[rows.dichVuDinhKem]:unprocessed] | [[rows.linhKien]:unprocessed] |  |  |  | Công ty TNHH Thương mại và Công nghệ Hồng Phát | 2020-11-02T09:54:10.779 | Công ty TNHH Thương mại và Công nghệ Hồng Phát | 2020-11-11T13:33:28.352
570 | 6. Thiết bị chuyên khoa RHM-THM-Mắt |  | Máy đo khúc xạ | Máy đo khúc xạ và bán kính độ cong giác mạc tự động và phụ kiện | RC-800 |  | Nhật Bản | Tomey Corporation |  | ["2020"] | Công ty TNHH Minh Tuệ | Nhật Bản | Nhóm 3 |  |  | 250000000 | t | Chiếc | true | 2020-11-16 | 2021-12-31 | <p>Máy đo khúc xạ và bán kính độ cong giác mạc tự động và phụ kiện</p> <p>Model: RC-800</p> <p>Hãng sản xuất: Tomey - Nhật Bản</p> | [[rows.cauHinhCoBan]:unprocessed] | [[rows.cauHinhNangCao]:unprocessed] | [[rows.thongSoKyThuat]:unprocessed] | [[rows.dichVuDinhKem]:unprocessed] | [[rows.linhKien]:unprocessed] |  |  |  | Công ty TNHH Minh Tuệ | 2020-11-16T15:14:15.419 | Công ty TNHH Minh Tuệ | 2020-11-16T16:52:13.552
571 | 2. Thiết bị hồi sức cấp cứu |  | Máy theo dõi bệnh nhân 6 thông số | Monitor theo dõi bệnh nhân 6 thông số | UM300-15-S |  | Slovakia | Utas Technologies s.r.o |  | ["2020"] | CÔNG TY TNHH THIẾT BỊ Y TẾ THIÊN NAM |  | Nhóm 3 |  |  | 270000000 | t | Chiếc | true | 2020-11-18 | 2021-04-18 | <pre class="ql-syntax" spellcheck="false">Màn hình 15 inch chất lượng cao FullHD Màn hình cảm ứng điện dung Ngõ ra video HDMI Mô-đun Wi-fi tích hợp Pin sử dụng lên đến 4 giờ Dữ liệu xu hướng 720 giờ Khả năng mở rộng bộ nhớ bằng ổ USB: Bảng báo cáo PDF Các bản ghi dài về các giá trị đo và các đường cong </pre> | [[rows.cauHinhCoBan]:unprocessed] | [[rows.cauHinhNangCao]:unprocessed] | [[rows.thongSoKyThuat]:unprocessed] | [[rows.dichVuDinhKem]:unprocessed] | [[rows.linhKien]:unprocessed] |  |  |  | CÔNG TY TNHH THIẾT BỊ Y TẾ THIÊN NAM | 2020-11-18T15:55:22.168 | CÔNG TY TNHH THIẾT BỊ Y TẾ THIÊN NAM | 2021-01-15T10:54:11.985
572 | 7. Thiết bị chuyên khoa xét nghiệm |  | Máy xét nghiệm huyết học tự động | Máy xét nghiệm huyết học tự dộng | UniCel DxH 900 |  | Mỹ | Beckman Coulter, Inc. |  |  | CÔNG TY TNHH THIẾT BỊ MINH TÂM | Mỹ | Nhóm 1 |  |  | 3584500000 | t | Bộ | true | 2020-10-23 | 2021-03-31 | <p><strong>UniCel DxH 900</strong></p><p>Hệ thống Huyết Học Unicel DxH 900 được đánh giá là tiên tiến nhất hiện nay trên khu vực cũng như tại Việt Nam. Lựa chọn đưa DxH 900 vào sử dụng tại khoa Huyết học dựa trên cơ sở rất vững chắc - chứng nhận từ FDA Hoa Kỳ cho chỉ số Nhiễm trùng huyết sớm (ESId). Đây là chỉ số huyết học duy nhất được công nhận trong chẩn đoán nhiễm trùng huyết sớm vì vậy đó là sự lựa chọn hợp lý và cần thiết cho bệnh viện và bệnh nhân.</p><p>Hiện nay, Nhiễm trùng huyết đang là một trong những nguyên nhân gây ra tử vong phổ biến hàng đầu tại Hoa Kỳ và gây ảnh hưởng đến 49 triệu người chịu ảnh hưởng bởi Nhiễm trùng huyết hằng năm trên toàn thế giới. Chính vì lý do đó, hệ thống Huyết học DxH 900 được triển khai như một công cụ hỗ trợ các bác sĩ, đặc biệt là những bệnh nhân nhập viện tại <strong>khoa cấp cứu</strong>, giải quyết các khó khăn trong chẩn đoán nhiễm trùng huyết. Khả năng đánh giá nguy cơ nhiễm trùng huyết sớm của hệ thống DxH 900 sẽ là vũ khí đắc lực cho các bác sỹ đưa ra quyết định trường hợp và thời điểm sử dụng kháng sinh hợp lý.</p><p>Đồng hành cùng hãng Beckman Coulter, Công ty TNHH Thiết Bị Minh Tâm đã và đang ứng dụng những sản phẩm chất lượng cao, có tầm quan trọng liên quan đến nhiều chuyên môn trong lĩnh vực khám chữa bệnh, trong đó phải kể đến đến các dòng máy phân tích tế bào (huyết học) tự động hoàn toàn - model DxH 900 từ hãng Beckman Coulter.</p> | [[rows.cauHinhCoBan]:unprocessed] | [[rows.cauHinhNangCao]:unprocessed] | [[rows.thongSoKyThuat]:unprocessed] | [[rows.dichVuDinhKem]:unprocessed] | [[rows.linhKien]:unprocessed] |  |  |  | CÔNG TY TNHH THIẾT BỊ MINH TÂM | 2020-10-23T09:32:54.706 | CÔNG TY TNHH THIẾT BỊ MINH TÂM | 2021-01-05T09:11:34.932
573 | 4. Thiết bị phòng mổ |  | Hệ thống phẫu thuật nội soi lồng ngực | HỆ THỐNG MÁY PT NỘI SOI TIM MẠCH + BỘ DỤNG CỤ CHỌN LỌC PT TIM TRẺ EM | IMAGE1 S 4U |  | Áo,Đức,Nhật Bản,Thụy Sĩ,Mỹ | Karl Storz SE & Co. KG |  | ["2019","2020"] | CÔNG TY TNHH DỊCH VỤ VÀ THƯƠNG MẠI HOÀNG PHÚC THANH |  | Nhóm 3 |  |  | 15500000000 | t | Chiếc | true | 2020-11-18 | 2021-01-31 | <p>Hệ thống phẫu thuật nội soi và bộ dụng cụ phẫu thuật nội soi tim cho trẻ em</p> | [[rows.cauHinhCoBan]:unprocessed] | [[rows.cauHinhNangCao]:unprocessed] | [[rows.thongSoKyThuat]:unprocessed] | [[rows.dichVuDinhKem]:unprocessed] | [[rows.linhKien]:unprocessed] |  |  |  | CÔNG TY TNHH DỊCH VỤ VÀ THƯƠNG MẠI HOÀNG PHÚC THANH | 2020-11-18T16:24:47.540 | CÔNG TY TNHH DỊCH VỤ VÀ THƯƠNG MẠI HOÀNG PHÚC THANH | 2020-11-18T16:25:44.107
574 | 8. Thiết bị kiểm soát nhiễm khuẩn |  | Máy hấp tiệt trùng | Nồi hấp tiệt trùng NIHOPHAWA- AS500 một cửa tay quay, ruột tròn | NIHOPHAWA-AS500 |  | Việt Nam | Công Ty TNHH Thương Mại Và Công Nghệ Hồng Phát |  | ["2020"] | Công ty TNHH Thương mại và Công nghệ Hồng Phát | Việt Nam | Nhóm 5 |  |  | 1800000000 | t | Chiếc | true | 2020-11-02 | 2021-11-02 | <ul> <li>Thiết bị sử dụng hơi nước bão hòa ở nhiệt độ cao để tiệt trùng các dụng cụ y tế ở dạng đóng gói và không đóng gói, ứng dụng cho các dây chuyền tiệt trùng đồ vải, dụng cụ phẫu thuật, kim loại, dụng cụ xét nghiệm dùng trong bệnh viện, phòng khám, viện nghiên cứu, phòng thí nghiệm,…</li> <li>Thiết bị có các chương trình tiệt trùng được cài đặt sẵn các thông số phù hợp với các vật liệu khác nhau để thuận tiện cho người sử dụng. Ngoài ra máy có một chương trình tiệt trùng cho người sử dụng tự chọn các thông số nhiệt độ, thời gian tiệt trùng, thời gian làm khô theo nhu cầu.</li> <li>Thiết bị được điều khiển bởi bộ vi xử lý được cài đặt sẵn phần mềm thông minh có độ chính xác cao.</li> <li>Hiển thị các thông số trên màn hình LCD và cho phép người sử dụng điều khiển bằng cách chạm vào các thao tác trên màn hình.</li> <li>Thiết bị vận hành tự động từ khi bắt đầu đến khi kết thúc.</li> <li>Thiết bị hoạt động bằng điện</li> </ul> | [[rows.cauHinhCoBan]:unprocessed] | [[rows.cauHinhNangCao]:unprocessed] | [[rows.thongSoKyThuat]:unprocessed] | [[rows.dichVuDinhKem]:unprocessed] | [[rows.linhKien]:unprocessed] |  |  |  | Công ty TNHH Thương mại và Công nghệ Hồng Phát | 2020-11-02T09:31:37.622 | Công ty TNHH Thương mại và Công nghệ Hồng Phát | 2020-11-11T10:04:44.382
575 | 6. Thiết bị chuyên khoa RHM-THM-Mắt |  | Máy trợ thính | Máy trợ thính kết nối hai tai dành cho trẻ em công suất nặng 16 kênh | MOTION SP 1PX |  | Singapore | Sivantos |  | ["2020"] | Công ty TNHH Máy trợ thính và Thiết bị thính học Cát Tường | Singapore | Nhóm 3 |  |  | 19000000 | t | Cái | true | 2020-10-30 | 2021-07-31 | <p>Máy trợ thính dành cho trẻ em, bệnh nhân tăng động, giảm chú ý, mất tập trung</p> | [[rows.cauHinhCoBan]:unprocessed] | [[rows.cauHinhNangCao]:unprocessed] | [[rows.thongSoKyThuat]:unprocessed] | [[rows.dichVuDinhKem]:unprocessed] | [[rows.linhKien]:unprocessed] |  |  | Thời gian bảo hành 24 tháng kể từ ngày nghiệm thu hoàn thành | Công ty TNHH Máy trợ thính và Thiết bị thính học Cát Tường | 2020-11-02T09:29:50.724 | Công ty TNHH Máy trợ thính và Thiết bị thính học Cát Tường | 2020-11-11T10:04:44.382
576 | 6. Thiết bị chuyên khoa RHM-THM-Mắt |  | Máy chụp cắt lớp mắt OCT | Máy chụp cắt lớp OCT: CIRRUS HD-OCT 5000 (cấu hình cơ bản) | Cirrus HD-OCT 5000 |  | Singapore | Carl Zeiss Meditec Inc. |  | ["2020","2021"] | CÔNG TY TNHH THƯƠNG MẠI VÀ DƯỢC PHẨM SANG |  | Nhóm 2 |  |  | 2700000000 | t | Hệ thống | true | 2020-10-31 | 2021-10-31 | <p>Máy chụp cắt lớp OCT và OCT A<br /> Máy chụp cắt lớp OCT cho bán phần trước bán phần sau và mạch máu nhằm đánh giá sự thay đổi về hình thái, cấu trúc,cũng như các định lượng của các sang thương nhãn cầu. Đánh giá thay đổi mật độ mạch máu, tỷ lệ tưới máu của hoàng điểm hay vùng gai thị....<br /> &nbsp;</p> | [[rows.cauHinhCoBan]:unprocessed] | [[rows.cauHinhNangCao]:unprocessed] | [[rows.thongSoKyThuat]:unprocessed] | [[rows.dichVuDinhKem]:unprocessed] | [[rows.linhKien]:unprocessed] |  |  |  | CÔNG TY TNHH THƯƠNG MẠI VÀ DƯỢC PHẨM SANG | 2020-10-31T10:48:52.179 | CÔNG TY TNHH THƯƠNG MẠI VÀ DƯỢC PHẨM SANG | 2020-11-11T08:36:33.465
577 | 12. Thiết bị phục hồi chức năng - Vật lý trị liệu |  | Thiết bị tập phục hồi chức năng | Máy hút áp lực âm Curasys | Curasys |  | Hàn Quốc | DW Medipharm Co., Ltd. |  |  | Công ty TNHH Mega Lifesciences (Việt Nam) | Hàn Quốc | Nhóm 6 |  |  | 158760000 | t | Chiếc | false | 2020-11-05 | 2021-12-31 | <p>Máy hút dịch áp lực âm Curasys dùng để điều trị các vết thương bằng phương pháp hút áp lực âm. Dùng cho các chấn thương, vết thương cấp tính, vết thương&nbsp;mãn tính, vết thương không đóng sau phẫu thuật, bỏng độ 2, các vết loét (do tiểu đường, hoặc loét do tỳ đè) say vạt da, ghép da, và đóng đường rạch phẫu thuật</p> | [[rows.cauHinhCoBan]:unprocessed] | [[rows.cauHinhNangCao]:unprocessed] | [[rows.thongSoKyThuat]:unprocessed] | [[rows.dichVuDinhKem]:unprocessed] | [[rows.linhKien]:unprocessed] |  |  |  | Công ty TNHH Mega Lifesciences (Việt Nam) | 2020-11-05T15:16:58.718 | Công ty TNHH Mega Lifesciences (Việt Nam) | 2020-11-11T09:29:22.011
578 | 7. Thiết bị chuyên khoa xét nghiệm |  | Máy xét nghiệm miễn dịch | MÁY XÉT NGHIỆM MIỄN DỊCH TỰ ĐỘNG Model: AIA - 360 | AUTOMATED ENZYME IMMUNOASSAY AIA-360 |  |  | Tosoh Hi-Tec Inc. |  | ["2020"] | CÔNG TY CỔ PHẦN Y TẾ VẠN HOA | Nhật Bản | Nhóm 3 |  |  | 123 | t | Chiếc | true | 2020-11-05 | 2021-03-31 | <p>MODEL: AIA - 360</p> <p>HÃNG SX: TOSOH – NHẬT BẢN</p> <p>NƯỚC SX: NHẬT BẢN</p> | [[rows.cauHinhCoBan]:unprocessed] | [[rows.cauHinhNangCao]:unprocessed] | [[rows.thongSoKyThuat]:unprocessed] | [[rows.dichVuDinhKem]:unprocessed] | [[rows.linhKien]:unprocessed] |  |  |  | CÔNG TY CỔ PHẦN Y TẾ VẠN HOA | 2020-11-05T16:22:29.511 | CÔNG TY CỔ PHẦN Y TẾ VẠN HOA | 2020-11-05T16:22:29.511
579 | 6. Thiết bị chuyên khoa RHM-THM-Mắt |  | Máy chụp cắt lớp mắt OCT | Máy chụp cắt lớp OCT: CIRRUS HD-OCT 500 | Cirrus HD-OCT 500 |  | Singapore | Carl Zeiss Meditec Inc. |  | ["2020","2021"] | CÔNG TY TNHH THƯƠNG MẠI VÀ DƯỢC PHẨM SANG |  | Nhóm 2 |  |  | 2100000000 | t | Hệ thống | true | 2020-10-31 | 2021-10-31 | <p>Máy chụp cắt lớp OCT và phụ kiện.<br /> Máy chụp cắt lớp OCT cho bán phần trước và sau đánh giá sự thay đổi về hình thái, cấu trúc,cũng như các định lượng của các sang thương nhãn cầu như:<br /> Phân tích dộ dày võng mạc và đánh giá sự thay đổi độ dày của võng mạc qua các lần thăm khám khác nhau. Phân tích giá trị định lượng về độ dày của võng mạc có so sánh với giá trị quần thể chuẩn<br /> Phân tích độ dày của lớp tế bào hạch có so sánh với giá trị quần thể chuẩn.<br /> Phân tích định tính 5 line raster&nbsp;</p> | [[rows.cauHinhCoBan]:unprocessed] | [[rows.cauHinhNangCao]:unprocessed] | [[rows.thongSoKyThuat]:unprocessed] | [[rows.dichVuDinhKem]:unprocessed] | [[rows.linhKien]:unprocessed] |  |  |  | CÔNG TY TNHH THƯƠNG MẠI VÀ DƯỢC PHẨM SANG | 2020-10-31T10:43:40.347 | CÔNG TY TNHH THƯƠNG MẠI VÀ DƯỢC PHẨM SANG | 2020-11-11T08:36:33.465
580 | 6. Thiết bị chuyên khoa RHM-THM-Mắt |  | Đèn khe sinh hiển vi | Máy sinh hiển vi khám mắt (có camera) | BI900 |  | Thụy Sĩ | Haag Streit AG |  | ["2020"] | Công ty TNHH Thiết bị y Khoa Tâm An | Thụy Sĩ | Nhóm 3 |  |  | 692000000 | t | Chiếc | false | 2020-11-10 | 2021-01-10 | <p>Máy sinh hiển vi khám mắt</p> | [[rows.cauHinhCoBan]:unprocessed] | [[rows.cauHinhNangCao]:unprocessed] | [[rows.thongSoKyThuat]:unprocessed] | [[rows.dichVuDinhKem]:unprocessed] | [[rows.linhKien]:unprocessed] |  |  |  | Công ty TNHH Thiết bị y Khoa Tâm An | 2020-11-10T14:10:51.167 | Công ty TNHH Thiết bị y Khoa Tâm An | 2021-01-10T00:00:00.151
581 | 7. Thiết bị chuyên khoa xét nghiệm |  | Máy Realtime PCR | QuantStudio 5 Dx 0.2 ml qPCR Instrument System with Laptop | QuantStudio 5 Dx |  | Singapore | Life Technologies Holdings Pte. Ltd. (Thermo Fisher Scientific) |  | ["2019","2020","2021"] | Công ty Cổ phần Thiết bị SISC Việt Nam | Singapore | Nhóm 6 |  |  | 1850000000 | t | Bộ | true | 2020-10-23 | 2021-01-23 | <p>Máy nhân gen PCR thời gian thực (Realtime PCR) kèm máy tính xách tay -&nbsp;QuantSudio 5 Dx 0.2 ml qPCR Instrument system with laptop</p> <p><i>Hệ thống quản lý chất lượng ISO 13485</i></p> <p><i>Môi trường hoạt động: </i></p> <p><i>- Nhiệt độ: 15 – 30ºC</i></p> <p><i>- Độ ẩm: 20- 80%</i></p> | [[rows.cauHinhCoBan]:unprocessed] | [[rows.cauHinhNangCao]:unprocessed] | [[rows.thongSoKyThuat]:unprocessed] | [[rows.dichVuDinhKem]:unprocessed] | [[rows.linhKien]:unprocessed] |  |  |  | Công ty Cổ phần Thiết bị SISC Việt Nam | 2020-10-23T11:37:23.797 | Công ty Cổ phần Thiết bị SISC Việt Nam | 2020-11-11T08:48:20.675
582 | 9. Thiết bị chuyên khoa sản nhi |  | Máy soi cổ tử cung | Máy soi cổ tử cung | BG5000 |  | Đức | CooperSurgical, Inc. |  |  | CÔNG TY TNHH IDS MEDICAL SYSTEMS VIỆT NAM |  | Nhóm 3 |  |  | 586546000 | t | Chiếc | true | 2020-10-29 | 2021-10-29 | <p>Hàng mới 100%</p> | [[rows.cauHinhCoBan]:unprocessed] | [[rows.cauHinhNangCao]:unprocessed] | [[rows.thongSoKyThuat]:unprocessed] | [[rows.dichVuDinhKem]:unprocessed] | [[rows.linhKien]:unprocessed] |  |  |  | CÔNG TY TNHH IDS MEDICAL SYSTEMS VIỆT NAM | 2020-10-29T13:21:27.947 | CÔNG TY TNHH IDS MEDICAL SYSTEMS VIỆT NAM | 2020-11-11T08:48:08.350
583 | 7. Thiết bị chuyên khoa xét nghiệm |  | Máy xét nghiệm huyết học tự động | Máy huyết học 20 thông số Mythic 18 | Mythic 18 |  | Đức | Orphee S.A. |  | ["2020"] | Công ty tnhh Thiết bị Công nghệ HKT | Đức | Nhóm 3 |  |  | 280000000 | t | Chiếc | false | 2020-11-30 | 2021-11-30 | <p>Model: Mythic18</p><p>Hãng sản xuất: Orphee / Thụy Sỹ ( mới 100%)</p><p>Nước sản xuất: Đức</p><p>Bao gồm: </p><p>Máy và phụ kiện tiêu chuẩn: 01 bộ</p><p>Hóa chất đi kèm: 01 bộ</p><p><strong>Thời gian bảo hành: 12 tháng</strong></p> | [[rows.cauHinhCoBan]:unprocessed] | [[rows.cauHinhNangCao]:unprocessed] | [[rows.thongSoKyThuat]:unprocessed] | [[rows.dichVuDinhKem]:unprocessed] | [[rows.linhKien]:unprocessed] |  |  |  | Công ty tnhh Thiết bị Công nghệ HKT | 2020-11-30T16:45:20.085 | Công ty tnhh Thiết bị Công nghệ HKT | 2020-11-30T16:45:20.161
584 | 8. Thiết bị kiểm soát nhiễm khuẩn |  | Máy hấp tiệt trùng | Nồi hấp tiệt trùng NIHOPHAWA- AS400 một cửa tay quay, ruột tròn | NIHOPHAWA-AS400 |  | Việt Nam | Công Ty TNHH Thương Mại Và Công Nghệ Hồng Phát |  | ["2020"] | Công ty TNHH Thương mại và Công nghệ Hồng Phát | Việt Nam | Nhóm 5 |  |  | 1600000000 | t | Chiếc | true | 2020-11-02 | 2021-11-02 | <ul> <li>Thiết bị sử dụng hơi nước bão hòa ở nhiệt độ cao để tiệt trùng các dụng cụ y tế ở dạng đóng gói và không đóng gói, ứng dụng cho các dây chuyền tiệt trùng đồ vải, dụng cụ phẫu thuật, kim loại, dụng cụ xét nghiệm dùng trong bệnh viện, phòng khám, viện nghiên cứu, phòng thí nghiệm,…</li> <li>Thiết bị có các chương trình tiệt trùng được cài đặt sẵn các thông số phù hợp với các vật liệu khác nhau để thuận tiện cho người sử dụng. Ngoài ra máy có một chương trình tiệt trùng cho người sử dụng tự chọn các thông số nhiệt độ, thời gian tiệt trùng, thời gian làm khô theo nhu cầu.</li> <li>Thiết bị được điều khiển bởi bộ vi xử lý được cài đặt sẵn phần mềm thông minh có độ chính xác cao.</li> <li>Hiển thị các thông số trên màn hình LCD và cho phép người sử dụng điều khiển bằng cách chạm vào các thao tác trên màn hình.</li> <li>Thiết bị vận hành tự động từ khi bắt đầu đến khi kết thúc.</li> <li>Thiết bị hoạt động bằng điện</li> </ul> | [[rows.cauHinhCoBan]:unprocessed] | [[rows.cauHinhNangCao]:unprocessed] | [[rows.thongSoKyThuat]:unprocessed] | [[rows.dichVuDinhKem]:unprocessed] | [[rows.linhKien]:unprocessed] |  |  |  | Công ty TNHH Thương mại và Công nghệ Hồng Phát | 2020-11-02T09:29:09.520 | Công ty TNHH Thương mại và Công nghệ Hồng Phát | 2020-11-11T10:04:44.383
585 | 6. Thiết bị chuyên khoa RHM-THM-Mắt |  | Máy trợ thính | Máy trợ thính kết nối hai tai dành cho trẻ em công suất trung bình 48 kênh | MOTION P 7PX |  | Singapore | Sivantos |  | ["2020"] | Công ty TNHH Máy trợ thính và Thiết bị thính học Cát Tường | Singapore | Nhóm 3 |  |  | 60000000 | t | Cái | true | 2020-10-30 | 2021-07-31 | <p>Máy trợ thính dành cho trẻ em, bệnh nhân tăng động, giảm chú ý, mất tập trung</p> | [[rows.cauHinhCoBan]:unprocessed] | [[rows.cauHinhNangCao]:unprocessed] | [[rows.thongSoKyThuat]:unprocessed] | [[rows.dichVuDinhKem]:unprocessed] | [[rows.linhKien]:unprocessed] |  |  | Thời gian bảo hành 24 tháng kể từ ngày nghiệm thu hoàn thành | Công ty TNHH Máy trợ thính và Thiết bị thính học Cát Tường | 2020-11-02T09:27:51.290 | Công ty TNHH Máy trợ thính và Thiết bị thính học Cát Tường | 2020-11-11T10:04:44.383
586 | 4. Thiết bị phòng mổ |  | Kính hiển vi phẫu thuật mắt | Kính hiển vi phẫu thuật kết hợp bộ quan sát bán phần sau | HS Allegra 900 |  | Đức | Haag Streit Surgical GmbH |  | ["2020"] | Công ty TNHH Thiết bị y Khoa Tâm An |  | Nhóm 3 |  |  | 3143000000 | t | Chiếc | false | 2020-11-10 | 2021-01-10 | <p>Kính hiển vi phẫu thuật kết hợp bộ quan sát bán phần sau</p> | [[rows.cauHinhCoBan]:unprocessed] | [[rows.cauHinhNangCao]:unprocessed] | [[rows.thongSoKyThuat]:unprocessed] | [[rows.dichVuDinhKem]:unprocessed] | [[rows.linhKien]:unprocessed] |  |  |  | Công ty TNHH Thiết bị y Khoa Tâm An | 2020-11-10T14:30:21.429 | Công ty TNHH Thiết bị y Khoa Tâm An | 2021-01-10T00:00:00.214
587 | 6. Thiết bị chuyên khoa RHM-THM-Mắt |  | Đèn khe sinh hiển vi | Sinh hiển vi khám mắt SL 800 và phụ kiện (cấu hình cơ bản) | Slip Lamp SL 800 |  | Đức | Carl Zeiss Meditec AG |  | ["2020","2021"] | CÔNG TY TNHH THƯƠNG MẠI VÀ DƯỢC PHẨM SANG |  | Nhóm 3 |  |  | 693000000 | t | Hệ thống | true | 2020-10-31 | 2021-10-31 | <p>Sinh hiển vi khám mắt và phụ kiện</p> | [[rows.cauHinhCoBan]:unprocessed] | [[rows.cauHinhNangCao]:unprocessed] | [[rows.thongSoKyThuat]:unprocessed] | [[rows.dichVuDinhKem]:unprocessed] | [[rows.linhKien]:unprocessed] |  |  |  | CÔNG TY TNHH THƯƠNG MẠI VÀ DƯỢC PHẨM SANG | 2020-10-31T10:22:15.718 | CÔNG TY TNHH THƯƠNG MẠI VÀ DƯỢC PHẨM SANG | 2020-11-11T08:36:33.465
588 | 6. Thiết bị chuyên khoa RHM-THM-Mắt |  | Đèn khe sinh hiển vi | Sinh hiển vi khám mắt SL 800 và phụ kiện (cấu hình nâng cao) | Slip Lamp SL 800 |  | Đức | Carl Zeiss Meditec AG |  | ["2020","2021"] | CÔNG TY TNHH THƯƠNG MẠI VÀ DƯỢC PHẨM SANG |  | Nhóm 3 |  |  | 1340000000 | t | Hệ thống | true | 2020-10-31 | 2021-10-31 | <p>Sinh hiển vi khám mắt và phụ kiện</p> | [[rows.cauHinhCoBan]:unprocessed] | [[rows.cauHinhNangCao]:unprocessed] | [[rows.thongSoKyThuat]:unprocessed] | [[rows.dichVuDinhKem]:unprocessed] | [[rows.linhKien]:unprocessed] |  |  |  | CÔNG TY TNHH THƯƠNG MẠI VÀ DƯỢC PHẨM SANG | 2020-10-31T10:19:16.746 | CÔNG TY TNHH THƯƠNG MẠI VÀ DƯỢC PHẨM SANG | 2020-11-11T08:36:33.465
589 | 8. Thiết bị kiểm soát nhiễm khuẩn |  | Máy hấp tiệt trùng | Nồi hấp tiệt trùng NIHOPHAWA- AS300 một cửa tay quay, ruột tròn | NIHOPHAWA-AS300 |  | Việt Nam | Công Ty TNHH Thương Mại Và Công Nghệ Hồng Phát |  | ["2020"] | Công ty TNHH Thương mại và Công nghệ Hồng Phát | Việt Nam | Nhóm 5 |  |  | 1200000000 | t | Chiếc | true | 2020-11-02 | 2021-11-02 | <ul> <li>Thiết bị sử dụng hơi nước bão hòa ở nhiệt độ cao để tiệt trùng các dụng cụ y tế ở dạng đóng gói và không đóng gói, ứng dụng cho các dây chuyền tiệt trùng đồ vải, dụng cụ phẫu thuật, kim loại, dụng cụ xét nghiệm dùng trong bệnh viện, phòng khám, viện nghiên cứu, phòng thí nghiệm,…</li> <li>Thiết bị có các chương trình tiệt trùng được cài đặt sẵn các thông số phù hợp với các vật liệu khác nhau để thuận tiện cho người sử dụng. Ngoài ra máy có một chương trình tiệt trùng cho người sử dụng tự chọn các thông số nhiệt độ, thời gian tiệt trùng, thời gian làm khô theo nhu cầu.</li> <li>Thiết bị được điều khiển bởi bộ vi xử lý được cài đặt sẵn phần mềm thông minh có độ chính xác cao.</li> <li>Hiển thị các thông số trên màn hình LCD và cho phép người sử dụng điều khiển bằng cách chạm vào các thao tác trên màn hình.</li> <li>Thiết bị vận hành tự động từ khi bắt đầu đến khi kết thúc.</li> <li>Thiết bị hoạt động bằng điện</li> </ul> | [[rows.cauHinhCoBan]:unprocessed] | [[rows.cauHinhNangCao]:unprocessed] | [[rows.thongSoKyThuat]:unprocessed] | [[rows.dichVuDinhKem]:unprocessed] | [[rows.linhKien]:unprocessed] |  |  |  | Công ty TNHH Thương mại và Công nghệ Hồng Phát | 2020-11-02T09:26:27.361 | Công ty TNHH Thương mại và Công nghệ Hồng Phát | 2020-11-11T10:04:44.383
590 | 13. Thiết bị dùng chung |  | Hệ thống vận chuyển mẫu và thiết bị phụ trợ | Máy sinh thiết chân không | Atec Sapphire 200 |  | Mỹ | Hologic, Inc. |  |  | Công ty TNHH Vật tư và Trang thiết bị Y tế ATC | Mỹ | Nhóm 3 |  |  | 2400000000 | t | Hệ thống | true | 2020-10-31 | 2020-11-30 | <p>Máy sinh thiết chân không</p> | [[rows.cauHinhCoBan]:unprocessed] | [[rows.cauHinhNangCao]:unprocessed] | [[rows.thongSoKyThuat]:unprocessed] | [[rows.dichVuDinhKem]:unprocessed] | [[rows.linhKien]:unprocessed] |  |  |  | Công ty TNHH Vật tư và Trang thiết bị Y tế ATC | 2020-10-31T11:46:00.613 | Công ty TNHH Vật tư và Trang thiết bị Y tế ATC | 2020-11-30T00:00:00.242
591 | 7. Thiết bị chuyên khoa xét nghiệm |  | Máy Realtime PCR | QuantStudio 5 Dx 0.2 ml qPCR Instrument System with Tower Computer | QuantStudio 5 Dx |  | Singapore | Life Technologies Holdings Pte. Ltd. (Thermo Fisher Scientific) |  | ["2019","2020","2021"] | Công ty Cổ phần Thiết bị SISC Việt Nam | Singapore | Nhóm 6 |  |  | 1850000000 | t | Bộ | true | 2020-10-23 | 2021-01-23 | <p>Máy nhân gen PCR thời gian thực (Realtime PCR) kèm máy tính để bàn -&nbsp;QuantSudio 5 Dx 0.2 ml qPCR Instrument system with Tower Computer.</p> <p><i>Hệ thống quản lý chất lượng ISO 13485</i></p> <p><i>Môi trường hoạt động: </i></p> <p><i>- Nhiệt độ: 15 – 30ºC</i></p> <p><i>- Độ ẩm: 20- 80%</i></p> | [[rows.cauHinhCoBan]:unprocessed] | [[rows.cauHinhNangCao]:unprocessed] | [[rows.thongSoKyThuat]:unprocessed] | [[rows.dichVuDinhKem]:unprocessed] | [[rows.linhKien]:unprocessed] |  |  |  | Công ty Cổ phần Thiết bị SISC Việt Nam | 2020-10-23T11:43:54.886 | Công ty Cổ phần Thiết bị SISC Việt Nam | 2020-11-11T08:48:20.674
592 | 7. Thiết bị chuyên khoa xét nghiệm |  | Máy Realtime PCR | 7500 Fast Dx Real-Time PCR Instrument | 7500 Fast Dx |  | Singapore | Life Technologies Holdings Pte. Ltd. (Thermo Fisher Scientific) |  | ["2019","2020","2021"] | Công ty Cổ phần Thiết bị SISC Việt Nam | Singapore | Nhóm 6 |  |  | 1580000000 | t | Bộ | true | 2020-10-23 | 2021-01-23 | <p>Máy nhân gen PCR định lượng (realtime PCR) 7500 Fast Dx Real-Time PCR Instrument kết hợp với phần mềm SDS là thiết bị khuếch đại acid nucleic theo thời gian thực 96-giếng với hệ thống phát hiện huỳnh quang 5 màu.</p> <p><i>Hệ thống quản lý chất lượng ISO 13485</i></p> <p><i>Môi trường hoạt động: Nhiệt độ: 15 – 30ºC, độ ẩm: 20- 80%</i></p> | [[rows.cauHinhCoBan]:unprocessed] | [[rows.cauHinhNangCao]:unprocessed] | [[rows.thongSoKyThuat]:unprocessed] | [[rows.dichVuDinhKem]:unprocessed] | [[rows.linhKien]:unprocessed] |  |  |  | Công ty Cổ phần Thiết bị SISC Việt Nam | 2020-10-23T10:44:45.184 | Công ty Cổ phần Thiết bị SISC Việt Nam | 2020-11-11T08:48:20.675
593 | 6. Thiết bị chuyên khoa RHM-THM-Mắt |  | Máy trợ thính | Máy trợ thính kết nối hai tai dành cho trẻ em công suất trung bình 24 kênh | MOTION P 3PX |  | Singapore | Sivantos |  | ["2020"] | Công ty TNHH Máy trợ thính và Thiết bị thính học Cát Tường | Singapore | Nhóm 3 |  |  | 30000000 | t | Cái | true | 2020-10-30 | 2021-07-31 | <p>Máy trợ thính dành cho trẻ em, bệnh nhân tăng động, giảm chú ý, mất tập trung</p> | [[rows.cauHinhCoBan]:unprocessed] | [[rows.cauHinhNangCao]:unprocessed] | [[rows.thongSoKyThuat]:unprocessed] | [[rows.dichVuDinhKem]:unprocessed] | [[rows.linhKien]:unprocessed] |  |  | Thời gian bảo hành 24 tháng kể từ ngày nghiệm thu hoàn thành | Công ty TNHH Máy trợ thính và Thiết bị thính học Cát Tường | 2020-11-02T09:25:50.989 | Công ty TNHH Máy trợ thính và Thiết bị thính học Cát Tường | 2020-11-11T10:04:44.383
594 | 4. Thiết bị phòng mổ |  | Bàn mổ đa năng | Bàn mổ | EL-OT 500 |  | Hàn Quốc | Elpis Medical Co., Ltd. |  | ["2020"] | CÔNG TY TNHH TƯ VẤN ĐẦU TƯ THƯƠNG MẠI THÀNH PHÁT |  | Nhóm 6 |  |  | 490000000 | t | Chiếc | false | 2020-11-15 | 2020-12-31 | <p>Bàn mổ đa năng điện thủy lực</p> <p>Hãng sx: Elpis</p> <p>Model:EL-OT500&nbsp;</p> | [[rows.cauHinhCoBan]:unprocessed] | [[rows.cauHinhNangCao]:unprocessed] | [[rows.thongSoKyThuat]:unprocessed] | [[rows.dichVuDinhKem]:unprocessed] | [[rows.linhKien]:unprocessed] |  |  |  | CÔNG TY TNHH TƯ VẤN ĐẦU TƯ THƯƠNG MẠI THÀNH PHÁT | 2020-11-15T16:15:24.175 | CÔNG TY TNHH TƯ VẤN ĐẦU TƯ THƯƠNG MẠI THÀNH PHÁT | 2020-12-31T00:00:01.803
595 | 8. Thiết bị kiểm soát nhiễm khuẩn |  | Máy rửa, khử khuẩn dụng cụ | Máy rửa khử khuẩn dụng cụ, 1 cửa, dung tích 210 lít | DS 600/1 |  |  | Steelco S.p.A |  |  | CÔNG TY TNHH IDS MEDICAL SYSTEMS VIỆT NAM | Italy | Nhóm 3 |  |  | 1400000000 |  | Hệ thống |  |  |  |  | [[rows.cauHinhCoBan]:unprocessed] | [[rows.cauHinhNangCao]:unprocessed] | [[rows.thongSoKyThuat]:unprocessed] | [[rows.dichVuDinhKem]:unprocessed] | [[rows.linhKien]:unprocessed] |  |  |  | CÔNG TY TNHH IDS MEDICAL SYSTEMS VIỆT NAM | 2021-01-11T09:03:04.549 | CÔNG TY TNHH IDS MEDICAL SYSTEMS VIỆT NAM | 2021-01-11T09:03:04.549
596 | 3. Thiết bị lọc máu |  | Máy rửa màng (quả) lọc | Máy rửa màng lọc thận | NAS/RDM-AT01 |  | Việt Nam | Công Ty TNHH Thương Mại - Dịch Vụ - Kỹ Thuật Nhất An Sinh |  | ["2020"] | CÔNG TY TNHH THƯƠNG MẠI - DỊCH VỤ - KỸ THUẬT NHẤT AN SINH | Việt Nam | Nhóm 6 |  |  | 450000000 | t | Bộ | true | 2020-11-21 | 2021-12-31 | <p>1.&nbsp;&nbsp;&nbsp;&nbsp;&nbsp;Hệ thống rửa màng lọc thận nhân tạo bán tự động và tự động do Cty Nhất An Sinh và Bác Sĩ Vũ Đình Hùng nghiên cứu chế tạo được sản xuất với qui trình quản lý chất lượng ISO 9001:2015</p><p>2.&nbsp;&nbsp;&nbsp;&nbsp;&nbsp;Năng suất: cùng một lúc rửa được nhiều màng lọc (3,4,5,6 màng lọc) tùy theo đơn đặt hàng, có 01 hoặc 02 ngăn cách biệt dùng để rửa các màng lọc nhiễm.<em>(các máy nhập khẩu chỉ rửa được 01 màng lọc)</em></p><p>3.&nbsp;&nbsp;&nbsp;&nbsp;&nbsp;Qui trình rửa màng đúng như Sách giáo khoa về lọc thận gồm các giai đoạn rửa bằng nước RO xuôi chiều, rửa ngược dưới áp suất, đồng thời căn cứ theo văn bản hướng dẫn qui trình rửa và sử dụng lại quả lọc thận của Bộ Y tế ban hành theo quyết định số 1338/2004 ngày 14/04/2004</p><p>4.&nbsp;&nbsp;&nbsp;&nbsp;&nbsp;Thao tác rửa rất đơn giản, dể hiểu, dể sử dụng, hạn chế thập nhất các sự cố trong quá trình sử dụng, có thể sửa chữa ngay để sử dụng, có cung cấp linh kiện dự phòng theo máy, các linh kiện có sẳn tại Việt Nam</p><p>5.&nbsp;&nbsp;&nbsp;&nbsp;&nbsp;Thời gian rửa bình quân 5 - 7 phút, tiết kiệm được nước R.O và hóa chất rất nhiều so với máy rửa màng nhập khẩu</p><p>6.&nbsp;&nbsp;&nbsp;&nbsp;&nbsp;Số lần tái sử dụngcó thể đạt 06 lần theo qui định của Bộ Y Tế</p><p>7.&nbsp;&nbsp;&nbsp;&nbsp;&nbsp;Có thể hướng dẫn đo TCV hay Leak pressure để xác định chất lượng của màng sau khi rửa, có đạt tiêu chuẩn cho phép.</p><p>8.&nbsp;&nbsp;&nbsp;&nbsp;&nbsp;Sử dụng tương thích với tất cả các hóa chất tiệt trùng màng lọc hiện có trên thị trường như : Hydrogen peroxide + Peracetic acid (Renaline, Hemoclean, Peroxan D), MTD Plus 4</p><p>9.&nbsp;&nbsp;&nbsp;&nbsp;&nbsp;Thời gian chế tạo nhanh đáp ứng được các yêu cầu gấp của dự án. Giá thành rất thấp so với máy rửa màng lọc nhập khẩu kể cả các máy sản xuất từ các nước trong khu vực nhưCoremed ADR-88- Malaysia. Resys 100 – Korea. Aeonmed AE-1 – Thailand...</p> | [[rows.cauHinhCoBan]:unprocessed] | [[rows.cauHinhNangCao]:unprocessed] | [[rows.thongSoKyThuat]:unprocessed] | [[rows.dichVuDinhKem]:unprocessed] | [[rows.linhKien]:unprocessed] |  |  |  | CÔNG TY TNHH THƯƠNG MẠI - DỊCH VỤ - KỸ THUẬT NHẤT AN SINH | 2020-11-21T14:29:48.169 | CÔNG TY TNHH THƯƠNG MẠI - DỊCH VỤ - KỸ THUẬT NHẤT AN SINH | 2021-01-27T16:00:03.993
597 | 7. Thiết bị chuyên khoa xét nghiệm |  | Máy xét nghiệm nước tiểu | Máy phân tích nước tiểu | iChem Velocity |  | Mỹ | Beckman Coulter Ireland Inc. |  |  | CÔNG TY TNHH THIẾT BỊ MINH TÂM | Mỹ | Nhóm 3 |  |  | 1308064650 | t | Bộ | true | 2020-10-22 | 2021-03-31 | <p>IChem VELOCITY thiết lập tiêu chuẩn cho xét nghiệm sinh hóa nước tiểu tự động với sự có mặt của phiến thử acid ascorbic để phát hiện sự ảnh hưởng của acid ascorbic đến các xét nghiệm sinh hóa, đảm bảo độ chính xác của kết quả phân tích. Thiết bị có khả năng xử lý mẫu cao và dễ sử dụng, giúp tối ưu hóa hiệu quả và năng suất của phòng xét nghiệm.</p><p>Hệ thống iChemVELOCITY phân tích 9 thông số sinh hóa cùng với acid ascorbic và thông tin liên quan đến màu, độ đục, và tỉ trọng. Thanh thử nước tiểu của iChemVELOCITY có thêm một phiến thử màu để hỗ trợ trong quá trình phân tích các mẫu có màu đậm. Thiết bị có thể hoạt động độc lập hoặc kết nối với máy soi cặn nước tiểu.</p><p><strong>Công suất</strong></p><p>› Phân tích 210 mẫu/giờ</p><p>› Khả năng nạp 300 thanh thử</p><p>› Lưu trữ lên đến 10000 kết quả xét nghiệm</p><p>› Phòng ngừa sử dụng hóa chất hết hạn</p> | [[rows.cauHinhCoBan]:unprocessed] | [[rows.cauHinhNangCao]:unprocessed] | [[rows.thongSoKyThuat]:unprocessed] | [[rows.dichVuDinhKem]:unprocessed] | [[rows.linhKien]:unprocessed] |  |  |  | CÔNG TY TNHH THIẾT BỊ MINH TÂM | 2020-10-22T17:47:14.274 | CÔNG TY TNHH THIẾT BỊ MINH TÂM | 2021-01-05T09:12:08.078
598 | 2. Thiết bị hồi sức cấp cứu |  | Giường cấp cứu hồi sức điều khiển điện | Giường hồi sức cấp cứu điều khiển điện kết hợp vỗ rung lồng ngực, nghiêng trái, nghiêng phải | Progressa |  | Pháp | Hill-rom, Inc |  |  | CÔNG TY TNHH IDS MEDICAL SYSTEMS VIỆT NAM |  | Nhóm 3 |  |  | 2100000000 | t | Cái | true | 2020-03-11 | 2021-03-11 | <p>hàng mới 100%</p> | [[rows.cauHinhCoBan]:unprocessed] | [[rows.cauHinhNangCao]:unprocessed] | [[rows.thongSoKyThuat]:unprocessed] | [[rows.dichVuDinhKem]:unprocessed] | [[rows.linhKien]:unprocessed] |  |  |  | CÔNG TY TNHH IDS MEDICAL SYSTEMS VIỆT NAM | 2020-11-03T10:03:45.015 | CÔNG TY TNHH IDS MEDICAL SYSTEMS VIỆT NAM | 2020-11-11T07:52:30.022
599 | 2. Thiết bị hồi sức cấp cứu |  | Giường cấp cứu hồi sức điều khiển điện | Giường hồi sức cấp cứu điều khiển điện | Centuris Pro |  | Pháp | Hill-rom, Inc |  |  | CÔNG TY TNHH IDS MEDICAL SYSTEMS VIỆT NAM |  | Nhóm 3 |  |  | 135000000 | t | Cái | true | 2020-03-11 | 2021-03-11 | <p>hàng mới 100%</p> | [[rows.cauHinhCoBan]:unprocessed] | [[rows.cauHinhNangCao]:unprocessed] | [[rows.thongSoKyThuat]:unprocessed] | [[rows.dichVuDinhKem]:unprocessed] | [[rows.linhKien]:unprocessed] |  |  |  | CÔNG TY TNHH IDS MEDICAL SYSTEMS VIỆT NAM | 2020-11-03T10:03:44.990 | CÔNG TY TNHH IDS MEDICAL SYSTEMS VIỆT NAM | 2020-11-11T07:52:30.022
600 | 2. Thiết bị hồi sức cấp cứu |  | Giường cấp cứu hồi sức điều khiển điện | Giường hồi sức cấp cứu điều khiển điện tích hợp cân | Hill-rom 900 Accella |  | Pháp | Hill-rom, Inc |  |  | CÔNG TY TNHH IDS MEDICAL SYSTEMS VIỆT NAM |  | Nhóm 3 |  |  | 420000000 | t | Cái | true | 2020-03-11 | 2021-03-11 | <p>Hàng mới 100%</p> | [[rows.cauHinhCoBan]:unprocessed] | [[rows.cauHinhNangCao]:unprocessed] | [[rows.thongSoKyThuat]:unprocessed] | [[rows.dichVuDinhKem]:unprocessed] | [[rows.linhKien]:unprocessed] |  |  |  | CÔNG TY TNHH IDS MEDICAL SYSTEMS VIỆT NAM | 2020-11-03T10:03:44.963 | CÔNG TY TNHH IDS MEDICAL SYSTEMS VIỆT NAM | 2020-11-11T07:52:30.022
601 | 9. Thiết bị chuyên khoa sản nhi |  | Bàn đẻ | BÀN ĐẺ ĐIỆN ĐA NĂNG | CHS - SMT204D |  | Hàn Quốc | Wells Medi Co.,Ltd |  | ["2020"] | CÔNG TY CỔ PHẦN THIẾT BỊ Y TẾ TRƯỜNG SƠN | Hàn Quốc | Nhóm 6 |  |  | 480000000 | t | Chiếc | true | 2020-11-13 | 2021-12-31 | <p>Bàn đẻ CHS-SMT204D là thiết bị hoạt động hệ thống mô-tơ điện truyền động tuyến tính, giúp cho bàn hoạt động linh hoạt và hiệu quả. Nó giúp cho các bác sĩ sản khoa có thể chọn vị trí, tư thế mong muốn trong quá trình thăm khám bệnh nhân.</p> | [[rows.cauHinhCoBan]:unprocessed] | [[rows.cauHinhNangCao]:unprocessed] | [[rows.thongSoKyThuat]:unprocessed] | [[rows.dichVuDinhKem]:unprocessed] | [[rows.linhKien]:unprocessed] |  | bảo trì, bảo dưỡng 60 tháng kể từ ngày bàn gioa và nghiệm thu thiết bị | Thiết bị được bảo hành 12 tháng và bảo trì bảo dưỡng 60 tháng kể từ ngày ký biên bản bàn gioa lắp đặt. | CÔNG TY CỔ PHẦN THIẾT BỊ Y TẾ TRƯỜNG SƠN | 2020-11-13T16:41:11.039 | Bộ Y tế | 2020-11-13T16:43:05.063
602 | 4. Thiết bị phòng mổ |  | Kính hiển vi phẫu thuật mắt | Kính vi phẫu tích hợp chụp cắt lớp OCT dùng trong phẫu thuật nhãn khoa và phụ kiện Rescan 700 (cấu hình cơ bản) | Rescan 700 |  | Đức | Carl Zeiss Meditec AG |  | ["2020","2021"] | CÔNG TY TNHH THƯƠNG MẠI VÀ DƯỢC PHẨM SANG | Đức | Nhóm 3 |  |  | 11174000000 | t | Chiếc | true | 2020-11-15 | 2021-10-22 | <p>nh vi phẫu tích hợp chụp cắt lớp OCT dùng trong phẫu thuật nhãn khoa và phụ kiện</p><p> Model: RESCAN 700</p><p> Thiết bị được hỗ trỡ chụp cắt lớp OCT trong phẫu thuật đục thủy tinh thể, glaucoma, võng mạc, và ghép nội mô giác mạc hay giác mạc sâu.</p><p> Lợi ích làm giảm tổn thất tế bào,&nbsp;thời gian phẫu thuật giảm</p> | [[rows.cauHinhCoBan]:unprocessed] | [[rows.cauHinhNangCao]:unprocessed] | [[rows.thongSoKyThuat]:unprocessed] | [[rows.dichVuDinhKem]:unprocessed] | [[rows.linhKien]:unprocessed] |  |  |  | CÔNG TY TNHH THƯƠNG MẠI VÀ DƯỢC PHẨM SANG | 2020-11-15T13:48:37.473 | CÔNG TY TNHH THƯƠNG MẠI VÀ DƯỢC PHẨM SANG | 2020-11-24T09:46:38.482
603 | 2. Thiết bị hồi sức cấp cứu |  | Giường cấp cứu hồi sức điều khiển điện | Giường hồi sức cấp cứu điều khiển điện | Hill-rom 900 |  | Pháp | Hill-rom, Inc |  |  | CÔNG TY TNHH IDS MEDICAL SYSTEMS VIỆT NAM |  | Nhóm 3 |  |  | 225000000 | t | Cái | true | 2020-03-11 | 2021-03-11 | <p>Hàng mới 100%</p> | [[rows.cauHinhCoBan]:unprocessed] | [[rows.cauHinhNangCao]:unprocessed] | [[rows.thongSoKyThuat]:unprocessed] | [[rows.dichVuDinhKem]:unprocessed] | [[rows.linhKien]:unprocessed] |  |  |  | CÔNG TY TNHH IDS MEDICAL SYSTEMS VIỆT NAM | 2020-11-03T10:03:44.928 | CÔNG TY TNHH IDS MEDICAL SYSTEMS VIỆT NAM | 2020-11-11T07:52:30.022
604 | 4. Thiết bị phòng mổ |  | Máy tán sỏi tiết niệu | Máy tán sỏi Laser | SRM-H2A |  | Trung Quốc | Shanghai Raykeen Laser Technology Co. Ltd |  |  | CÔNG TY TNHH THIẾT BỊ Y TẾ HD |  | Nhóm 6 |  |  | 1596000000 | t | Hệ thống | true | 2020-10-30 | 2021-10-30 | <p>Máy tán sỏi Laser&nbsp;</p> | [[rows.cauHinhCoBan]:unprocessed] | [[rows.cauHinhNangCao]:unprocessed] | [[rows.thongSoKyThuat]:unprocessed] | [[rows.dichVuDinhKem]:unprocessed] | [[rows.linhKien]:unprocessed] |  |  |  | CÔNG TY TNHH THIẾT BỊ Y TẾ HD | 2020-10-30T15:02:10.117 | CÔNG TY TNHH THIẾT BỊ Y TẾ HD | 2020-11-11T08:50:11.685
605 | 7. Thiết bị chuyên khoa xét nghiệm |  | Máy xét nghiệm sinh hóa tự động | Máy Xét nghiệm Sinh Hóa Tự Động 240 XN/Giờ | KENZA 240 TX |  |  | Biolabo SAS/Pháp |  | ["2020"] | CÔNG TY CỔ PHẦN ĐÂU TƯ SUNMED | Pháp | Nhóm 3 |  |  | 590000000 |  | Bộ | true | 2020-11-11 | 2021-11-11 |  | [[rows.cauHinhCoBan]:unprocessed] | [[rows.cauHinhNangCao]:unprocessed] | [[rows.thongSoKyThuat]:unprocessed] | [[rows.dichVuDinhKem]:unprocessed] | [[rows.linhKien]:unprocessed] |  |  |  | CÔNG TY CỔ PHẦN ĐÂU TƯ SUNMED | 2020-11-11T15:34:20.732 | CÔNG TY CỔ PHẦN ĐÂU TƯ SUNMED | 2020-11-11T15:34:20.732
606 | 7. Thiết bị chuyên khoa xét nghiệm |  | Máy xét nghiệm sinh hóa tự động | SAT 600 | SAT 600 |  | Italy | AMS Srl |  | ["2020"] | Công ty TNHH Hệ Thống Chẩn Đoán Xuân Hoài | Italy | Nhóm 3 |  |  | 1450000000 | t | Chiếc | true | 2020-10-31 | 2021-12-31 | <p>xét nghiệm sinh hóa</p> | [[rows.cauHinhCoBan]:unprocessed] | [[rows.cauHinhNangCao]:unprocessed] | [[rows.thongSoKyThuat]:unprocessed] | [[rows.dichVuDinhKem]:unprocessed] | [[rows.linhKien]:unprocessed] |  |  |  | Công ty TNHH Hệ Thống Chẩn Đoán Xuân Hoài | 2020-10-30T17:07:18.665 | Công ty TNHH Hệ Thống Chẩn Đoán Xuân Hoài | 2020-11-11T10:05:53.953
607 | 12. Thiết bị phục hồi chức năng - Vật lý trị liệu |  | Máy điều trị vật lý trị liệu | Máy điều trị sóng xung kích | Enpuls Version 2.0 |  | Đức | Zimmer MedizinSysteme GmbH |  |  | CÔNG TY CỔ PHẦN CÔNG NGHỆ HADIMED |  | Nhóm 3 |  |  | 580000000 | t | Chiếc | true | 2020-11-28 | 2025-11-28 | <p><strong>1. Thông tin chung</strong></p><p>- Thiết bị mới 100%</p><p>- Năm sản xuất: 2019 trở về sau</p><p>- Đạt tiêu chuẩn chất lượng ISO 13485</p> | [[rows.cauHinhCoBan]:unprocessed] | [[rows.cauHinhNangCao]:unprocessed] | [[rows.thongSoKyThuat]:unprocessed] | [[rows.dichVuDinhKem]:unprocessed] | [[rows.linhKien]:unprocessed] |  |  |  | CÔNG TY CỔ PHẦN CÔNG NGHỆ HADIMED | 2020-11-28T22:32:42.575 | CÔNG TY CỔ PHẦN CÔNG NGHỆ HADIMED | 2021-01-11T09:14:01.549
608 | 11. Thiết bị nội soi chẩn đoán |  | Hệ thống nội soi tai mũi họng | Thiết bị nội soi tai mũi họng | CCU-2400 |  | Hàn Quốc | PROVIX Co., Ltd. |  | ["2020","2021"] | Công ty TNHH Thiết bị và công nghệ y tế Việt Nam | Hàn Quốc | Nhóm 6 |  |  | 568000000 | t | Chiếc | true | 2020-10-22 | 2021-06-01 | <p>Model CCU-2400 được thiết kế cho nhiều ứng dụng nội soi khác nhau như: Nội soi tai mũi họng, nội soi khớp gối, nội soi ổ bụng, nội tiết niệu, nội soi phụ khoa, nội soi cột sống, ...Thiết bị có độ phân giải Full HD, đáp ứng hoàn toàn các nhu cầu thăm khám lâm sàng về nội soi.&nbsp;</p><p><br></p><p>&nbsp;</p> | [[rows.cauHinhCoBan]:unprocessed] | [[rows.cauHinhNangCao]:unprocessed] | [[rows.thongSoKyThuat]:unprocessed] | [[rows.dichVuDinhKem]:unprocessed] | [[rows.linhKien]:unprocessed] |  |  |  | Công ty TNHH Thiết bị và công nghệ y tế Việt Nam | 2020-10-22T17:02:02.613 | Công ty TNHH Thiết bị và công nghệ y tế Việt Nam | 2021-01-19T15:16:16.672
609 | 1. Thiết bị chẩn đoán hình ảnh |  | Hệ thống chụp mạch số hóa xóa nền 2 bình diện trần - sàn | Hệ thống chụp và can thiệp tim mạch số hóa xóa nền (DSA) hai bình diện cao cấp | Innova IGS 6 |  | Pháp | GE Medical Systems SCS |  | ["2020"] | CÔNG TY TNHH DƯỢC PHẨM TRANG THIẾT BỊ Y TẾ T.D |  | Nhóm null |  |  | 42500000000 | t | Hệ thống | true | 2020-11-26 | 2021-03-31 | <p><strong>Hệ thống chụp và can thiệp tim mạch số hóa xóa nền (DSA) hai bình diện cao cấp</strong></p><p>Model:<strong> Innova IGS 6</strong></p><p>Hãng:<strong> GE</strong></p><p>Xuất xứ:<strong> Pháp</strong></p> | [[rows.cauHinhCoBan]:unprocessed] | [[rows.cauHinhNangCao]:unprocessed] | [[rows.thongSoKyThuat]:unprocessed] | [[rows.dichVuDinhKem]:unprocessed] | [[rows.linhKien]:unprocessed] |  |  |  | CÔNG TY TNHH DƯỢC PHẨM TRANG THIẾT BỊ Y TẾ T.D | 2020-11-26T14:55:39.463 | CÔNG TY TNHH DƯỢC PHẨM TRANG THIẾT BỊ Y TẾ T.D | 2020-11-26T14:55:39.494
610 | 13. Thiết bị dùng chung |  | Hệ thống khí y tế và các thiết bị phụ trợ | Bình hút dịch 4L | VB4L |  | Trung Quốc | Ningbo Kaipo Electron Instrument & Meter Co., Ltd |  |  | Công ty TNHH TM Thiết bị y tế An Lợi | Trung Quốc | Nhóm 6 |  |  | 2970000 | t | Chiếc | true | 2020-11-10 | 2020-12-31 | <p>Dùng để chứa dịch</p> | [[rows.cauHinhCoBan]:unprocessed] | [[rows.cauHinhNangCao]:unprocessed] | [[rows.thongSoKyThuat]:unprocessed] | [[rows.dichVuDinhKem]:unprocessed] | [[rows.linhKien]:unprocessed] |  |  |  | Công ty TNHH TM Thiết bị y tế An Lợi | 2020-11-10T15:17:53.776 | Công ty TNHH TM Thiết bị y tế An Lợi | 2020-12-31T00:00:01.885
611 | 1. Thiết bị chẩn đoán hình ảnh |  | Máy X quang C-Arm | Máy C-Arm | Anyview-500R |  | Hàn Quốc | Ecotron Co., Ltd |  |  | Công ty Cổ phần Quantum Healthcare Việt Nam |  | Nhóm null |  |  | 2000000000 | t | Bộ | true | 2021-01-27 | 2021-12-31 | <p>Hệ thống Anyview-500R là hệ thống C-Arm hỗ trợ cho nhiều dạng phòng khám khác nhau với phạm vi phát tia rộng hơn. Thiết kế hiện đại và nhỏ gọn cùng với sự cơ động linh hoạt sẽ giúp cho tăng hiệu năng cho người sử dụng.</p> | [[rows.cauHinhCoBan]:unprocessed] | [[rows.cauHinhNangCao]:unprocessed] | [[rows.thongSoKyThuat]:unprocessed] | [[rows.dichVuDinhKem]:unprocessed] | [[rows.linhKien]:unprocessed] |  |  |  | Công ty Cổ phần Quantum Healthcare Việt Nam | 2021-01-27T15:20:45.505 | Công ty Cổ phần Quantum Healthcare Việt Nam | 2021-01-27T15:20:45.579
612 | 7. Thiết bị chuyên khoa xét nghiệm |  | Máy xét nghiệm nước tiểu | Máy soi cặn nước tiểu | iQ 200 Elite |  | Mỹ | Beckman Coulter Ireland Inc. |  |  | CÔNG TY TNHH THIẾT BỊ MINH TÂM | Mỹ | Nhóm 3 |  |  | 1865500000 | t | Bộ | true | 2020-10-22 | 2021-03-31 | <p>Hệ thống iQ 200 Elite được thiết kế cho lượng mẫu từ trung bình đến cao với 70 mẫu soi cặn mỗi giờ, giúp rút ngắn thời gian và chuẩn hóa kết quả.</p><p>Với công nghệ chụp ảnh dòng chảy kỹ thuật số độc quyền của Iris, sử dụng phần mềm tự động phân tích, hầu như người sử dụng không cần làm xét nghiệm soi cặn thủ công. Máy iQ200Elite có thể hoạt động độc lập hoặc kết nối với máy phân tích nước tiểu iChemVelocity để tạo thành hệ thống hoàn chỉnh Iricell.</p><p><strong><u>Cải tiến quy trình làm việc</u></strong></p><ul><li>Kết quả hiển thị trên màn mình giúp cải thiện thời gian trả kết quả</li><li>Công nghệ tự động xử lý kết quả dựa trên thông số người dùng tự định nghĩa</li><li>Tự động phân loại thành 12 phân lớp với 27 dưới nhóm giảm thời gian chạy lại và kiểm tra thủ công</li></ul><p><strong><u>Tăng cường hỗ trợ lâm sàng</u></strong></p><ul><li>Phần mềm Auto-Particle&nbsp;Recognition&nbsp;(APR) cung cấp kết quả tiêu chuẩn hóa để cải thiện độ chính xác</li><li>Cung cấp cái nhìn toàn diện về mẫu thông qua nhiều thông số</li><li>Kết quả xét nghiệm hỗ trợ quản lý bệnh nhân</li><li>Phần mềm thông minh trong sàng lọc mẫu âm tính</li></ul> | [[rows.cauHinhCoBan]:unprocessed] | [[rows.cauHinhNangCao]:unprocessed] | [[rows.thongSoKyThuat]:unprocessed] | [[rows.dichVuDinhKem]:unprocessed] | [[rows.linhKien]:unprocessed] |  |  |  | CÔNG TY TNHH THIẾT BỊ MINH TÂM | 2020-10-22T17:35:32.500 | CÔNG TY TNHH THIẾT BỊ MINH TÂM | 2021-01-05T09:12:19.153
613 | 2. Thiết bị hồi sức cấp cứu |  | Máy thở di động người lớn | Máy thở dùng cho xe ô tô cứu thương | OSIRIS3 |  |  | Air Liquide Medical Systems S.A. |  | ["2020"] | TỔNG CÔNG TY CỔ PHẦN Y TẾ DANAMECO | Pháp | Nhóm 3 |  |  | 450000000 | t | Chiếc | true | 2020-10-30 | 2020-12-31 | <p>&nbsp; &nbsp;</p> | [[rows.cauHinhCoBan]:unprocessed] | [[rows.cauHinhNangCao]:unprocessed] | [[rows.thongSoKyThuat]:unprocessed] | [[rows.dichVuDinhKem]:unprocessed] | [[rows.linhKien]:unprocessed] |  |  |  | TỔNG CÔNG TY CỔ PHẦN Y TẾ DANAMECO | 2020-10-30T15:51:13.388 | TỔNG CÔNG TY CỔ PHẦN Y TẾ DANAMECO | 2020-12-31T00:00:01.910
614 | 7. Thiết bị chuyên khoa xét nghiệm |  | Máy PCR có Gradient | Máy nhân gen PCR | 4452300 |  | Singapore | Life Technologies Holdings Pte Ltd |  |  | CÔNG TY TNHH THIẾT BỊ KHOA HỌC VIỆT ANH |  | Nhóm 6 |  |  | 420000000 | t | Chiếc | true | 2020-11-13 | 2020-12-31 | <p>Máy nhân gen PCR</p> | [[rows.cauHinhCoBan]:unprocessed] | [[rows.cauHinhNangCao]:unprocessed] | [[rows.thongSoKyThuat]:unprocessed] | [[rows.dichVuDinhKem]:unprocessed] | [[rows.linhKien]:unprocessed] |  |  |  | CÔNG TY TNHH THIẾT BỊ KHOA HỌC VIỆT ANH | 2020-11-13T16:45:18.394 | CÔNG TY TNHH THIẾT BỊ KHOA HỌC VIỆT ANH | 2020-12-31T00:00:01.918
615 | 9. Thiết bị chuyên khoa sản nhi |  | Đèn chiếu vàng da | Đèn chiếu vàng da | 010068 |  | Canada | NATUS |  |  | CÔNG TY TNHH IDS MEDICAL SYSTEMS VIỆT NAM |  | Nhóm 3 |  |  | 212922000 | t | Chiếc | true | 2020-11-02 | 2021-11-02 | <p>Hàng mới 100%</p> | [[rows.cauHinhCoBan]:unprocessed] | [[rows.cauHinhNangCao]:unprocessed] | [[rows.thongSoKyThuat]:unprocessed] | [[rows.dichVuDinhKem]:unprocessed] | [[rows.linhKien]:unprocessed] |  |  |  | CÔNG TY TNHH IDS MEDICAL SYSTEMS VIỆT NAM | 2020-11-02T09:54:12.813 | CÔNG TY TNHH IDS MEDICAL SYSTEMS VIỆT NAM | 2020-11-11T09:45:23.708
616 | 1. Thiết bị chẩn đoán hình ảnh |  | Máy X quang răng | Máy chụp X quang cầm tay | Port- X III |  | Hàn Quốc | Genoray Co. Ltd. |  | ["2020"] | Công ty Cổ Phần Trang Thiết Bị Y Nha Khoa Việt Đăng | Hàn Quốc | Nhóm 3 |  |  | 234650000 | t | Chiếc | true | 2020-11-12 | 2020-12-31 | <p>Máy chụp X quang cầm tay</p> | [[rows.cauHinhCoBan]:unprocessed] | [[rows.cauHinhNangCao]:unprocessed] | [[rows.thongSoKyThuat]:unprocessed] | [[rows.dichVuDinhKem]:unprocessed] | [[rows.linhKien]:unprocessed] |  |  |  | Công ty Cổ Phần Trang Thiết Bị Y Nha Khoa Việt Đăng | 2020-11-12T13:42:06.696 | Công ty Cổ Phần Trang Thiết Bị Y Nha Khoa Việt Đăng | 2021-01-07T16:29:58.482
617 | 9. Thiết bị chuyên khoa sản nhi |  | Bàn khám sản phụ khoa | Bàn khám sản phụ khoa | CHS - E1000 |  |  | JW Bio Science Corporation |  | ["2020"] | CÔNG TY CỔ PHẦN THIẾT BỊ Y TẾ TRƯỜNG SƠN | Hàn Quốc | Nhóm 6 |  |  | 235000000 | t | Chiếc | true | 2020-10-28 | 2021-12-31 | <p><strong>Model:</strong><strong> CHS-E1000 </strong></p> <p><strong>Hãng sản xuất:</strong><strong> JW BIO Science</strong></p> <p><strong>Xuất xứ: </strong><strong>&nbsp;Hàn Quốc</strong></p> <p>&nbsp;</p> <p><strong><u>Cấu hình tiêu chuẩn bao gồm:</u></strong></p> <ul> <li>Thân bàn chính: 01 chiếc.</li> <li>Hệ thống sưởi ấm ghế ngồi (tích hợp bên trong máy): 01 hệ thống</li> <li>Đôi đỡ chân: 01 đôi.</li> <li>Đôi đỡ tay: 01 đôi.</li> <li>Khay nhôm chứa chất bẩn: 01 chiếc.</li> <li>Khung gây mê: 01 chiếc.</li> <li>Cuộn giấy lót: 01 cuộn.</li> <li>Bộ ca Inốc đựng bông băng và panh kẹp: 01 bộ (2 chiếc).</li> <li>Bộ Pedal điều khiển từ xa: 01 bộ.</li> <li>Dây điện nguồn: 01 chiếc.</li> <li>Tài liệu hướng dẫn sử dụng (Tiếng Anh + Tiếng Việt): 01 bộ.</li> <li>Quy trình vận hành thiết bị: 01 bộ</li> </ul> | [[rows.cauHinhCoBan]:unprocessed] | [[rows.cauHinhNangCao]:unprocessed] | [[rows.thongSoKyThuat]:unprocessed] | [[rows.dichVuDinhKem]:unprocessed] | [[rows.linhKien]:unprocessed] |  |  |  | CÔNG TY CỔ PHẦN THIẾT BỊ Y TẾ TRƯỜNG SƠN | 2020-10-28T14:03:49.910 | CÔNG TY CỔ PHẦN THIẾT BỊ Y TẾ TRƯỜNG SƠN | 2020-10-28T14:03:49.910
618 | 7. Thiết bị chuyên khoa xét nghiệm |  | Máy xét nghiệm miễn dịch | MÁY XÉT NGHIỆM MIỄN DỊCH TỰ ĐỘNG Model: AIA - 360 | AUTOMATED ENZYME IMMUNOASSAY AIA-360 |  | Nhật Bản | Tosoh Corporation |  | ["2020"] | CÔNG TY CỔ PHẦN Y TẾ VẠN HOA | Nhật Bản | Nhóm 3 |  |  | 850000000 | t | Chiếc | true | 2020-11-05 | 2021-03-31 | <p>MODEL: AIA - 360</p> <p>HÃNG SX: TOSOH – NHẬT BẢN</p> <p>NƯỚC SX: NHẬT BẢN</p> | [[rows.cauHinhCoBan]:unprocessed] | [[rows.cauHinhNangCao]:unprocessed] | [[rows.thongSoKyThuat]:unprocessed] | [[rows.dichVuDinhKem]:unprocessed] | [[rows.linhKien]:unprocessed] |  |  |  | CÔNG TY CỔ PHẦN Y TẾ VẠN HOA | 2020-11-05T16:21:11.296 | CÔNG TY CỔ PHẦN Y TẾ VẠN HOA | 2020-11-11T09:29:44.743
619 | 7. Thiết bị chuyên khoa xét nghiệm |  | Máy xét nghiệm miễn dịch | MÁY XÉT NGHIỆM MIỄN DỊCH TỰ ĐỘNG Model: AIA - 900 | "AUTOMATED ENZYME IMMUNOASSAY ANALYZER AIA-900 |  |  | Tosoh Hi-Tec Inc. |  | ["2020"] | CÔNG TY CỔ PHẦN Y TẾ VẠN HOA | Nhật Bản | Nhóm 3 |  |  | 123 | t | Chiếc | true | 2020-11-05 | 2021-03-31 | <p>MODEL: AIA - 900</p> <p>HÃNG SX: TOSOH – NHẬT BẢN</p> <p>NƯỚC SX: NHẬT BẢN</p> | [[rows.cauHinhCoBan]:unprocessed] | [[rows.cauHinhNangCao]:unprocessed] | [[rows.thongSoKyThuat]:unprocessed] | [[rows.dichVuDinhKem]:unprocessed] | [[rows.linhKien]:unprocessed] |  |  |  | CÔNG TY CỔ PHẦN Y TẾ VẠN HOA | 2020-11-05T16:43:33.022 | CÔNG TY CỔ PHẦN Y TẾ VẠN HOA | 2020-11-05T16:43:33.022
620 | 7. Thiết bị chuyên khoa xét nghiệm |  | Máy xét nghiệm điện giải | Máy xét nghiệm điện giải | EasyLyte Plus Na/K/Cl analyzer 2014 |  |  | Medica Corporation, Mỹ |  | ["2020"] | CÔNG TY CỔ PHẦN ĐÂU TƯ SUNMED | Mỹ | Nhóm 3 |  |  | 78000000 |  | Hệ thống | true | 2020-11-10 | 2020-12-31 |  | [[rows.cauHinhCoBan]:unprocessed] | [[rows.cauHinhNangCao]:unprocessed] | [[rows.thongSoKyThuat]:unprocessed] | [[rows.dichVuDinhKem]:unprocessed] | [[rows.linhKien]:unprocessed] |  |  |  | CÔNG TY CỔ PHẦN ĐÂU TƯ SUNMED | 2020-11-11T14:15:49.924 | CÔNG TY CỔ PHẦN ĐÂU TƯ SUNMED | 2020-11-11T14:15:49.924
621 | 7. Thiết bị chuyên khoa xét nghiệm |  | Máy xét nghiệm miễn dịch | Máy xét nghiệm miễn dịch tự động G1200 | G1200 |  | Nhật Bản | Fujirebio Inc. |  | ["2020"] | Công ty TNHH Vietmed HCM | Nhật Bản | Nhóm 1 |  |  | 3200000000 | t | Hệ thống | true | 2020-10-26 | 2020-12-31 | <p><span class="fontstyle0">Thông số chính máy G1200</span><br /> <span class="fontstyle2">- Phương pháp phân tích: CLEIA (Miễn dịch Enzyme Hóa phát quang)<br /> - Loại truy cập dữ liệu: Truy cập ngẫu nhiên<br /> - Số xét nghiệm có thể phân tích đồng thời: Tối đa 24 xét nghiệm/mẫu<br /> - Công suất: 120 xét nghiệm/giờ<br /> - Thời gian phản ứng: Khoảng 25 phút (thời gian hoàn thành báo cáo: Khoảng 35 phút)<br /> - Khả năng chứa mẫu: Tối đa 100 mẫu (có thể thêm hoặc thay thế) và Mẫu cấp cứu<br /> - Khả năng chứa thuốc thử: 504 xét nghiệm trên khay (14 cartridges/hộp)<br /> - Phương pháp cài đặt mẫu: Hệ thống ID Rack đặt mẫu (5 mẫu trên Rack)<br /> - Phương pháp lấy mẫu: Phương pháp đầu hút dùng một lần với tính năng cảm biến mực<br /> chất lỏng và phát hiện cục máu đông<br /> - Thể tích mẫu: 10 – 140µL/xét nghiệm<br /> - Tính năng pha loãng mẫu: Tự động pha loãng (10, 100, 200, 1000 lần)<br /> - Loại đo quang: Đếm photon (Đo ánh sáng trực tiếp của Cartridge phản ứng miễn dịch)</span><br /> <span class="fontstyle2">- Đầu vào: Bảng điều khiển cảm ứng, Bàn phím và Quét mã vạch<br /> - Đầu ra: Trên màn hình hoặc in ra máy in (tùy chọn)<br /> - Đầu vào và Đầu ra trực tuyến: RS232C</span><br style=" font-style: normal; font-variant: normal; font-weight: normal; letter-spacing: normal; line-height: normal; orphans: 2; text-align: -webkit-auto; text-indent: 0px; text-transform: none; white-space: normal; widows: 2; word-spacing: 0px; -webkit-text-size-adjust: auto; -webkit-text-stroke-width: 0px; " /> &nbsp;</p> | [[rows.cauHinhCoBan]:unprocessed] | [[rows.cauHinhNangCao]:unprocessed] | [[rows.thongSoKyThuat]:unprocessed] | [[rows.dichVuDinhKem]:unprocessed] | [[rows.linhKien]:unprocessed] |  |  |  | Công ty TNHH Vietmed HCM | 2020-10-26T10:58:23.904 | Công ty TNHH Vietmed HCM | 2020-12-31T00:00:01.986
622 | 7. Thiết bị chuyên khoa xét nghiệm |  | Máy xét nghiệm miễn dịch | Máy xét nghiệm miễn dịch tự động G600II | G600II |  | Nhật Bản | Fujirebio Inc. |  | ["2000"] | Công ty TNHH Vietmed HCM | Nhật Bản | Nhóm 1 |  |  | 1600000000 | t | Hệ thống | true | 2020-10-26 | 2020-12-31 | <p><span class="fontstyle0">Máy xét nghiệm miễn dịch tự động G600II</span><br /> <span class="fontstyle2">- Phương pháp phân tích: CLEIA (Miễn dịch Enzyme Hóa phát quang)<br /> - Loại truy cập dữ liệu: Truy cập ngẫu nhiên<br /> - Số xét nghiệm có thể phân tích đồng thời: Tối đa 8 xét nghiệm/mẫu<br /> - Công suất: 60 xét nghiệm/giờ<br /> - Khả năng chứa mẫu: 36 mẫu (bao gồm 3 mẫu ưu tiên)<br /> - Khả năng chứa thuốc thử: 112 xét nghiệm trên khay (8x14 cartridges)<br /> - Phương pháp cài đặt mẫu: Nối tiếp nhau với 37 vị trí đặt mẫu<br /> - Chứa mẫu: Cup mẫu (Hitachi cup), ống nghiệm (đường kính 13-16, chiều dài 75-100mm)<br /> - Phương pháp lấy mẫu: Phương pháp đầu hút dùng một lần với tính năng cảm biến mực<br /> chất lỏng và phát hiện cục máu đông</span><br /> <span class="fontstyle2">- Thể tích mẫu: 10 - 140µL/xét nghiệm<br /> - Tính năng pha loãng mẫu: Tự động pha loãng (5, 10, 100, 200 lần)<br /> - Tính năng tự chẩn đoán: Áp dụng<br /> - Loại đo quang: Đếm photon (Đo ánh sáng trực tiếp của Cartridge phản ứng miễn dịch)<br /> - Đầu vào: Bảng điều khiển cảm ứng. Phần mềm bàn phím và Đầu đọc mã vạch cầm tay<br /> - Đầu ra: Màn hình LCD 8 inch, Máy in nhiệt tích hợp và USB<br /> - Đầu vào và Đầu ra trực tuyến: RS232C</span><br style=" font-style: normal; font-variant: normal; font-weight: normal; letter-spacing: normal; line-height: normal; orphans: 2; text-align: -webkit-auto; text-indent: 0px; text-transform: none; white-space: normal; widows: 2; word-spacing: 0px; -webkit-text-size-adjust: auto; -webkit-text-stroke-width: 0px; " /> &nbsp;</p> | [[rows.cauHinhCoBan]:unprocessed] | [[rows.cauHinhNangCao]:unprocessed] | [[rows.thongSoKyThuat]:unprocessed] | [[rows.dichVuDinhKem]:unprocessed] | [[rows.linhKien]:unprocessed] |  |  |  | Công ty TNHH Vietmed HCM | 2020-10-26T10:33:36.029 | Công ty TNHH Vietmed HCM | 2020-12-31T00:00:01.995
623 | 7. Thiết bị chuyên khoa xét nghiệm |  | Máy xét nghiệm sinh hóa có ISE | Máy phân tích sinh hóa (BỘ MÁY CHÍNH KÈM KHỐI ĐIỆN GIẢI 1 FLOWCELL) | AU5800 |  | Nhật Bản | Beckman Coulter, Inc. |  |  | CÔNG TY TNHH THIẾT BỊ MINH TÂM | Nhật Bản | Nhóm 1 |  |  | 6349900000 | t | Bộ | true | 2020-10-21 | 2021-03-31 | <p>Máy phân tích sinh hóa tích hợp khối điện giải 1 flowcell AU5800 là máy phân tích có khả năng thực hiện đồng thời các xét nghiệm sinh hóa và điện giải hoàn toàn tự động, có khả năng truy cập ngẫu nhiên, phù hợp cho các bệnh viện và phòng xét nghiệm có quy mô từ lớn đến rất lớn nhờ khả năng kết nối với các máy thành phần để đa dạng và mở rộng cấu hình.</p><p><strong><em>Công suất</em></strong></p><ul><li>Xét nghiệm sinh hóa: Tối đa 2000 xét nghiệm/giờ</li><li>Xét nghiệm điện giải: Tối đa 900 xét nghiệm/giờ</li></ul> | [[rows.cauHinhCoBan]:unprocessed] | [[rows.cauHinhNangCao]:unprocessed] | [[rows.thongSoKyThuat]:unprocessed] | [[rows.dichVuDinhKem]:unprocessed] | [[rows.linhKien]:unprocessed] |  |  |  | CÔNG TY TNHH THIẾT BỊ MINH TÂM | 2020-10-21T17:05:54.478 | CÔNG TY TNHH THIẾT BỊ MINH TÂM | 2021-01-05T09:12:43.093
624 | 7. Thiết bị chuyên khoa xét nghiệm |  | Máy xét nghiệm đông máu | Máy xét nghiệm đông máu bán tự động BIO SOLEA 2- COAGULOMETER 2 CHANNELS | BIO SOLEA 2 |  | Pháp | Biolabo SAS/Pháp |  |  | Công ty TNHH M.D.S Trung Thiện | Pháp | Nhóm 3 |  |  | 102144000 | t | Cái | true | 2020-10-30 | 2021-03-31 | <p>Máy đo đông máu Bio solea 2 là dụng cụ đo bán tự động được kiểm soát bởi bộ xử lý để phân tích đông máu trong chẩn đoán in vitro. Hệ thống đo quang cơ học xác định thời gian đông máu của huyết tương bằng cách sử dụng hiệu ứng thay đổi mật độ quang khi quá trình đông máu bắt đầu. Hệ thống theo dõi tiến trình phản ứng trong quá trình phân tích và cho biết kết quả quan trọng đối với người dùng . Máy tính được tích hợp xử lỹ thời gian đo. Kết quả được đưa ra trong một số đơn vị tính, chẳng hạn như INR, % hoặc mg/dl. Việc kiểm tra tự động BIO-SOLEA 2 giúp loại bỏ nhu cầu bảo trì và cài đặt. Thiết kế nhỏ gọn và dễ dàng thao tác giúp cho BiO- SOLEA 2 là thiết bị phân tích đông máu có hiệu năng cao.&nbsp;</p> | [[rows.cauHinhCoBan]:unprocessed] | [[rows.cauHinhNangCao]:unprocessed] | [[rows.thongSoKyThuat]:unprocessed] | [[rows.dichVuDinhKem]:unprocessed] | [[rows.linhKien]:unprocessed] |  |  |  | Công ty TNHH M.D.S Trung Thiện | 2020-10-30T14:57:01.128 | Công ty TNHH M.D.S Trung Thiện | 2021-01-08T14:06:24.494
625 | 6. Thiết bị chuyên khoa RHM-THM-Mắt |  | Máy trợ thính | Máy trợ thính dành cho trẻ em điếc trung bình 14 kênh | BBM986-DW |  | Đan Mạch | GN Beltone A/S |  | ["2020"] | Công ty TNHH Máy trợ thính và Thiết bị thính học Cát Tường | Đan Mạch | Nhóm 3 |  |  | 45000000 | t | Cái | true | 2020-10-30 | 2021-07-31 | <p>Máy trợ thính dành cho trẻ em, bệnh nhân tăng động, giảm chú ý, mất tập trung</p> | [[rows.cauHinhCoBan]:unprocessed] | [[rows.cauHinhNangCao]:unprocessed] | [[rows.thongSoKyThuat]:unprocessed] | [[rows.dichVuDinhKem]:unprocessed] | [[rows.linhKien]:unprocessed] |  |  | Thời gian bảo hành 24 tháng kể từ ngày nghiệm thu hoàn thành | Công ty TNHH Máy trợ thính và Thiết bị thính học Cát Tường | 2020-10-30T15:49:24.375 | Công ty TNHH Máy trợ thính và Thiết bị thính học Cát Tường | 2020-11-11T08:38:39.464
626 | 4. Thiết bị phòng mổ |  | Đèn mổ treo trần 1 nhánh | Đèn mổ treo trần 1 nhánh | SolarMax LED 160 |  | Hàn Quốc | Elpis Medical Co., Ltd. |  | ["2020"] | Công ty TNHH kỹ thuật và thương mại Đại An | Hàn Quốc | Nhóm 6 |  |  | 400000000 | t | Bộ | true | 2020-12-31 | 2021-12-31 | <p>Model: SolarMax LED 160</p><p>Hãng sản xuất: Elpis Medical Co., Ltd.</p><p>Xuất xứ: Hàn Quốc</p><p>Tiêu chuẩn chất lượng: ISO 13485</p><p>Hàng mới 100%</p><p><br></p><p><strong style="color: rgb(51, 51, 51);"><u>Đặc điểm:</u></strong></p><p><span style="color: rgb(51, 51, 51);">- Thiết kế của đèn tối ưu cho việc gắn trần. Cấu trúc cánh tay cong giúp người sử dụng điều chỉnh đúng góc chiếu sáng mong muốn.</span></p><p><span style="color: rgb(51, 51, 51);">- Chóa đèn rộng kết hợp số lượng bóng LED lớn 160 bóng giúp đèn có khả năng hội tụ nguồn sáng cao và tránh sấp bóng.</span></p><p><span style="color: rgb(51, 51, 51);">- Bóng đèn của hãng Osram (Đức), khung treo và khớp xoay của hãng Ondal (Đức).</span></p> | [[rows.cauHinhCoBan]:unprocessed] | [[rows.cauHinhNangCao]:unprocessed] | [[rows.thongSoKyThuat]:unprocessed] | [[rows.dichVuDinhKem]:unprocessed] | [[rows.linhKien]:unprocessed] |  |  |  | Công ty TNHH kỹ thuật và thương mại Đại An | 2020-12-31T10:46:57.217 | Công ty TNHH kỹ thuật và thương mại Đại An | 2020-12-31T10:46:57.262
627 | 7. Thiết bị chuyên khoa xét nghiệm |  | Máy xét nghiệm đông máu | Máy xét nghiệm đông máu | ACL ELITE |  | Mỹ | Instrumentation Laboratory Company |  |  | CÔNG TY TNHH KỸ THUẬT THANH HÀ | Mỹ | Nhóm 1 |  |  | 1002000000 | t | Bộ | true | 2020-11-26 | 2021-03-31 | <p><strong>ACL Elite: Giải Pháp Toàn Diện Và Đơn Giản cho Phòng Xét Nghiệm Đông Máu</strong></p><p>Các xét nghiệm cấp cứu, đặc biệt và thường quy đều thực hiện được trên hệ thống dễ sử dụng, tiện lợi và gọn nhẹ</p><p><br></p><p>·&nbsp;&nbsp;&nbsp;&nbsp;&nbsp;&nbsp;&nbsp;Sự truy cập ngẫu nhiên giảm thiểu thời gian trả kết quả</p><p>·&nbsp;&nbsp;&nbsp;&nbsp;&nbsp;&nbsp;&nbsp;Các mẫu cấp cứu PT và APTT luôn sẵn sàng và cho kết quả chỉ trong 8 phút</p><p>·&nbsp;&nbsp;&nbsp;&nbsp;&nbsp;&nbsp;&nbsp;Khả năng xét nghiệm không bị gián đoạn, các mẫu cấp cứu STAT có thể nhập vào ở bất kỳ thời điểm nào và ở bất kỳ vị trí nào trên khay</p><p>·&nbsp;&nbsp;&nbsp;&nbsp;&nbsp;&nbsp;&nbsp;Menu xét nghiệm toàn diện làm cho việc xét nghiệm các xét nghiệm đặc biệt cũng đơn giản như các xét nghiệm thường quy</p><p>·&nbsp;&nbsp;&nbsp;&nbsp;&nbsp;&nbsp;&nbsp;Khay có thể tháo rời được phù hợp với kích cỡ khác nhau của cốc mẫu và ống mẫu ban đầu và thể tích mẫu.</p><p>·&nbsp;&nbsp;&nbsp;&nbsp;&nbsp;&nbsp;&nbsp;Thuốc thử có thể được hút trực tiếp từ lọ</p><p>·&nbsp;&nbsp;&nbsp;&nbsp;&nbsp;&nbsp;&nbsp;Khả năng “gộp nhóm chung” XN cho phép số lượng lớn sự kết hợp các XN được xử lý trong một phiên phân tích giống hệt nhau.</p><p>·&nbsp;&nbsp;&nbsp;&nbsp;&nbsp;&nbsp;&nbsp;Bộ pha loãng: Độ chính xác đạt được với hệ thống pha chế chất lỏng, trạng thái rắn duy nhất</p><p>·&nbsp;&nbsp;&nbsp;&nbsp;&nbsp;&nbsp;&nbsp;<span style="color: black;">Hiển thị đường biểu diễn cục đông thông qua hệ thống quang học&nbsp;cao cấp với khả năng theo dõi&nbsp;tất cả các&nbsp;phản ứng đông máu&nbsp;và hấp thụ </span></p><p>·&nbsp;&nbsp;&nbsp;&nbsp;&nbsp;&nbsp;&nbsp;<span style="color: black;">Hóa chất chuẩn&nbsp;có thể&nbsp;được&nbsp;thực hiện&nbsp;chạy cùng&nbsp;với các&nbsp;mẫu&nbsp;bệnh nhân</span></p> | [[rows.cauHinhCoBan]:unprocessed] | [[rows.cauHinhNangCao]:unprocessed] | [[rows.thongSoKyThuat]:unprocessed] | [[rows.dichVuDinhKem]:unprocessed] | [[rows.linhKien]:unprocessed] |  |  |  | CÔNG TY TNHH KỸ THUẬT THANH HÀ | 2020-11-26T14:29:56.686 | CÔNG TY TNHH KỸ THUẬT THANH HÀ | 2021-01-05T09:15:04.736
628 | 6. Thiết bị chuyên khoa RHM-THM-Mắt |  | Đèn khe sinh hiển vi | Sinh hiển vi khám mắt SL 130 và phụ kiện (cấu hình cơ bản) | Slit Lamp SL 130 |  | Đức | Carl Zeiss Meditec AG |  | ["2020","2021"] | CÔNG TY TNHH THƯƠNG MẠI VÀ DƯỢC PHẨM SANG |  | Nhóm 3 |  |  | 408000000 | t | Hệ thống | true | 2020-10-31 | 2021-10-31 | <p>Sinh hiển vi khám mắt và phụ kiện</p> | [[rows.cauHinhCoBan]:unprocessed] | [[rows.cauHinhNangCao]:unprocessed] | [[rows.thongSoKyThuat]:unprocessed] | [[rows.dichVuDinhKem]:unprocessed] | [[rows.linhKien]:unprocessed] |  |  |  | CÔNG TY TNHH THƯƠNG MẠI VÀ DƯỢC PHẨM SANG | 2020-10-31T09:58:39.495 | CÔNG TY TNHH THƯƠNG MẠI VÀ DƯỢC PHẨM SANG | 2020-11-11T08:36:39.263
629 | 6. Thiết bị chuyên khoa RHM-THM-Mắt |  | Đèn khe sinh hiển vi | Sinh hiển vi khám mắt SL 120 và phụ kiện (cấu hình nâng cao) | Slit Lamp SL 120 |  | Đức | Carl Zeiss Meditec AG |  | ["2020","2021"] | CÔNG TY TNHH THƯƠNG MẠI VÀ DƯỢC PHẨM SANG |  | Nhóm 3 |  |  | 894000000 | t | Hệ thống | true | 2020-10-31 | 2021-10-31 | <p>Sinh hiển vi khám mắt và phụ kiện</p> | [[rows.cauHinhCoBan]:unprocessed] | [[rows.cauHinhNangCao]:unprocessed] | [[rows.thongSoKyThuat]:unprocessed] | [[rows.dichVuDinhKem]:unprocessed] | [[rows.linhKien]:unprocessed] |  |  |  | CÔNG TY TNHH THƯƠNG MẠI VÀ DƯỢC PHẨM SANG | 2020-10-31T09:42:56.033 | CÔNG TY TNHH THƯƠNG MẠI VÀ DƯỢC PHẨM SANG | 2020-11-11T08:36:39.263
630 | 6. Thiết bị chuyên khoa RHM-THM-Mắt |  | Máy trợ thính | Máy trợ thính dành cho trẻ em điếc trung bình 12 kênh | BBM686-DWH |  | Đan Mạch | GN Beltone A/S |  | ["2020"] | Công ty TNHH Máy trợ thính và Thiết bị thính học Cát Tường | Đan Mạch | Nhóm 3 |  |  | 31500000 | t | Cái | true | 2020-10-30 | 2021-07-31 | <p>Máy trợ thính dành cho trẻ em, bệnh nhân tăng động, giảm chú ý, mất tập trung</p> | [[rows.cauHinhCoBan]:unprocessed] | [[rows.cauHinhNangCao]:unprocessed] | [[rows.thongSoKyThuat]:unprocessed] | [[rows.dichVuDinhKem]:unprocessed] | [[rows.linhKien]:unprocessed] |  |  | Thời gian bảo hành 24 tháng kể từ ngày nghiệm thu hoàn thành | Công ty TNHH Máy trợ thính và Thiết bị thính học Cát Tường | 2020-10-30T16:18:16.715 | Công ty TNHH Máy trợ thính và Thiết bị thính học Cát Tường | 2020-11-11T08:38:39.463
631 | 7. Thiết bị chuyên khoa xét nghiệm |  | Máy xét nghiệm đông máu | Máy xét nghiệm đông máu | ACL TOP 750 CTS |  | Mỹ | Instrumentation Laboratory Company |  |  | CÔNG TY TNHH KỸ THUẬT THANH HÀ | Mỹ | Nhóm 1 |  |  | 3204000000 | t | Bộ | true | 2020-10-22 | 2021-03-31 | <p><strong>ACL TOP 750 CTS</strong></p><p>Dòng máy ACL TOP Family 50 mới cho phép cung cấp đầy đủ tất cả các loại xét nghiệm đặc biệt đông cầm máu và đã được chứng nhận bởi các tổ chức uy tín như CE (Châu Âu) và FDA (Hoa Kỳ). Hệ thống ACL TOP 750 CTS cho phép hoàn toàn tự động hóa với công nghệ tiên tiến nhất và quản lý chất lượng một cách hoàn hảo cho các loại xét nghiệm, bao gồm cả xét nghiệm thường quy và các xét nghiệm chuyên sâu. Đồng thời hệ thống ACL TOP 750 CTS cho phép tự động hóa hoàn toàn khâu vận hành và quản lý, tích hợp tính năng chuẩn bị và phân tích mẫu, kiểm tra tiêu chuẩn của mẫu, quản lí chất lượng tiên tiến nhất và các công cụ cho phép kiểm định chất lượng theo yều cầu của phòng xét nghiệm đông cầm máu.</p><p>Dòng máy ACL TOP 750 CTS là model có công suất ưu việt nhất, lên đến 270 xét nghiệm/ giờ phù hợp với các phòng xét nghiệm quy mô lớn. Ngoài ra, máy cũng có ưu điểm chạy mẫu ống đóng đem lại sự an toàn và sự tin cậy cho người vận hành hệ thống máy phân tích ACL TOP CTS.</p><p>&nbsp;</p><p>&nbsp;</p> | [[rows.cauHinhCoBan]:unprocessed] | [[rows.cauHinhNangCao]:unprocessed] | [[rows.thongSoKyThuat]:unprocessed] | [[rows.dichVuDinhKem]:unprocessed] | [[rows.linhKien]:unprocessed] |  |  |  | CÔNG TY TNHH KỸ THUẬT THANH HÀ | 2020-10-22T18:09:04.952 | CÔNG TY TNHH KỸ THUẬT THANH HÀ | 2021-01-05T09:15:16.333
632 | 12. Thiết bị phục hồi chức năng - Vật lý trị liệu |  | Máy điều trị vật lý trị liệu | Máy vật lý trị liệu đa năng Doctorhome | Dh16 |  | Việt Nam | Viện Điện Tử/Viện Khoa Học Và Công Nghệ Quân Sự |  | ["2019"] | Công ty cổ phần Tsun Việt Nam |  | Nhóm 5 |  |  | 35000000 | t | Chiếc | false | 2020-10-16 | 2022-10-16 | <p align="center">MÁY VẬT LÝ TRỊ LIỆU ĐA NĂNG DOCTORHOME-MODEL: DH16</p> <p><br /> CÔNG DỤNG:<br /> - Hiệu quả tốt trong điều trị dự phòng, điều trị đau và điều trị phục hồi chức năng cho người bệnh bị di chứng bại liệt, teo cơ, các bệnh về Thần kinh ,cơ, xương, khớp, thoát vị đĩa đệm, các hội chứng cột sống, vai, cổ, cánh tay , đau đầu, mất ngủ.kích thích khả năng tự chữa bệnh của cơ thể.<br /> - Chống viêm: khớp, dây thần kinh, viêm da, viêm màng tiếp hợp…<br /> - Đưa một số thuốc vào cơ thể (điện di) để điều trị.<br /> - Điều hòa quá trình hưng phấn và ức chế của vỏ não.<br /> - Tăng dinh dưỡng , điều trị vết thương vết loét lâu liều, sẹo xơ cứng, teo cơ.<br /> Trang bị phù hợp cho khoa Y học cổ truyền kết hợp với Y học hiện đại và Phục hồi chức năng thuộc cơ sở y tế các cấp, các đơn vị đóng quân ở vùng biển đảo, biên giới, trên tàu Hải quân, bệnh xá quân dân y kết hợp, các hộ gia đình.<br /> - Giấy chứng nhận đăng ký lưu hành Số17/2017/BYT-TB-CT ngày 21/6/2017<br /> THÔNG SỐ KỸ THUẬT<br /> - 01 kênh Siêu âm : Công suất:1,5w; Tần số: 1 MHz; chế độ: Xung , liên tục.<br /> -02 kênh Nhiệt hồng ngoại max: 60 <sup>0</sup>c ;<br /> -02 kênh Điện xung: Mỗi kênh có 02 chế độ (tần thấp và tần trung)<br /> -Tần thấp: (1-100)Hz; V=120 V; Độ rộng xung: (50 – 100)µs<br /> -Tần trung: (2070 -2300) Hz; V= 120 V; Độ rộng xung: (50 -70)µs<br /> - 01kênh Điện phân: dòng Galvanic : f =(18 -40)Hz; V=(0 -50) V; Xung, liên tục.<br /> - Điện áp sử dụng: 220 V/50 Hz ± 5%;</p> <p>&nbsp;</p> | [[rows.cauHinhCoBan]:unprocessed] | [[rows.cauHinhNangCao]:unprocessed] | [[rows.thongSoKyThuat]:unprocessed] | [[rows.dichVuDinhKem]:unprocessed] | [[rows.linhKien]:unprocessed] |  |  |  | Công ty cổ phần Tsun Việt Nam | 2020-10-16T09:34:36.558 | Công ty cổ phần Tsun Việt Nam | 2020-11-11T11:23:39.123
633 | 12. Thiết bị phục hồi chức năng - Vật lý trị liệu |  | Máy điều trị vật lý trị liệu | Máy Vật lý trị Liệu Đa năng Doctorhome | DH14 |  | Việt Nam | Viện Điện Tử/ Viện Khoa Học Công Nghệ Quân Sự |  | ["2019"] | Công ty cổ phần Tsun Việt Nam | Việt Nam | Nhóm 5 |  |  | 20000000 | t | Chiếc | false | 2020-10-16 | 2022-10-16 | <p style="margin-left:-7.1pt;"><strong>Hiệu quả tốt trong điều trị dự phòng, điều trị đau và điều trị phục hồi chức năng cho người bệnh &nbsp;bị di chứng bại liệt, teo cơ, các bệnh về cơ, xương, khớp, các hội chứng cột sống, vai, cổ, cánh tay .. các bệnh phát sinh bởi môi trường làm việc, sinh sống, lao động nặng, bộ đội trong huấn luyện, chiến đấu, vận động viên thể dục thể thao. Trang bị phù hợp cho khoa Vật lý trị liệu, YHCT thuộc các cơ sở y tế, đơn vị đóng quân ở vùng biển đảo, biên giới, trên tàu Hải quân, bệnh xá quân dân y kết hợp, các hộ gia đình.</strong></p> <p style="margin-left:-7.1pt;"><strong>- Giấy chứng nhận đăng ký lưu hành Số: </strong><strong>16/2017/BYT-TB-CT&nbsp; ngày 21/6/2017</strong><strong>. Sản phẩm được bình chọn và trao giải: </strong></p> <p style="margin-left:-7.1pt;"><strong>&nbsp; &nbsp;&nbsp;&nbsp;&nbsp;&nbsp;“ <em>Top 100 Thương hiệu nổi tiếng ASEA</em>N ” năm 2014.</strong></p> | [[rows.cauHinhCoBan]:unprocessed] | [[rows.cauHinhNangCao]:unprocessed] | [[rows.thongSoKyThuat]:unprocessed] | [[rows.dichVuDinhKem]:unprocessed] | [[rows.linhKien]:unprocessed] |  |  |  | Công ty cổ phần Tsun Việt Nam | 2020-10-16T09:10:56.352 | Công ty cổ phần Tsun Việt Nam | 2020-11-11T11:23:39.123
634 | 1. Thiết bị chẩn đoán hình ảnh |  | Máy siêu âm chẩn đoán Doppler màu | MÁY SIÊU ÂM DOPPLER MÀU 2D, 3 đầu dò | F37 |  | Nhật Bản | Hitachi Ltd. |  | ["2019","2020"] | CÔNG TY TNHH THIẾT BỊ Y TẾ NHẬT NAM | Nhật Bản | Nhóm 3 |  |  | 1300000000 | t | Chiếc | true | 2020-10-21 | 2020-12-31 | <p style="margin-left:5.55pt;">F37 là hệ thống máy siêu âm thân thiện với người sử dụng, đầy đủ các tính năng, thuận tiện, hoạt động đơn giản. Là hệ thống nhỏ, gọn và có thể di động giúp tiết kiệm không gian phòng đặt máy. Với các bước hoạt động dễ dàng, nó cung cấp hình ảnh chất lượng để chẩn đoán cho phép chăm sóc bệnh nhân tốt hơn.</p> <p style="margin-left:5.55pt;">Đơn giản thể hiện ở hoạt động dễ dàng, và khả năng tạo ảnh. Panel hoạt động đơn giản và trực quan sắp đặt sẽ giúp bạn có được hình ảnh rõ ràng và hình ảnh chẩn đoán chỉ với một vài bước. Các chức năng của F37 trong đó có nhiều tính năng được thừa hưởng từ những model cao cấp hơn, thân thiện với các phép đo cơ bản trong thăm khám hằng ngày.</p> <p style="margin-left:5.55pt;">F37 thân thiện với người sử dụng hỗ trợ các thăm khám với thiết kế hệ thống đơn giản nhưng tinh tế, hoạt động dễ dàng và hình ảnh chất lượng.</p> | [[rows.cauHinhCoBan]:unprocessed] | [[rows.cauHinhNangCao]:unprocessed] | [[rows.thongSoKyThuat]:unprocessed] | [[rows.dichVuDinhKem]:unprocessed] | [[rows.linhKien]:unprocessed] |  |  |  | CÔNG TY TNHH THIẾT BỊ Y TẾ NHẬT NAM | 2020-10-21T21:49:38.478 | CÔNG TY TNHH THIẾT BỊ Y TẾ NHẬT NAM | 2020-12-31T00:00:06.698
635 | 4. Thiết bị phòng mổ |  | Đèn mổ treo trần 1 nhánh | Đèn mổ treo trần 1 nhánh | e100 |  | Hàn Quốc | Dentis Co.,Ltd. |  | ["2020"] | Công ty Cổ phần thương mại và Dịch vụ Kỹ thuật Thiết bị y tế Tuấn Ngọc |  | Nhóm 3 |  |  | 49350000 | t | Chiếc | false | 2021-01-11 | 2021-04-11 | <p>Đèn mổ sử dụng đèn LED với tuổi thọ 50.000 giờ làm nguồn chiếu</p><p>sáng, giúp ánh sáng thật, nét, và không tăng nhiệt. Chất lượng ánh sáng</p><p>tuyệt vời, chỉ số CRI và độ chiếu sáng đáp ứng yêu cầu phẫu thuật. Hệ</p><p>thống quang học đặc biệt, điểm sáng đồng nhất, rõ nét, hiệu quả chiếu</p><p>sáng cao. Tiết kiệm năng lượng, thân thiện môi trường, không tăng</p><p>nhiệt trên đầu bệnh nhân. Hệ thống giữ cánh tay cân bằng, ổn định và</p><p>linh hoạt, giúp người sử dụng có thể điều chỉnh bất cứ vị trí, góc nào</p><p>mà không bị trôi đèn.</p> | [[rows.cauHinhCoBan]:unprocessed] | [[rows.cauHinhNangCao]:unprocessed] | [[rows.thongSoKyThuat]:unprocessed] | [[rows.dichVuDinhKem]:unprocessed] | [[rows.linhKien]:unprocessed] |  |  |  | Công ty Cổ phần thương mại và Dịch vụ Kỹ thuật Thiết bị y tế Tuấn Ngọc | 2021-01-11T09:21:13.819 | Công ty Cổ phần thương mại và Dịch vụ Kỹ thuật Thiết bị y tế Tuấn Ngọc | 2021-01-11T09:21:13.851
636 | 4. Thiết bị phòng mổ |  | Bộ dụng cụ phẫu thuật | Cây chẻ nhân 7-063 | 7-063 |  | Nga | Rumex International Corp. |  |  | CÔNG TY TNHH THƯƠNG MẠI & DỊCH VỤ VIỆT CAN | Nga | Nhóm 4 |  |  | 6620000 | t | Cái | true | 2021-01-27 | 2021-03-31 | <p>Cây chẻ nhân / Nagahara Phaco Chopper, RHD, Dull Finish, Overall Length 120mm</p><p>Code: 7-063</p><p> Cây chẻ nhân, dùng cho tay phải, dài 120mm</p><p>Hãng / Nước SX: Rumex - Mỹ / Nga</p> | [[rows.cauHinhCoBan]:unprocessed] | [[rows.cauHinhNangCao]:unprocessed] | [[rows.thongSoKyThuat]:unprocessed] | [[rows.dichVuDinhKem]:unprocessed] | [[rows.linhKien]:unprocessed] |  |  |  | CÔNG TY TNHH THƯƠNG MẠI & DỊCH VỤ VIỆT CAN | 2021-01-27T15:25:09.758 | CÔNG TY TNHH THƯƠNG MẠI & DỊCH VỤ VIỆT CAN | 2021-01-27T15:25:09.809
637 | 2. Thiết bị hồi sức cấp cứu |  | Bơm tiêm điện | TERUFUSION Syringe Pump Type SS3 | TE-SS830 |  |  | Terumo Corporation |  | ["2020"] | Công ty TNHH Thiết Bị Y tế Terumo Việt Nam | Nhật Bản | Nhóm 3 |  |  | 40000000 | t | Cái | true | 2020-10-30 | 2020-11-30 | <ul> <li>Thiết bị được sử dụng trong các cơ sở y tế: hồi sức cấp cứu, phòng mổ, các khoa chăm sóc đặc biệt, khoa sơ sinh, khoa điều trị tim mạch và nhiều phòng khoa khác.</li> <li>Dùng để đưa một lượng thuốc rất nhỏ vào cơ thể bệnh nhân với độ chính xác cao.</li> <li>Tốc độ tiêm (mL/h) có thể tự động được tính toán dựa trên đơn vị đặt liều µg/kg/phút, mg/kg/h</li> <li>Màn hình màu LCD 4,3 inch hiển thị rõ ràng.</li> <li>Hiển thị dung lượng ắc quy với 5 vạch giúp người sử dụng dễ quan sát.</li> <li>Có đèn hoạt động báo sáng giúp dễ dàng nhận biết tình trạng máy đang hoạt động, ngừng hoạt động, các cảnh báo hay đang ở chế độ chờ.</li> <li>Kẹp cọc linh hoạt có thể kẹp cọc ngang hoặc cọc thẳng đứng mà vẫn giữ máy ở vị trí đúng.</li> <li>Thiết kế gọn nhẹ, dễ bảo trì, vệ sinh máy.</li> <li>Có hai nguồn điện cung cấp: nguồn điện lưới AC và ắc quy bên trong máy.</li> <li>Đạt chứng chỉ ISO 13485:2016, CE</li> </ul> | [[rows.cauHinhCoBan]:unprocessed] | [[rows.cauHinhNangCao]:unprocessed] | [[rows.thongSoKyThuat]:unprocessed] | [[rows.dichVuDinhKem]:unprocessed] | [[rows.linhKien]:unprocessed] |  |  |  | Công ty TNHH Thiết Bị Y tế Terumo Việt Nam | 2020-10-30T13:29:53.413 | Công ty TNHH Thiết Bị Y tế Terumo Việt Nam | 2020-10-30T13:29:53.413
638 | 4. Thiết bị phòng mổ |  | Kính hiển vi phẫu thuật mắt | Kính vi phẫu tích hợp chụp cắt lớp OCT dùng trong phẫu thuật nhãn khoa và phụ kiện Rescan 700 (cấu hình nâng cao) | Rescan 700 |  | Đức | Carl Zeiss Meditec AG |  | ["2020","2021"] | CÔNG TY TNHH THƯƠNG MẠI VÀ DƯỢC PHẨM SANG |  | Nhóm 3 |  |  | 15044000000 | t | Chiếc | true | 2020-11-15 | 2021-10-22 | <p>Kính vi phẫu tích hợp chụp cắt lớp OCT dùng trong phẫu thuật nhãn khoa và phụ kiện</p><p> Model: RESCAN 700</p><p> Thiết bị được hỗ trỡ chụp cắt lớp OCT trong phẫu thuật đục thủy tinh thể, glaucoma, võng mạc, và ghép nội mô giác mạc hay giác mạc sâu.</p><p> Lợi ích làm giảm tổn thất tế bào,&nbsp;thời gian phẫu thuật giảm</p> | [[rows.cauHinhCoBan]:unprocessed] | [[rows.cauHinhNangCao]:unprocessed] | [[rows.thongSoKyThuat]:unprocessed] | [[rows.dichVuDinhKem]:unprocessed] | [[rows.linhKien]:unprocessed] |  |  |  | CÔNG TY TNHH THƯƠNG MẠI VÀ DƯỢC PHẨM SANG | 2020-11-15T13:52:51.410 | CÔNG TY TNHH THƯƠNG MẠI VÀ DƯỢC PHẨM SANG | 2020-11-24T09:47:20.008
639 | 4. Thiết bị phòng mổ |  | Dao mổ điện cao tần | Dao mổ điện cao tần phẫu thuật tổng quát ARC 303 | ARC 303 |  | Đức | BOWA-electronic GmbH & Co. KG |  | ["2019"] | CÔNG TY TNHH THƯƠNG MẠI DỊCH VỤ Y TẾ MIỀN ĐÔNG | Đức | Nhóm 1 |  |  | 420000000 | t | Chiếc | true | 2020-11-05 | 2020-12-31 | <p>Dao mổ điện cao tần Bowa ARC 303 hiệu năng cao, chuyên dùng cắt và cầm máu trong phẫu thuật như: tổng quát, nội soi, nhi- sơ sinh, tim, lồng ngực, tiêt niệu, sản phụ khoa và chỉnh hình… với mỗi chuyên khoa là một chương trình thiết kế chuyên dụng</p> <p>Trải nghiệm sử dụng ĐƠN GIẢN AN TOÀN, dòng máy thế hệ mới thiết kế tối ưu hoá quy trình điều khiển và sử dụng máy. Sẽ không còn quá nhiều Mode hay lựa chọn các chế độ phức tạp, thay vào đó là tất cả chức năng của máy thể hiện sẵn ở bảng điều khiển và chọn bằng phím 1 chạm One- Touch</p> <p>Sự khác biệt của Model ARC 303 vượt qua tiêu chuẩn của một dao mổ điện thông thường. Trải nghiệm vết cắt mượt và đồng nhất trên một đường cắt qua nhiều loại mô, khả năng cầm máu tốt nhất mà không gây cháy mô với mức công suất cài đặt thấp hơn 40-60% thông thường</p> <p>Thông số kỹ thuật máy phẫu thuật cắt đốt điện cao tần Bowa ARC303 :<br /> – Công suất đơn cực tối đa: 300W.<br /> – Công suất lưỡng cực tối đa: 120W.<br /> – Tần số hoạt động: 330 kHz / 1MHz.<br /> – Trọng lượng: 10Kg.<br /> – Thiết kế màn hình LCD hiển thị thông tin hệ thống, điều khiển phím một chạm trực quan và nhanh chóng<br /> – Hiệu năng cao kiểm soát bằng vi xử lý cho tốc độ làm việc cao nhất và chính xác nhất.<br /> – Chức năng kiểm soát tia lửa tự động tăng cường tối đa khả năng an toàn điện.<br /> – Công nghệ cảm biến trở kháng mô ARC control điều chỉnh công suất phát tự động phù hợp cho từng loại mô với cho vết cắt mượt, cầm máu tốt mà không gây cháy mô.<br /> – Công nghệ giám sát tấm điện cực trung tính EASY Neutral Electrode kiểm soát hoàn toàn khả năng bỏng, cháy<br /> – Chức năng Autostart kích hoạt lưỡng cực tự động tiện dụng và giảm thao tác tối đa cho phẫu thuật viên<br /> – Chức năng CCS cho vết cắt đồng nhất cho mọi loại mô<br /> – Chức năng kích hoạt hai tay dao đồng thời cho phép tối đa 2 phẫu thuật viên cùng làm việc, cần thiết phẫu cho đa chấn thương, vú, tim, chỉnh hình…<br /> – Chức năng điều chỉnh chỉ số cầm máu trực tiếp ngay mặt trước máy.<br /> – Có thể thiết lập và lưu chương trình phẫu thuật theo tên người sử dụng</p> | [[rows.cauHinhCoBan]:unprocessed] | [[rows.cauHinhNangCao]:unprocessed] | [[rows.thongSoKyThuat]:unprocessed] | [[rows.dichVuDinhKem]:unprocessed] | [[rows.linhKien]:unprocessed] |  |  |  | CÔNG TY TNHH THƯƠNG MẠI DỊCH VỤ Y TẾ MIỀN ĐÔNG | 2020-11-05T11:42:03.408 | CÔNG TY TNHH THƯƠNG MẠI DỊCH VỤ Y TẾ MIỀN ĐÔNG | 2020-12-31T00:00:02.095
640 | 2. Thiết bị hồi sức cấp cứu |  | Máy thở xâm nhập và không xâm nhập người lớn | Máy thở hồi sức tích cực cho người lớn, trẻ em | Elisa 300 |  |  | Löwenstein Medical GmbH & Co. KG |  | ["2020"] | Công ty TNHH Thương mại và Công nghệ kỹ thuật TNT | Đức | Nhóm 3 |  |  | 760000000 | t | Chiếc | true | 2020-10-30 | 2020-12-31 | <p>&nbsp; &nbsp;</p> | [[rows.cauHinhCoBan]:unprocessed] | [[rows.cauHinhNangCao]:unprocessed] | [[rows.thongSoKyThuat]:unprocessed] | [[rows.dichVuDinhKem]:unprocessed] | [[rows.linhKien]:unprocessed] |  |  |  | Công ty TNHH Thương mại và Công nghệ kỹ thuật TNT | 2020-10-30T16:32:22.416 | Công ty TNHH Thương mại và Công nghệ kỹ thuật TNT | 2020-10-30T16:32:22.416
641 | 2. Thiết bị hồi sức cấp cứu |  | Bơm truyền dịch | Terufusion Infusion Pump Type LF3 | TE-LF630 |  |  | Terumo Corporation |  | ["2020"] | Công ty TNHH Thiết Bị Y tế Terumo Việt Nam | Nhật Bản | Nhóm 3 |  |  | 45000000 | t | Cái | true | 2020-10-30 | 2020-11-30 | <ul> <li>Thiết bị được sử dụng trong các cơ sở y tế: hồi sức cấp cứu, phòng mổ, các khoa chăm sóc đặc biệt, khoa sơ sinh, khoa điều trị tim mạch và nhiều phòng khoa khác.</li> <li>Dùng để truyền dịch vào cơ thể bệnh nhân với độ chính xác cao.</li> <li>Màn hình màu LCD 4,3 inch hiển thị rõ ràng.</li> <li>Hiển thị dung lượng ắc quy với 5 vạch giúp người sử dụng dễ quan sát.</li> <li>Có đèn hoạt động báo sáng giúp dễ dàng nhận biết tình trạng máy đang hoạt động, ngừng hoạt động, các cảnh báo hay đang ở chế độ chờ.</li> <li>Kẹp cọc linh hoạt có thể kẹp cọc ngang hoặc cọc thẳng đứng mà vẫn giữ máy ở vị trí đúng.</li> <li>Thiết kế gọn nhẹ, dễ bảo trì, vệ sinh máy.</li> <li>Có hai nguồn điện cung cấp: nguồn điện lưới AC và ắc quy bên trong máy.</li> <li>Đạt chứng chỉ ISO 13485:2016, CE</li> </ul> | [[rows.cauHinhCoBan]:unprocessed] | [[rows.cauHinhNangCao]:unprocessed] | [[rows.thongSoKyThuat]:unprocessed] | [[rows.dichVuDinhKem]:unprocessed] | [[rows.linhKien]:unprocessed] |  |  |  | Công ty TNHH Thiết Bị Y tế Terumo Việt Nam | 2020-10-30T13:37:52.624 | Công ty TNHH Thiết Bị Y tế Terumo Việt Nam | 2020-10-30T13:37:52.624
642 | 1. Thiết bị chẩn đoán hình ảnh |  | Máy siêu âm chẩn đoán Doppler màu | Máy siêu âm Doppler màu 4D | DC-80 |  | Trung Quốc | Shenzhen Mindray Bio-Medical Electronics Co. Ltd. |  | ["2020","2021"] | Công ty TNHH Thiết bị và công nghệ y tế Việt Nam | Trung Quốc | Nhóm 4 |  |  | 2050000000 | t | Chiếc | true | 2020-12-02 | 2021-12-02 | <p>-&nbsp;&nbsp;&nbsp;&nbsp;&nbsp;&nbsp;&nbsp;Máy mới 100%,</p><p>-&nbsp;&nbsp;&nbsp;&nbsp;&nbsp;&nbsp;&nbsp;Năm sản xuất: Năm 2020</p><p>-&nbsp;&nbsp;&nbsp;&nbsp;&nbsp;&nbsp;&nbsp;Chứng chỉ chất lượng: Đạt tiêu chuẩn ISO 9001, ISO 13485, CE</p><p>-&nbsp;&nbsp;&nbsp;&nbsp;&nbsp;&nbsp;&nbsp;Môi trường hoạt động: 0 đến 40<sup>o</sup>C</p><p>-&nbsp;&nbsp;&nbsp;&nbsp;&nbsp;&nbsp;&nbsp;Điện áp sử dụng: 220V, 50/60Hz</p> | [[rows.cauHinhCoBan]:unprocessed] | [[rows.cauHinhNangCao]:unprocessed] | [[rows.thongSoKyThuat]:unprocessed] | [[rows.dichVuDinhKem]:unprocessed] | [[rows.linhKien]:unprocessed] | theo tiêu chuẩn công ty | theo tiêu chuẩn công ty | theo tiêu chuẩn công ty | Công ty TNHH Thiết bị và công nghệ y tế Việt Nam | 2020-12-02T15:59:42.217 | Công ty TNHH Thiết bị và công nghệ y tế Việt Nam | 2021-01-19T15:16:42.851
643 | 11. Thiết bị nội soi chẩn đoán |  | Máy rửa ống nội soi | Máy rửa ống nội soi loại 2 dây | CYW-201 |  | Hàn Quốc | Choyang Medical Industry Ltd |  | ["2020"] | Công ty TNHH Vật tư và Trang thiết bị Y tế HAT-MED Việt Nam |  | Nhóm 6 |  |  | 650000000 | t | Chiếc | true | 2020-10-31 | 2020-12-31 | <p>Thiết bị sử dụng để khử khuẩn dây nội soi ống mềm</p> | [[rows.cauHinhCoBan]:unprocessed] | [[rows.cauHinhNangCao]:unprocessed] | [[rows.thongSoKyThuat]:unprocessed] | [[rows.dichVuDinhKem]:unprocessed] | [[rows.linhKien]:unprocessed] |  |  |  | Công ty TNHH Vật tư và Trang thiết bị Y tế HAT-MED Việt Nam | 2020-10-31T21:51:49.792 | Công ty TNHH Vật tư và Trang thiết bị Y tế HAT-MED Việt Nam | 2020-12-31T00:00:02.113
644 | 7. Thiết bị chuyên khoa xét nghiệm |  | Máy xét nghiệm miễn dịch | Máy xét nghiệm miễn dịch tự động | LIAISON XL |  | Đức | DiaSorin S.p.A. |  |  | CÔNG TY TNHH THIẾT BỊ DUY MINH | Đức | Nhóm 1 |  |  | 3485500000 | t | Bộ | true | 2020-10-22 | 2021-03-31 | <ul><li>Chủng loại: máy xét nghiệm miễn dịch tự động, truy cập ngẫu nhiên và làm được xét nghiệm cấp cứu</li><li>Công suất: 180 xét nghiệm/giờ</li><li>Công nghệ miễn dịch hóa phát quang (CLIA)</li><li>Danh mục xét nghiệm rộng nhất thế giới, đặc biệt là bộ viêm gan và các xét nghiệm bộ nhiễm</li><li>Hóa chất và chất chuẩn được tích hợp sẵn sàng để sử dụng</li><li>Cập nhật và quản lý tồn dư hóa chất bằng chip điện tử RFID</li></ul> | [[rows.cauHinhCoBan]:unprocessed] | [[rows.cauHinhNangCao]:unprocessed] | [[rows.thongSoKyThuat]:unprocessed] | [[rows.dichVuDinhKem]:unprocessed] | [[rows.linhKien]:unprocessed] |  |  |  | CÔNG TY TNHH THIẾT BỊ DUY MINH | 2020-10-22T13:37:03.501 | CÔNG TY TNHH THIẾT BỊ DUY MINH | 2021-01-05T09:16:44.127
645 | 12. Thiết bị phục hồi chức năng - Vật lý trị liệu |  | Thiết bị tập phục hồi chức năng | Máy kích thích tập nói - nuốt | Multitronic MT-3 |  | Ba Lan | EIE |  | ["2020"] | Công ty cổ phần khoa học công nghệ Sơn phát | Ba Lan | Nhóm 3 |  |  | 145000000 | t | Chiếc | false | 2020-11-16 | 2021-11-30 | <p>Thiết bị được sử dụng để kích thích nói và nuốt.</p> <p>Hoặc chỉ đơn thuần là 1 thiết bị điện xung cơ bản nếu không lựa chọn thêm chức năng kích thích nói - nuốt khi đặt hàng.</p> | [[rows.cauHinhCoBan]:unprocessed] | [[rows.cauHinhNangCao]:unprocessed] | [[rows.thongSoKyThuat]:unprocessed] | [[rows.dichVuDinhKem]:unprocessed] | [[rows.linhKien]:unprocessed] |  |  |  | Công ty cổ phần khoa học công nghệ Sơn phát | 2020-11-16T23:18:40.959 | Bộ Y tế | 2020-11-17T08:42:26.536
646 | 7. Thiết bị chuyên khoa xét nghiệm |  | Máy xét nghiệm sinh hóa bán tự động | Máy xét nghiệm sinh hóa đo protein | Mispa i3 |  | Ấn Độ | Agappe Diagnostics Switzeland GmbH |  | ["2019","2020"] | Công ty Cổ phần Y tế Quang Minh | Ấn Độ | Nhóm 4 |  |  | 172500000 | t | Chiếc | true | 2020-11-03 | 2020-11-03 | <p>Mispa-i3 là máy phân tích protein định lượng tự động mang đến lợi ích của hệ thống máy phân tích tự động hoàn toàn, như độ chính xác cao và kết quả quay vòng nhanh cho tất cả các xét nghiệm protein.</p> <p><strong>Quản lý hồ sơ lâm sàng</strong></p> <ol> <li>Bệnh tiểu đường</li> <li>Nguy cơ tim mạch</li> <li>Rối loạn chức năng thận cấp tính</li> <li>Viêm, dị ứng</li> </ol> <p style="margin-left:31.7pt;">&nbsp;</p> <p><strong>Tăng hiệu quả làm việc</strong></p> <ol> <li>Hệ thống kênh đo kép: Quang học hấp thụ (Photometry) và Quang học tán xạ (Nephelometry)</li> <li>Đóng gói dạng cartridge chứa sẵn hóa chất, sẵn sàng sử dụng ngay</li> <li>Nâng cao độ ổn định của hóa chất – lên tới 9 tháng</li> <li>Quét mã vạch nhận diện mẫu bệnh phẩm và từng loại test củ thể với mỗi loại Cartridge</li> <li>Thẻ thông minh tiết kiệm chi phí cho hóa chất và chất chuẩn</li> <li>Tự động trộn, ủ và đo mẫu, cho kết quả nhanh chóng mà không cần sự can thiệp của kỹ thuật viên</li> <li>Bảo đảm việc chuyển đổi giữa các loại test, máy khởi tạo lại và nạp dữ liệu chuẩn nhanh chóng, không làm mất dữ liệu</li> </ol> <p>&nbsp;</p> | [[rows.cauHinhCoBan]:unprocessed] | [[rows.cauHinhNangCao]:unprocessed] | [[rows.thongSoKyThuat]:unprocessed] | [[rows.dichVuDinhKem]:unprocessed] | [[rows.linhKien]:unprocessed] |  |  |  | Công ty Cổ phần Y tế Quang Minh | 2020-11-03T14:56:30.362 | Công ty Cổ phần Y tế Quang Minh | 2020-11-13T15:25:11.293
647 | 2. Thiết bị hồi sức cấp cứu |  | Bơm tiêm điện | TERUFUSION Syringe Pump Type SS3 | TE-SS730 |  |  | Terumo Corporation |  | ["2020"] | Công ty TNHH Thiết Bị Y tế Terumo Việt Nam | Nhật Bản | Nhóm 3 |  |  | 36000000 | t | Cái | true | 2020-10-30 | 2020-11-30 | <ul> <li>Thiết bị được sử dụng trong các cơ sở y tế: hồi sức cấp cứu, phòng mổ, các khoa chăm sóc đặc biệt, khoa sơ sinh, khoa điều trị tim mạch và nhiều phòng khoa khác.</li> <li>Dùng để tiêm một lượng thuốc rất nhỏ vào cơ thể bệnh nhân với độ chính xác cao.</li> <li>Màn hình màu LCD 4,3 inch hiển thị rõ ràng.</li> <li>Hiển thị dung lượng ắc quy với 5 vạch giúp người sử dụng dễ quan sát.</li> <li>Có đèn hoạt động báo sáng giúp dễ dàng nhận biết tình trạng máy đang hoạt động, ngừng hoạt động, các cảnh báo hay đang ở chế độ chờ.</li> <li>Kẹp cọc linh hoạt có thể kẹp cọc ngang hoặc cọc thẳng đứng mà vẫn giữ máy ở vị trí đúng.</li> <li>Thiết kế gọn nhẹ, dễ bảo trì, vệ sinh máy.</li> <li>Có hai nguồn điện cung cấp: nguồn điện lưới AC và ắc quy bên trong máy.</li> <li>Đạt chứng chỉ ISO 13485:2016, CE</li> </ul> | [[rows.cauHinhCoBan]:unprocessed] | [[rows.cauHinhNangCao]:unprocessed] | [[rows.thongSoKyThuat]:unprocessed] | [[rows.dichVuDinhKem]:unprocessed] | [[rows.linhKien]:unprocessed] |  |  |  | Công ty TNHH Thiết Bị Y tế Terumo Việt Nam | 2020-10-30T13:20:56.926 | Công ty TNHH Thiết Bị Y tế Terumo Việt Nam | 2020-10-30T13:23:36.968
648 | 10. Thiết bị thăm dò chức năng |  | Máy điện cơ | Máy điên cơ | TruTrace |  | Séc | Deymed Diagnostic s.r.o |  | ["2020"] | Công ty TNHH Trang Thiết Bị Y Tế Nguyên Bảo | Séc | Nhóm 3 |  |  | 1800000000 | t | Bộ | false | 2020-12-25 | 2023-12-25 | <p>Máy điện cơ TruTrace</p> | [[rows.cauHinhCoBan]:unprocessed] | [[rows.cauHinhNangCao]:unprocessed] | [[rows.thongSoKyThuat]:unprocessed] | [[rows.dichVuDinhKem]:unprocessed] | [[rows.linhKien]:unprocessed] |  |  |  | Công ty TNHH Trang Thiết Bị Y Tế Nguyên Bảo | 2020-12-25T17:33:32.185 | Công ty TNHH Trang Thiết Bị Y Tế Nguyên Bảo | 2020-12-25T17:33:32.259
649 | 6. Thiết bị chuyên khoa RHM-THM-Mắt |  | Máy và ghế khám, chữa răng | Ri-Quadro Spiral Implant D-3.0mm / L-10mm (narrow Line) | NL-QSI-3.0-10 |  |  | Ritter Implants GmbH & Co. KG |  | [] | CÔNG TY TNHH BÌNH VIỆT ĐỨC |  | Nhóm null |  |  | 7020000 | t | Chiếc | true | 2020-11-06 | 2025-11-06 | <p>Đặc điểm:</p> <ul> <li>Vật liệu titanium loại 5</li> <li>Bề mặt SLA</li> <li>Kết nối trong lục giác</li> <li>Thiết kế ren cắt chủ động</li> </ul> <p>Kích thước: Đường kính 3.0</p> <p>Chiều dài: 10</p> <p>Thích hợp với tất cả các loại xương</p> <p>Đỉnh Implant hình nón, hạn chế tối đa các trường hợp thủng xoang</p> <p>Phục hình: Cement, bắt vít, toàn hàm, tức thì,…</p> <p>Mũi khoan: có stopper và không có stopper</p> | [[rows.cauHinhCoBan]:unprocessed] | [[rows.cauHinhNangCao]:unprocessed] | [[rows.thongSoKyThuat]:unprocessed] | [[rows.dichVuDinhKem]:unprocessed] | [[rows.linhKien]:unprocessed] |  |  |  | CÔNG TY TNHH BÌNH VIỆT ĐỨC | 2020-11-06T15:09:13.387 | CÔNG TY TNHH BÌNH VIỆT ĐỨC | 2020-11-06T15:09:13.387
650 | 8. Thiết bị kiểm soát nhiễm khuẩn |  | Tủ sấy dụng cụ | Tủ sấy dụng cụ và dây ống thở, 1 cửa, dung tích 504 lít | AD 400/1 |  |  | Steelco S.p.A. |  |  | CÔNG TY TNHH IDS MEDICAL SYSTEMS VIỆT NAM | Italy | Nhóm 3 |  |  | 650000000 |  | Hệ thống |  |  |  |  | [[rows.cauHinhCoBan]:unprocessed] | [[rows.cauHinhNangCao]:unprocessed] | [[rows.thongSoKyThuat]:unprocessed] | [[rows.dichVuDinhKem]:unprocessed] | [[rows.linhKien]:unprocessed] |  |  |  | CÔNG TY TNHH IDS MEDICAL SYSTEMS VIỆT NAM | 2021-01-11T09:52:30.530 | CÔNG TY TNHH IDS MEDICAL SYSTEMS VIỆT NAM | 2021-01-11T09:52:30.530
651 | 2. Thiết bị hồi sức cấp cứu |  | Giường cấp cứu hồi sức điều khiển điện | Giường bệnh nhân điều khiển điện và phụ kiện kèm theo | Eleganza 2 |  | Séc | Linet spol. s r.o. |  |  | Công ty TNHH một thành viên khoa học công nghệ tích hợp Vạn Nam | Séc | Nhóm 3 |  |  | 230000000 | t | Chiếc | false | 2020-11-12 | 2021-04-02 | <p>Giường điện đa chức năng sử dụng cho khoa hồi sức tích cực, hồi sức cấp cứu.</p> <gdiv></gdiv> | [[rows.cauHinhCoBan]:unprocessed] | [[rows.cauHinhNangCao]:unprocessed] | [[rows.thongSoKyThuat]:unprocessed] | [[rows.dichVuDinhKem]:unprocessed] | [[rows.linhKien]:unprocessed] |  |  |  | Công ty TNHH một thành viên khoa học công nghệ tích hợp Vạn Nam | 2020-11-12T18:05:32 | Công ty TNHH một thành viên khoa học công nghệ tích hợp Vạn Nam | 2020-11-12T18:07:46.386
652 | 7. Thiết bị chuyên khoa xét nghiệm |  | Máy kéo lam và nhuộm mẫu | rrhf | Test 1 |  |  | Listem Co., Ltd |  |  | Test_ Công ty TNHH Cung cấp TTB YT |  | Nhóm 4 |  |  | 756867 | t | Chiếc | false | 2020-10-30 | 2020-10-30 | <p>uk</p> | [[rows.cauHinhCoBan]:unprocessed] | [[rows.cauHinhNangCao]:unprocessed] | [[rows.thongSoKyThuat]:unprocessed] | [[rows.dichVuDinhKem]:unprocessed] | [[rows.linhKien]:unprocessed] |  |  |  | Công ty TNHH cung cấp TTB YT | 2020-10-30T16:37:26.556 | Công ty TNHH cung cấp TTB YT | 2020-10-30T16:37:26.556
653 | 7. Thiết bị chuyên khoa xét nghiệm |  | Máy xét nghiệm sinh hóa bán tự động | Máy sinh hóa bán tự động Chem-7 | Chem-7 |  | Ấn Độ | Transasia Bio Medicals Ltd |  | ["2019","2020","2021"] | Công ty TNHH thương mại và dịch vụ y tế Đại Dương | Ấn Độ | Nhóm 4 |  |  | 140000000 | t | Chiếc | true | 2020-11-16 | 2021-12-31 | <p>Máy xét nghiệm sinh hóa bán tự động</p> <p>Model: Chem-7</p> <p>Hãng SX: Transasia Bio Medicals Ltd</p> <p>Xuất xứ: Ấn Độ</p> <p>Tiêu chuẩn chất lượng: ISO 9001:2015; ISO 13485:2016</p> | [[rows.cauHinhCoBan]:unprocessed] | [[rows.cauHinhNangCao]:unprocessed] | [[rows.thongSoKyThuat]:unprocessed] | [[rows.dichVuDinhKem]:unprocessed] | [[rows.linhKien]:unprocessed] |  |  |  | Công ty TNHH thương mại và dịch vụ y tế Đại Dương | 2020-11-11T11:39:24.782 | Công ty TNHH thương mại và dịch vụ y tế Đại Dương | 2020-11-11T11:39:24.844
654 | 7. Thiết bị chuyên khoa xét nghiệm |  | Máy nhuộm tiêu bản tự động | máy nhuộm tiêu bản | SS-30 |  | Tây Ban Nha | Especialidades Médicas Myr, S.L. |  |  | Công ty TNHH Thiết Bị Công Nghệ và Đầu Tư MDC | Tây Ban Nha | Nhóm 3 |  |  | 984000000 | t | Chiếc | true | 2020-11-11 | 2022-11-01 | <p>Thiết bị sử dụng cho nhuộm HE, Papanicolau (PAP) và các nhuộm đặc biệt.<br /> Sử dụng cánh tay rotot 2 chiều.<br /> Sử dụng cổng USB để lập trình các giao thức nhuộm và thu thập dữ liệu.<br /> Hệ thống quản lý sử dụng hóa chất.<br /> Lập trình độc lập tại mỗi bể với các thông số có thể lựa chọn.<br /> Hiển thị liên tục thời gian thực các giao thức nhuộm.<br /> Sử dụng bộ chuyển đổi cho các giá dán lam.<br /> &nbsp;</p> | [[rows.cauHinhCoBan]:unprocessed] | [[rows.cauHinhNangCao]:unprocessed] | [[rows.thongSoKyThuat]:unprocessed] | [[rows.dichVuDinhKem]:unprocessed] | [[rows.linhKien]:unprocessed] |  |  |  | Công ty TNHH Thiết Bị Công Nghệ và Đầu Tư MDC | 2020-11-11T11:47:36.479 | Công ty TNHH Thiết Bị Công Nghệ và Đầu Tư MDC | 2020-11-11T11:47:36.571
655 | 8. Thiết bị kiểm soát nhiễm khuẩn |  | Máy hấp tiệt trùng | Nồi hấp tiệt trùng NIHOPHAWA- AS1200M hai cửa tay quay, ruột vuông | NIHOPHAWA-AS1200M |  | Việt Nam | Công Ty TNHH Thương Mại Và Công Nghệ Hồng Phát |  | ["2020"] | Công ty TNHH Thương mại và Công nghệ Hồng Phát |  | Nhóm null |  |  | 3200000000 | t | Chiếc | true | 2020-11-04 | 2021-11-04 | <ul> <li>Thiết bị sử dụng hơi nước bão hòa ở nhiệt độ cao để tiệt trùng các dụng cụ y tế ở dạng đóng gói và không đóng gói, ứng dụng cho các dây chuyền tiệt trùng đồ vải, dụng cụ phẫu thuật, kim loại, dụng cụ xét nghiệm dùng trong bệnh viện, phòng khám, viện nghiên cứu, phòng thí nghiệm,…</li> <li>Thiết bị có các chương trình tiệt trùng được cài đặt sẵn các thông số phù hợp với các vật liệu khác nhau để thuận tiện cho người sử dụng. Ngoài ra máy có một chương trình tiệt trùng cho người sử dụng tự chọn các thông số nhiệt độ, thời gian tiệt trùng, thời gian làm khô theo nhu cầu.</li> <li>Thiết bị được điều khiển bởi bộ vi xử lý được cài đặt sẵn phần mềm thông minh có độ chính xác cao.</li> <li>Hiển thị các thông số trên màn hình LCD và cho phép người sử dụng điều khiển bằng cách chạm vào các thao tác trên màn hình.</li> <li>Thiết bị vận hành tự động từ khi bắt đầu đến khi kết thúc.</li> <li>Thiết bị hoạt động bằng điện.</li> </ul> | [[rows.cauHinhCoBan]:unprocessed] | [[rows.cauHinhNangCao]:unprocessed] | [[rows.thongSoKyThuat]:unprocessed] | [[rows.dichVuDinhKem]:unprocessed] | [[rows.linhKien]:unprocessed] |  |  |  | Công ty TNHH Thương mại và Công nghệ Hồng Phát | 2020-11-04T10:47:52.421 | Công ty TNHH Thương mại và Công nghệ Hồng Phát | 2020-11-11T11:24:53.690
656 | 6. Thiết bị chuyên khoa RHM-THM-Mắt |  | Đèn khe sinh hiển vi | Sinh hiển vi khám mắt SL 120 và phụ kiện (cấu hình cơ bản) | Slit Lamp SL 120 |  | Đức | Carl Zeiss Meditec AG |  | ["2020","2021"] | CÔNG TY TNHH THƯƠNG MẠI VÀ DƯỢC PHẨM SANG |  | Nhóm 3 |  |  | 365000000 | t | Hệ thống | true | 2020-10-31 | 2021-10-31 | <p>Sinh hiển vi khám mắt và phụ kiện</p> | [[rows.cauHinhCoBan]:unprocessed] | [[rows.cauHinhNangCao]:unprocessed] | [[rows.thongSoKyThuat]:unprocessed] | [[rows.dichVuDinhKem]:unprocessed] | [[rows.linhKien]:unprocessed] |  |  |  | CÔNG TY TNHH THƯƠNG MẠI VÀ DƯỢC PHẨM SANG | 2020-10-31T09:41:52.015 | CÔNG TY TNHH THƯƠNG MẠI VÀ DƯỢC PHẨM SANG | 2020-11-11T08:36:39.263
657 | 8. Thiết bị kiểm soát nhiễm khuẩn |  | Máy hấp tiệt trùng | Nồi hấp tiệt trùng NIHOPHAWA- AS1000M hai cửa tay quay, ruột vuông | NIHOPHAWA-AS1000M |  | Việt Nam | Công Ty TNHH Thương Mại Và Công Nghệ Hồng Phát |  | ["2020"] | Công ty TNHH Thương mại và Công nghệ Hồng Phát | Việt Nam | Nhóm null |  |  | 3000000000 | t | Chiếc | true | 2020-11-04 | 2021-11-04 | <ul> <li>Thiết bị sử dụng hơi nước bão hòa ở nhiệt độ cao để tiệt trùng các dụng cụ y tế ở dạng đóng gói và không đóng gói, ứng dụng cho các dây chuyền tiệt trùng đồ vải, dụng cụ phẫu thuật, kim loại, dụng cụ xét nghiệm dùng trong bệnh viện, phòng khám, viện nghiên cứu, phòng thí nghiệm,…</li> <li>Thiết bị có các chương trình tiệt trùng được cài đặt sẵn các thông số phù hợp với các vật liệu khác nhau để thuận tiện cho người sử dụng. Ngoài ra máy có một chương trình tiệt trùng cho người sử dụng tự chọn các thông số nhiệt độ, thời gian tiệt trùng, thời gian làm khô theo nhu cầu.</li> <li>Thiết bị được điều khiển bởi bộ vi xử lý được cài đặt sẵn phần mềm thông minh có độ chính xác cao.</li> <li>Hiển thị các thông số trên màn hình LCD và cho phép người sử dụng điều khiển bằng cách chạm vào các thao tác trên màn hình.</li> <li>Thiết bị vận hành tự động từ khi bắt đầu đến khi kết thúc.</li> <li>Thiết bị hoạt động bằng điện.</li> </ul> | [[rows.cauHinhCoBan]:unprocessed] | [[rows.cauHinhNangCao]:unprocessed] | [[rows.thongSoKyThuat]:unprocessed] | [[rows.dichVuDinhKem]:unprocessed] | [[rows.linhKien]:unprocessed] |  |  |  | Công ty TNHH Thương mại và Công nghệ Hồng Phát | 2020-11-04T10:46:18.094 | Công ty TNHH Thương mại và Công nghệ Hồng Phát | 2020-11-11T11:24:53.690
658 | 6. Thiết bị chuyên khoa RHM-THM-Mắt |  | Máy đo nhãn áp | Máy đo nhãn áp không tiếp xúc VISUPLAN 500 và phụ kiện | Visuplan 500 |  | Mỹ | Carl Zeiss Meditec AG |  | ["2020","2021"] | CÔNG TY TNHH THƯƠNG MẠI VÀ DƯỢC PHẨM SANG |  | Nhóm 3 |  |  | 446000000 | t | Hệ thống | true | 2020-10-31 | 2021-10-31 | <p>Máy đo nhãn áp không tiếp xúc không cần phải nhỏ tê như nhãn áp tiếp xúc. -&nbsp;&nbsp; &nbsp;Cho phép thực hiện đơn hay đa lần đo<br /> -&nbsp;&nbsp; &nbsp;Đèn định tiêu công nghệ LED và tự tính năng tự động dò ( Auto – Tracking) &nbsp;giúp dò tìm vị trí cần đo.<br /> -&nbsp;&nbsp; &nbsp;Kết nối: cho phép kết nối giao tiếp với hệ thống quản lý bệnh án điện tử ( EMR/PMS) hoặc FORUM.<br /> -&nbsp;&nbsp; &nbsp;Máy hoạt động có tựa đầu mà không cần đến tựa cằm<br /> -&nbsp;&nbsp; &nbsp;Thực hiện phép đo tự động ( không dùng loại điều khiển kiểu Joystick truyền thống).</p> | [[rows.cauHinhCoBan]:unprocessed] | [[rows.cauHinhNangCao]:unprocessed] | [[rows.thongSoKyThuat]:unprocessed] | [[rows.dichVuDinhKem]:unprocessed] | [[rows.linhKien]:unprocessed] |  |  |  | CÔNG TY TNHH THƯƠNG MẠI VÀ DƯỢC PHẨM SANG | 2020-10-31T09:20:32.448 | CÔNG TY TNHH THƯƠNG MẠI VÀ DƯỢC PHẨM SANG | 2020-11-11T08:36:39.263
659 | 6. Thiết bị chuyên khoa RHM-THM-Mắt |  | Máy đo khúc xạ | Máy đo khúc xạ tự động và độ cong giác mạc VISUREF 150 và phụ kiện | Visuref 150 |  | Hàn Quốc | Carl Zeiss Meditec AG |  | ["2020","2021"] | CÔNG TY TNHH THƯƠNG MẠI VÀ DƯỢC PHẨM SANG |  | Nhóm 4 |  |  | 300000000 | t | Hệ thống | true | 2020-10-31 | 2021-10-31 | <p>Máy đo tật khúc xạ và công suất giác mạc tự động</p> | [[rows.cauHinhCoBan]:unprocessed] | [[rows.cauHinhNangCao]:unprocessed] | [[rows.thongSoKyThuat]:unprocessed] | [[rows.dichVuDinhKem]:unprocessed] | [[rows.linhKien]:unprocessed] |  |  |  | CÔNG TY TNHH THƯƠNG MẠI VÀ DƯỢC PHẨM SANG | 2020-10-31T09:07:36.706 | CÔNG TY TNHH THƯƠNG MẠI VÀ DƯỢC PHẨM SANG | 2020-11-11T08:36:39.264
660 | 10. Thiết bị thăm dò chức năng |  | Máy đo huyết áp | Máy đo huyết áp AND UA-651 | UA-651 |  | Trung Quốc | A&D Co., Ltd |  |  | Công ty Cổ Phần Xuất Nhập Khẩu Y tế Tp. Hồ Chí Minh |  | Nhóm null |  |  | 980000 | t | Chiếc | true | 2020-11-05 | 2021-11-05 | <ul> <li><img align="left" height="160" hspace="12" src="file:///C:\Users\HUYNHA~1\AppData\Local\Temp\msohtmlclip1\01\clip_image002.jpg" width="271" />Vận hành êm ái, nhanh và chính xác.&nbsp;&nbsp;&nbsp;&nbsp;&nbsp;&nbsp;&nbsp;&nbsp;&nbsp;&nbsp;&nbsp;</li> <li>Cảnh báo nhịp tim bất thường - (IHB).&nbsp;&nbsp;&nbsp;&nbsp;&nbsp;&nbsp;&nbsp;</li> <li>Cột báo mức HA theo chuẩn WHO.</li> <li>Bộ nhớ 30 lần + chức năng lấy kết quả trung bình các lần đo</li> <li>Có ngõ A/C</li> </ul> | [[rows.cauHinhCoBan]:unprocessed] | [[rows.cauHinhNangCao]:unprocessed] | [[rows.thongSoKyThuat]:unprocessed] | [[rows.dichVuDinhKem]:unprocessed] | [[rows.linhKien]:unprocessed] |  |  |  | Công ty Cổ Phần Xuất Nhập Khẩu Y tế Tp. Hồ Chí Minh | 2020-11-05T11:33:35.996 | Công ty Cổ Phần Xuất Nhập Khẩu Y tế Tp. Hồ Chí Minh | 2020-11-11T08:29:13.698
661 | 7. Thiết bị chuyên khoa xét nghiệm |  | Máy xét nghiệm huyết học tự động | Máy xét nghiệm huyết học tự động | Hemax 330 |  | Trung Quốc | B&E Bio-Technology Co.Ltd |  |  | Công ty cổ phần công nghệ y tế Phương Tây | Trung Quốc | Nhóm null |  |  | 155000000 | t | Chiếc | true | 2020-11-13 | 2021-03-13 | <p style="margin-left:21.25pt;"><strong>Máy phân tích huyết học tự động Hemax 330</strong> sử dụng nguyên lý trở kháng (đo màu cho phép đo hemoglobin) để phân loại và đếm các tế bào máu trong máu.</p> | [[rows.cauHinhCoBan]:unprocessed] | [[rows.cauHinhNangCao]:unprocessed] | [[rows.thongSoKyThuat]:unprocessed] | [[rows.dichVuDinhKem]:unprocessed] | [[rows.linhKien]:unprocessed] |  |  |  | Công ty cổ phần công nghệ y tế Phương Tây | 2020-11-13T16:46:10.738 | Công ty cổ phần công nghệ y tế Phương Tây | 2020-11-13T16:46:45.981
662 | 8. Thiết bị kiểm soát nhiễm khuẩn |  | Máy hấp tiệt trùng | Nồi hấp tiệt trùng NIHOPHAWA- AS800M hai cửa tay quay, ruột vuông | NIHOPHAWA-AS800M |  | Việt Nam | Công Ty TNHH Thương Mại Và Công Nghệ Hồng Phát |  | ["2020"] | Công ty TNHH Thương mại và Công nghệ Hồng Phát | Việt Nam | Nhóm null |  |  | 2600000000 | t | Chiếc | true | 2020-11-04 | 2021-11-04 | <ul> <li>Thiết bị sử dụng hơi nước bão hòa ở nhiệt độ cao để tiệt trùng các dụng cụ y tế ở dạng đóng gói và không đóng gói, ứng dụng cho các dây chuyền tiệt trùng đồ vải, dụng cụ phẫu thuật, kim loại, dụng cụ xét nghiệm dùng trong bệnh viện, phòng khám, viện nghiên cứu, phòng thí nghiệm,…</li> <li>Thiết bị có các chương trình tiệt trùng được cài đặt sẵn các thông số phù hợp với các vật liệu khác nhau để thuận tiện cho người sử dụng. Ngoài ra máy có một chương trình tiệt trùng cho người sử dụng tự chọn các thông số nhiệt độ, thời gian tiệt trùng, thời gian làm khô theo nhu cầu.</li> <li>Thiết bị được điều khiển bởi bộ vi xử lý được cài đặt sẵn phần mềm thông minh có độ chính xác cao.</li> <li>Hiển thị các thông số trên màn hình LCD và cho phép người sử dụng điều khiển bằng cách chạm vào các thao tác trên màn hình.</li> <li>Thiết bị vận hành tự động từ khi bắt đầu đến khi kết thúc.</li> <li>Thiết bị hoạt động bằng điện.</li> </ul> | [[rows.cauHinhCoBan]:unprocessed] | [[rows.cauHinhNangCao]:unprocessed] | [[rows.thongSoKyThuat]:unprocessed] | [[rows.dichVuDinhKem]:unprocessed] | [[rows.linhKien]:unprocessed] |  |  |  | Công ty TNHH Thương mại và Công nghệ Hồng Phát | 2020-11-04T10:44:56.861 | Công ty TNHH Thương mại và Công nghệ Hồng Phát | 2020-11-11T11:24:53.690
663 | 1. Thiết bị chẩn đoán hình ảnh |  | Máy siêu âm chẩn đoán Doppler màu | Máy siêu âm Doppler màu xách tay 02 đầu dò | Logiq V2 |  | Trung Quốc | GE Medical Systems (China) Co., Ltd. |  | ["2020"] | Công ty cổ phần trang thiết bị y tế Đại Dương |  | Nhóm 2 |  |  | 780000000 | t | Hệ thống | true | 2020-11-17 | 2021-11-17 | <p>Nhóm thiết bị:</p> <p>Tên chung của thiết bị: Máy siêu âm Doppler màu xách tay</p> <p>Tên thương mại: Máy siêu âm Doppler màu xách tay 02 đầu dò</p> <p>Model: Logiq V2</p> | [[rows.cauHinhCoBan]:unprocessed] | [[rows.cauHinhNangCao]:unprocessed] | [[rows.thongSoKyThuat]:unprocessed] | [[rows.dichVuDinhKem]:unprocessed] | [[rows.linhKien]:unprocessed] |  |  |  | Công ty cổ phần trang thiết bị y tế Đại Dương | 2020-11-17T12:01:08.258 | Công ty cổ phần trang thiết bị y tế Đại Dương | 2020-11-17T12:17:31.441
664 | 10. Thiết bị thăm dò chức năng |  | Máy đo lưu huyết não | Máy siêu âm xuyên sọ | Dolphin 4D/MAX |  | Israel | Viasonix Ltd |  | ["2020"] | Công ty TNHH Trang Thiết Bị Y Tế Nguyên Bảo |  | Nhóm 3 |  |  | 2000000000 | f | Bộ | true | 2020-12-25 | 2021-12-25 | <p>Máy siêu âm xuyên sọ/Máy lưu huyết não</p> | [[rows.cauHinhCoBan]:unprocessed] | [[rows.cauHinhNangCao]:unprocessed] | [[rows.thongSoKyThuat]:unprocessed] | [[rows.dichVuDinhKem]:unprocessed] | [[rows.linhKien]:unprocessed] |  |  |  | Công ty TNHH Trang Thiết Bị Y Tế Nguyên Bảo | 2020-12-25T21:03:38.481 | Công ty TNHH Trang Thiết Bị Y Tế Nguyên Bảo | 2020-12-25T21:03:38.551
665 | 7. Thiết bị chuyên khoa xét nghiệm |  | Máy xét nghiệm sinh hóa tự động | Máy xét nghiệm sinh hóa tự đông Indiko Plus | Indiko Plus |  | Phần Lan | Thermo Fisher Scientific Oy |  | ["2020"] | CÔNG TY CỔ PHẦN THƯƠNG MẠI VÀ DỊCH VỤ KỸ THUẬT AN SINH |  | Nhóm 3 |  |  | 1800000000 | t | Chiếc | false | 2020-11-09 | 2020-12-31 | <p>Công suất:</p> <p>- 350 test/h (chỉ sinh hóa)</p> <p>- 485 test/h (sinh hóa và điện giải) (bộ điện giải là lựa chọn phải mua thêm)</p> | [[rows.cauHinhCoBan]:unprocessed] | [[rows.cauHinhNangCao]:unprocessed] | [[rows.thongSoKyThuat]:unprocessed] | [[rows.dichVuDinhKem]:unprocessed] | [[rows.linhKien]:unprocessed] |  |  |  | CÔNG TY CỔ PHẦN THƯƠNG MẠI VÀ DỊCH VỤ KỸ THUẬT AN SINH | 2020-11-09T15:21:35.350 | CÔNG TY CỔ PHẦN THƯƠNG MẠI VÀ DỊCH VỤ KỸ THUẬT AN SINH | 2020-12-31T00:00:06.902
666 | 4. Thiết bị phòng mổ |  | Kính hiển vi phẫu thuật sọ não, cột sống | Kính hiển vi và phụ kiện | Leica M525 F50 |  | Singapore | Leica Microsystems (Schweiz) AG |  | ["2019"] | CÔNG TY TNHH THIẾT BỊ Y TẾ TRÀNG THI | Singapore | Nhóm 4 |  |  | 5800000000 | t | Chiếc | true | 2020-11-09 | 2021-11-09 | <p>Năm sản xuất: Năm 2019 trở về sau, mới 100%</p> <p>Nhà sản xuất đạt tiêu chuẩn quản lý chất lượng: ISO 13485</p> <p>Nguồn cung cấp: 220V; 50Hz.</p> <p>Điều kiện hoạt đông:</p> <ul> <li>Nhiệt độ tối đa: 30 độ C</li> <li>Độ ẩm tối đa: 70%</li> </ul> | [[rows.cauHinhCoBan]:unprocessed] | [[rows.cauHinhNangCao]:unprocessed] | [[rows.thongSoKyThuat]:unprocessed] | [[rows.dichVuDinhKem]:unprocessed] | [[rows.linhKien]:unprocessed] |  |  |  | CÔNG TY TNHH THIẾT BỊ Y TẾ TRÀNG THI | 2020-11-09T16:28:14.138 | CÔNG TY TNHH THIẾT BỊ Y TẾ TRÀNG THI | 2020-11-11T08:50:55.435
667 | 8. Thiết bị kiểm soát nhiễm khuẩn |  | Máy hấp tiệt trùng | Nồi hấp tiệt trùng NIHOPHAWA- AS600M hai cửa tay quay, ruột vuông | NIHOPHAWA-AS600M |  | Việt Nam | Công Ty TNHH Thương Mại Và Công Nghệ Hồng Phát |  | ["2020"] | Công ty TNHH Thương mại và Công nghệ Hồng Phát | Việt Nam | Nhóm null |  |  | 2500000000 | t | Chiếc | true | 2020-11-04 | 2021-11-04 | <ul> <li>Thiết bị sử dụng hơi nước bão hòa ở nhiệt độ cao để tiệt trùng các dụng cụ y tế ở dạng đóng gói và không đóng gói, ứng dụng cho các dây chuyền tiệt trùng đồ vải, dụng cụ phẫu thuật, kim loại, dụng cụ xét nghiệm dùng trong bệnh viện, phòng khám, viện nghiên cứu, phòng thí nghiệm,…</li> <li>Thiết bị có các chương trình tiệt trùng được cài đặt sẵn các thông số phù hợp với các vật liệu khác nhau để thuận tiện cho người sử dụng. Ngoài ra máy có một chương trình tiệt trùng cho người sử dụng tự chọn các thông số nhiệt độ, thời gian tiệt trùng, thời gian làm khô theo nhu cầu.</li> <li>Thiết bị được điều khiển bởi bộ vi xử lý được cài đặt sẵn phần mềm thông minh có độ chính xác cao.</li> <li>Hiển thị các thông số trên màn hình LCD và cho phép người sử dụng điều khiển bằng cách chạm vào các thao tác trên màn hình.</li> <li>Thiết bị vận hành tự động từ khi bắt đầu đến khi kết thúc.</li> <li>Thiết bị hoạt động bằng điện.</li> </ul> | [[rows.cauHinhCoBan]:unprocessed] | [[rows.cauHinhNangCao]:unprocessed] | [[rows.thongSoKyThuat]:unprocessed] | [[rows.dichVuDinhKem]:unprocessed] | [[rows.linhKien]:unprocessed] |  |  |  | Công ty TNHH Thương mại và Công nghệ Hồng Phát | 2020-11-04T10:43:17.556 | Công ty TNHH Thương mại và Công nghệ Hồng Phát | 2020-11-11T11:24:53.690
668 | 10. Thiết bị thăm dò chức năng |  | Máy đo niệu động học | Máy đo niệu dòng đồ | DanFlow 1000 |  |  | MEDKONSULT medical technology s.r.o. |  | ["2020"] | CÔNG TY TNHH THANH HẢI AN | Séc | Nhóm 3 |  |  | 105000000 | t | Chiếc | true | 2020-10-30 | 2020-12-31 | <p>Máy đo niệu dòng đồ DanFlow 1000</p> <p>Phép đo niệu dòng đồ là một trong những dạng đơn giản nhất của phép thử niệu động học và với thiết bị DanFlow đo lưu lượng kế nước tiểu, MMT đã làm phép đo niệu dòng đồ đơn giản hơn!</p> <p>Thiết bị đo lưu lượng DanFlow sử dụng công nghệ cảm biến khối lượng để biến đổi dòng nước tiểu từ bệnh nhân sang dạng đồ họa, với một số thống kê bổ sung thường được yêu cầu như lưu lượng tối đa, lưu lượng trung bình, thể tích bị tiểu và thời gian tiểu.</p> <p>Cảm biến khối lượng được sử dụng trong niệu dòng đồ đã biến đổi quy trình đơn giản này, đặc biệt - làm sạch thiết bị của bạn dễ dàng.</p> | [[rows.cauHinhCoBan]:unprocessed] | [[rows.cauHinhNangCao]:unprocessed] | [[rows.thongSoKyThuat]:unprocessed] | [[rows.dichVuDinhKem]:unprocessed] | [[rows.linhKien]:unprocessed] |  |  |  | CÔNG TY TNHH THANH HAI AN | 2020-10-30T15:49:09.279 | CÔNG TY TNHH THANH HAI AN | 2020-10-30T15:49:09.279
669 | 4. Thiết bị phòng mổ |  | Dao mổ Laser | Thiết bị Laser CO2 phẫu thuật 45W | KC 01 - 06/2MTC Super |  | Việt Nam | Trung Tâm Công Nghệ Laser - Viện Ứng Dụng Công Nghệ |  |  | Trung tâm Công nghệ Laser | Việt Nam | Nhóm null |  |  | 138500000 | t | Chiếc | true | 2020-11-08 | 2021-02-08 | <p align="center">&nbsp;</p> <p><strong>Các chuyên khoa sử dụng: </strong></p> <p><strong>- Da liễu thẩm mỹ</strong>: cắt bỏ các loại u lành tính (nốt ruồi, mụn cơm…), cắt bỏ các khối u hắc tố, u máu phẳng, xóa bỏ các vết xăm, tàn nhang, bớt. Trị hôi nách, viêm nang lông, viêm tuyến bã. Bệnh mũi sư tử. Các sẩn ngứa sừng hóa, chai chân tay, sẹo lồi…</p> <p><strong>- Sản - Phụ khoa</strong>: đốt viêm lộ tuyến tử cung, đốt loạn sản cổ tử cung, đốt Luecoplasia, đốt Herpes thành âm đạo, đốt Condylome, cắt polype sinh dục, khoét chóp cổ tử cung…</p> <p><strong>- Răng hàm mặt</strong>: cắt u nhú, nướu triển dưỡng, chảy máu chân răng, lợi chùm, tạo hình mí mắt, xăm môi…</p> <p><strong>- Mắt:</strong> dùng chế độ siêu mài mòn để điều trị các khối u trong và xung quanh mắt.</p> <p><strong>- Tai mũi họng</strong>: cắt Polype mũi, viêm họng hạt, cắt xoắn mũi. U, nhọt ống tai ngoài, cắt abidan…</p> <p><strong>- Ngoại khoa:</strong> thay dao mổ trong khi bóc tách tổ chức, cát trĩ nội, trĩ ngoại…</p> | [[rows.cauHinhCoBan]:unprocessed] | [[rows.cauHinhNangCao]:unprocessed] | [[rows.thongSoKyThuat]:unprocessed] | [[rows.dichVuDinhKem]:unprocessed] | [[rows.linhKien]:unprocessed] |  |  |  | Trung tâm Công nghệ Laser | 2020-11-08T15:26:35.220 | Trung tâm Công nghệ Laser | 2020-11-11T08:49:39.890
670 | 9. Thiết bị chuyên khoa sản nhi |  | Máy sưởi ấm trẻ sơ sinh | Máy sưởi ấm trẻ sơ sinh | CBW - 1100 |  | Hàn Quốc | JW Bio Science Corporation |  | ["2020"] | CÔNG TY CỔ PHẦN THIẾT BỊ Y TẾ TRƯỜNG SƠN | Hàn Quốc | Nhóm 6 |  |  | 350000000 | t | Chiếc | true | 2020-10-31 | 2021-12-31 | <p style="margin-left:19.2pt;">MÁY SƯỞI ẤM TRẺ SƠ SINH</p> <p style="margin-left:19.2pt;">Model: CBW - 1100</p> <p style="margin-left:19.2pt;">Hãng sản xuất: JW Bio Science</p> <p style="margin-left:19.2pt;">Xuất xứ: Hàn Quốc</p> <p style="margin-left:19.2pt;">- Là hệ thống giường sưởi ấm kết hợp vớiđèn chiếu điều trị vàng da đối với các bệnh nhi trong các trường hợp chăm sóc cấp tính hoặc chăm sóc đặc biệt trong phòng mổ, phòng sinh hay phòng trẻ.</p> <ul> <li>Điều khiển bằng bộ vi xử lý, điều khiển chính xác nhiệt độ sưởi ấm cho trẻ.</li> <li>Hệ thống điều khiển Servo và Manual tự động kiểm soát nhiệt độ giữa nhiệt độ da và nhiệt độ không khí.</li> <li>Tấm nệm có thể điều khiển nghiêng góc 0 - 10° cho phép chăm sóc bệnh nhi tốt hơn và tạo không gian rộng cho việc để các thiết bị, các ống dây và điện cực bệnh nhân.</li> <li>Bảng điều khiển tích hợp đa chức năng cho phép người dùng có thể nhận ra các lỗi bất thường thông qua các chức năng cảnh báo tiên tiến.</li> <li>Bộ đếm thời gian Apgar cho tín hiệu âm thanh và hình ảnh mỗi phút giúp người dùng kiểm tra được thời gian làm việc của giường sưởi.</li> <li>Có chức năng tự chuẩn đoán lỗi khi thiết bị gặp sự cố bằng những mã hóa đơn giản giúp người dùng có thể khắc phục sử lý sự cố và sửa chữa.</li> <li>Hệ thống điều khiển vi tính tinh sảo sử dụng bộ vi sử lý tiên tiến giúp kiểm soát bệnh nhi và hệ thống khi cung cấp cả hai chế độ bằng tay và servo để duy trì hoạt động chính xác.....</li> </ul> | [[rows.cauHinhCoBan]:unprocessed] | [[rows.cauHinhNangCao]:unprocessed] | [[rows.thongSoKyThuat]:unprocessed] | [[rows.dichVuDinhKem]:unprocessed] | [[rows.linhKien]:unprocessed] |  |  |  | CÔNG TY CỔ PHẦN THIẾT BỊ Y TẾ TRƯỜNG SƠN | 2020-10-31T17:31:48.391 | CÔNG TY CỔ PHẦN THIẾT BỊ Y TẾ TRƯỜNG SƠN | 2020-11-11T10:38:13.298
671 | 4. Thiết bị phòng mổ |  | Đèn mổ treo trần 2 nhánh | Đèn phòng mổ | EMALED 560/560 |  | Đức | Ema-Led GmbH |  |  | CÔNG TY TNHH CÔNG NGHỆ MAS | Đức | Nhóm 3 |  |  | 760000000 | t | Chiếc | false | 2020-10-31 | 2021-10-31 | <ul> <li>Đèn sử dụng ánh sáng LED</li> <li>Đèn phát ra ánh sáng tự nhiên chất lượng cao, cường độ lớn và tương tự như ánh sáng ban ngày</li> <li>Có thể giúp nhận biết những phân tử nhỏ nhất và sự thay đổi màu ở các mô và cơ quan trong quá trình phẫu thuật</li> <li>Hệ thống hai đèn có thể xoay 360 độ và điều chỉnh vị trí tự do qua giá đỡ cho phép vùng chiếu sáng rộng nhất và cường độ sáng lớn nhất, gần như không có bóng tối</li> <li>Đèn tỏa nhiệt thấp, tiêu thụ điện năng ít và độ bền cao</li> <li>Đèn treo trần, cố định chắc chắn và an toàn, tiết kiệm không gian làm việc</li> <li>Thân đèn thiết kế nguyên khối giúp tiết kiệm tối đa chi phí bảo trì</li> </ul> | [[rows.cauHinhCoBan]:unprocessed] | [[rows.cauHinhNangCao]:unprocessed] | [[rows.thongSoKyThuat]:unprocessed] | [[rows.dichVuDinhKem]:unprocessed] | [[rows.linhKien]:unprocessed] |  |  |  | CÔNG TY TNHH CÔNG NGHỆ MAS | 2020-10-31T11:16:20.851 | CÔNG TY TNHH CÔNG NGHỆ MAS | 2020-11-11T08:49:39.891
672 | 1. Thiết bị chẩn đoán hình ảnh |  | Máy siêu âm chẩn đoán Doppler màu | Máy siêu âm Doppler màu 4D | DC-60 |  | Trung Quốc | Shenzhen Mindray Bio-Medical Electronics Co. Ltd. |  | ["2020","2021"] | Công ty TNHH Thiết bị và công nghệ y tế Việt Nam | Trung Quốc | Nhóm 4 |  |  | 1200000000 | t | Chiếc | true | 2020-12-02 | 2021-12-02 | <p>-&nbsp;&nbsp;&nbsp;&nbsp;&nbsp;&nbsp;&nbsp;Máy mới 100%,</p><p>-&nbsp;&nbsp;&nbsp;&nbsp;&nbsp;&nbsp;&nbsp;Năm sản xuất: Năm 2020</p><p>-&nbsp;&nbsp;&nbsp;&nbsp;&nbsp;&nbsp;&nbsp;Chứng chỉ chất lượng: Đạt tiêu chuẩn ISO 9001, ISO 13485, CE</p><p>-&nbsp;&nbsp;&nbsp;&nbsp;&nbsp;&nbsp;&nbsp;Môi trường hoạt động: 0 đến 40<sup>o</sup>C</p><p>-&nbsp;&nbsp;&nbsp;&nbsp;&nbsp;&nbsp;&nbsp;Điện áp sử dụng: 220V, 50/60Hz</p> | [[rows.cauHinhCoBan]:unprocessed] | [[rows.cauHinhNangCao]:unprocessed] | [[rows.thongSoKyThuat]:unprocessed] | [[rows.dichVuDinhKem]:unprocessed] | [[rows.linhKien]:unprocessed] | theo tiêu chuẩn của công ty | theo tiêu chuẩn của công ty | theo tiêu chuẩn của công ty | Công ty TNHH Thiết bị và công nghệ y tế Việt Nam | 2020-12-02T14:50:46.780 | Công ty TNHH Thiết bị và công nghệ y tế Việt Nam | 2021-01-19T15:16:53.761
673 | 9. Thiết bị chuyên khoa sản nhi |  | Bàn khám sản phụ khoa | Bàn/ Ghế khám phụ khoa | Graciella |  | Séc | BORCAD Medical a.s. |  |  | Công ty TNHH một thành viên khoa học công nghệ tích hợp Vạn Nam | Séc | Nhóm 3 |  |  | 320000000 | t | Chiếc | false | 2020-11-12 | 2021-04-02 | <p>Bàn/ Ghế khám phụ khoa Graciella dùng trong sản phụ khoa với các thiết kế tối ưu (trong đó có thiết kế dạng cột độc đáo) giúp tăng sự thoải mái và an toàn cho bệnh nhân.</p> <p>Thiết bị được sử dụng để khám phụ khoa và siêu âm. Chức năng chính của thiết bị là để hỗ trợ bệnh nhân nằm và ngồi và hỗ trợ bệnh nhân.</p> <ul> <li>Màu sắc tùy chọn: Xanh da trời, xanh lá cây, vàng, tím, hồng, cam, trắng và các màu sắc khác theo yêu cầu.</li> </ul> <p>Tính năng &amp; Ưu điểm của sản phẩm:</p> <ul> <li>Điều khiển cầm tay có thể xoay để thao tác được từ nhiều hướng.</li> <li>Siêu âm trực tiếp trên ghế mà không cần di chuyển qua giường khám.</li> <li>&nbsp;Điều khiển bằng chân để điều chỉnh ghế nhanh chóng trong quá trình thăm khám.</li> <li>Thay đổi vị trí tựa chân với thiết kế và hình dáng thuận tiện kết hợp với nệm mềm (có gối đầu) duy trì sự thoải mái cho người bệnh.</li> <li>Bệnh nhân có thể lên ghế an toàn nhờ vào bậc thang và chiều cao thay đổi, có thể xoay ngang không ảnh hưởng đến quá trình thăm khám.</li> <li>Cột đứng kiểu lồng nhau cho phép dễ dàng thay đổi chiều cao, vệ sinh và khử khuẩn.</li> </ul> <p>Lớp nệm kháng khuẩn (không mối nối), dễ vệ sinh, tránh lây nhiễm chéo.</p> <gdiv></gdiv> | [[rows.cauHinhCoBan]:unprocessed] | [[rows.cauHinhNangCao]:unprocessed] | [[rows.thongSoKyThuat]:unprocessed] | [[rows.dichVuDinhKem]:unprocessed] | [[rows.linhKien]:unprocessed] |  |  |  | Công ty TNHH một thành viên khoa học công nghệ tích hợp Vạn Nam | 2020-11-12T10:56:27.611 | Công ty TNHH một thành viên khoa học công nghệ tích hợp Vạn Nam | 2020-11-12T13:49:40.453
674 | 9. Thiết bị chuyên khoa sản nhi |  | Đèn chiếu vàng da | Đèn điều trị vàng da trẻ sơ sinh | CHS - PU34 |  | Hàn Quốc | JW Bio Science Corporation |  | ["2020"] | CÔNG TY CỔ PHẦN THIẾT BỊ Y TẾ TRƯỜNG SƠN | Hàn Quốc | Nhóm 6 |  |  | 45000000 | t | Chiếc | true | 2020-10-31 | 2021-12-31 | <ul> <li>Là loại đèn điều trị vàng da, sử dụng bóng đèn huỳnh quang.</li> <li>Đèn được thiết kế đồng bộ. Đơn giản, dễ sử dụng và bảo dưỡng.</li> <li>Thân và chân đèn đều được làm bằng Inốc hộp, bên ngoài được phủ một lớp sơn tĩnh điện, dễ dàng vệ sinh và khử khuẩn.</li> <li>Có thể kết hợp cùng lồng ấp để tăng hiệu quả điều trị trên trẻ sơ sinh</li> <li>Máng đèn lớn tăng diện tích điều trị của đèn</li> <li>Có 3 công tắc trên máng đèn, 2 công tắc điều khiển cường độ ánh sáng, 1 công tắc để điều khiển nguồn điện.</li> <li>Có bộ đếm thời gian để tính tổng thời gian hoạt động của đèn.</li> <li>Có thước đo được tích hợp phía trong máng đèn để đo khoảng cách từ máng đèn đến trẻ.</li> <li>Có quạt làm mát tích hợp phía trong máng đèn.</li> <li>4 bóng đèn huỳnh quang không tán xạ ra tia cực tím (U.V)</li> <li>Tuổi thọ bóng đèn khoảng 2000 giờ</li> <li>Có 4 bánh xe quay.</li> </ul> | [[rows.cauHinhCoBan]:unprocessed] | [[rows.cauHinhNangCao]:unprocessed] | [[rows.thongSoKyThuat]:unprocessed] | [[rows.dichVuDinhKem]:unprocessed] | [[rows.linhKien]:unprocessed] |  |  |  | CÔNG TY CỔ PHẦN THIẾT BỊ Y TẾ TRƯỜNG SƠN | 2020-10-31T18:01:56.148 | CÔNG TY CỔ PHẦN THIẾT BỊ Y TẾ TRƯỜNG SƠN | 2020-10-31T18:01:56.148
675 | 11. Thiết bị nội soi chẩn đoán |  | Hệ thống nội soi tiêu hóa | Ống nội soi dạ dày video GIF-H190 | GIF-H190 |  | Nhật Bản | Olympus Medical Systems Corp. |  | ["2019","2020"] | Công ty TNHH Thương mại và Kỹ thuật Tràng An |  | Nhóm 3 |  |  | 1300000000 | t | Ống | true | 2020-12-08 | 2021-03-31 | <p>Ống nội soi dạ dày video kèm phụ kiện</p> | [[rows.cauHinhCoBan]:unprocessed] | [[rows.cauHinhNangCao]:unprocessed] | [[rows.thongSoKyThuat]:unprocessed] | [[rows.dichVuDinhKem]:unprocessed] | [[rows.linhKien]:unprocessed] |  |  |  | Công ty TNHH Thương mại và Kỹ thuật Tràng An | 2020-12-08T16:58:24.908 | Công ty TNHH Thương mại và Kỹ thuật Tràng An | 2020-12-08T16:58:24.984
676 | 10. Thiết bị thăm dò chức năng |  | Máy đo huyết áp | Máy đo huyết áp cổ tay AND UB-351 | UB-351 |  | Trung Quốc | A&D Co., Ltd |  |  | Công ty Cổ Phần Xuất Nhập Khẩu Y tế Tp. Hồ Chí Minh |  | Nhóm null |  |  | 890000 | t | Chiếc | true | 2020-11-10 | 2021-11-10 | <ul> <li>Công nghệ Oscillometric: đo dao động tự động</li> <li>Cột báo mức huyết áp theo tiêu chuẩn WHO&nbsp;</li> <li>Báo nhịp tim bất thường (IHB)</li> <li>Phương pháp đo dao động</li> <li>Bộ nhớ lưu 90 kết quả đo</li> </ul> | [[rows.cauHinhCoBan]:unprocessed] | [[rows.cauHinhNangCao]:unprocessed] | [[rows.thongSoKyThuat]:unprocessed] | [[rows.dichVuDinhKem]:unprocessed] | [[rows.linhKien]:unprocessed] |  |  |  | Công ty Cổ Phần Xuất Nhập Khẩu Y tế Tp. Hồ Chí Minh | 2020-11-10T14:27:46.313 | Công ty Cổ Phần Xuất Nhập Khẩu Y tế Tp. Hồ Chí Minh | 2020-11-11T07:54:49.851
677 | 2. Thiết bị hồi sức cấp cứu |  | Máy khí dung siêu âm | Máy xông khí dung siêu âm | NE-U780 |  | Nhật Bản | OMRON HEALTHCARE Co., Ltd. |  |  | CÔNG TY TNHH IDS MEDICAL SYSTEMS VIỆT NAM |  | Nhóm 3 |  |  | 22000000 | t | Chiếc | true | 2020-12-08 | 2021-12-08 | <p>Hàng mới 100%, chưa qua sử dụng</p> | [[rows.cauHinhCoBan]:unprocessed] | [[rows.cauHinhNangCao]:unprocessed] | [[rows.thongSoKyThuat]:unprocessed] | [[rows.dichVuDinhKem]:unprocessed] | [[rows.linhKien]:unprocessed] |  |  |  | CÔNG TY TNHH IDS MEDICAL SYSTEMS VIỆT NAM | 2020-12-08T10:34:30.945 | CÔNG TY TNHH IDS MEDICAL SYSTEMS VIỆT NAM | 2020-12-08T10:34:30.980
678 | 7. Thiết bị chuyên khoa xét nghiệm |  | Máy xét nghiệm sinh hóa tự động | Máy xét nghiệm sinh hóa tự động | CS-300B |  | Trung Quốc | Dirui Industrial Co. Ltd |  | ["2020"] | Công ty Cổ phần Sơn Mài Việt | Trung Quốc | Nhóm 6 |  |  | 736000000 | t | Chiếc | true | 2020-11-10 | 2021-12-31 | <p><strong>Máy xét nghiệm sinh hóa tự&nbsp;động</strong></p><p><strong>Model : CS-300B</strong></p><p>Hãng sản xuất : DIRUI INDUSTRIAL Co.,Ltd , Trung Quốc</p> | [[rows.cauHinhCoBan]:unprocessed] | [[rows.cauHinhNangCao]:unprocessed] | [[rows.thongSoKyThuat]:unprocessed] | [[rows.dichVuDinhKem]:unprocessed] | [[rows.linhKien]:unprocessed] |  |  |  | Công ty Cổ phần Sơn Mài Việt | 2020-11-10T13:49:38.960 | Công ty Cổ phần Sơn Mài Việt | 2021-01-05T09:48:39.157
679 | 9. Thiết bị chuyên khoa sản nhi |  | Giường hồi sức cấp cứu sơ sinh | GIƯỜNG HỒI SỨC CẤP CỨU TRẺ SƠ SINH | JW - W2000 |  | Hàn Quốc | JW Bio Science Corporation |  | ["2020"] | CÔNG TY CỔ PHẦN THIẾT BỊ Y TẾ TRƯỜNG SƠN | Hàn Quốc | Nhóm 6 |  |  | 450000000 | t | Bộ | true | 2021-01-27 | 2022-12-31 | <p class="ql-align-justify">-&nbsp;<strong>Thân giường chính kèm phụ kiện đồng bộ</strong> (cảm biến nhiệt độ da, bóng đèn điều trị vàng da, khay chụp X quang, tấm nệm và nôi trẻ sơ sinh, giá gắn các phụ kiện ...) </p><p class="ql-align-justify">&nbsp;&nbsp;+ Model: <strong>JW-W2000</strong></p><p class="ql-align-justify">&nbsp;&nbsp;+ Hãng sản xuất: <strong>JW BIO Science</strong></p><p class="ql-align-justify">&nbsp;&nbsp;+ Nước sản xuất: <strong>Hàn Quốc</strong></p><p class="ql-align-justify">-&nbsp;<strong>Máy thở sơ sinh kèm phụ kiện đồng bộ</strong> (Bộ dây thở sơ sinh, Mask thở, phổi giả, Dây kết nối oxy, Dây điện nguồn, …) </p><p class="ql-align-justify">&nbsp;&nbsp;+ Model: <strong>Sirio Baby 200</strong></p><p class="ql-align-justify">&nbsp;&nbsp;+ Hãng sản xuất: <strong>Siare</strong> </p><p class="ql-align-justify">&nbsp;&nbsp;+ Nước sản xuất: <strong>Italy</strong> </p><p class="ql-align-justify">-&nbsp;<strong>Máy hút dịch trẻ sơ sinh</strong></p><p class="ql-align-justify">&nbsp;&nbsp;+ Model: <strong>New Aspiret</strong></p><p class="ql-align-justify">&nbsp;&nbsp;+ Hãng sản xuất: <strong>Cami</strong></p><p class="ql-align-justify"><strong>&nbsp;&nbsp;+ Nước sản xuất: Italy</strong> </p><p><br></p> | [[rows.cauHinhCoBan]:unprocessed] | [[rows.cauHinhNangCao]:unprocessed] | [[rows.thongSoKyThuat]:unprocessed] | [[rows.dichVuDinhKem]:unprocessed] | [[rows.linhKien]:unprocessed] |  |  |  | CÔNG TY CỔ PHẦN THIẾT BỊ Y TẾ TRƯỜNG SƠN | 2021-01-27T15:46:11.194 | CÔNG TY CỔ PHẦN THIẾT BỊ Y TẾ TRƯỜNG SƠN | 2021-01-27T15:46:11.194
680 | 10. Thiết bị thăm dò chức năng |  | Máy điện tim gắng sức | Hệ thống điện tim gắng sưc sử dụng thảm lăn, xe đạp, module huyết áp SPO2 | Quinton |  | Mỹ | Welch Allyn, Inc. |  |  | CÔNG TY TNHH IDS MEDICAL SYSTEMS VIỆT NAM |  | Nhóm 3 |  |  | 1200000000 | t | Cái | true | 2020-11-03 | 2021-11-03 | <p>Hàng mới 100%, chưa qua sử dụng</p> | [[rows.cauHinhCoBan]:unprocessed] | [[rows.cauHinhNangCao]:unprocessed] | [[rows.thongSoKyThuat]:unprocessed] | [[rows.dichVuDinhKem]:unprocessed] | [[rows.linhKien]:unprocessed] |  |  |  | CÔNG TY TNHH IDS MEDICAL SYSTEMS VIỆT NAM | 2020-11-03T17:04:39.616 | CÔNG TY TNHH IDS MEDICAL SYSTEMS VIỆT NAM | 2020-11-11T08:58:32.186
681 | 6. Thiết bị chuyên khoa RHM-THM-Mắt |  | Máy Laser điều trị mắt | Máy laser quang đông và phụ kiện Visulas 532s (cấu hình cơ bản) | Visulas 532s |  | Đức | Carl Zeiss Meditec AG |  | ["2020","2021"] | CÔNG TY TNHH THƯƠNG MẠI VÀ DƯỢC PHẨM SANG | Đức | Nhóm 3 |  |  | 1600000000 | t | Chiếc | true | 2020-11-15 | 2021-10-22 | <p>Máy laser quang đông võng mạc được ứng dung trong điều trị các bệnh như võng mạc tiểu đường, tắt mạch, tăng sinh mạch máu...</p><p>&nbsp;</p> | [[rows.cauHinhCoBan]:unprocessed] | [[rows.cauHinhNangCao]:unprocessed] | [[rows.thongSoKyThuat]:unprocessed] | [[rows.dichVuDinhKem]:unprocessed] | [[rows.linhKien]:unprocessed] |  |  |  | CÔNG TY TNHH THƯƠNG MẠI VÀ DƯỢC PHẨM SANG | 2020-11-15T14:20:24.529 | CÔNG TY TNHH THƯƠNG MẠI VÀ DƯỢC PHẨM SANG | 2020-11-24T09:48:20.540
682 | 9. Thiết bị chuyên khoa sản nhi |  | Lồng ấp di động | Lồng ấp trẻ sơ sinh dạng vận chuyển | BLF-2001 TI |  | Hungary | Medicor Elektronika Zrt |  | ["2020"] | Công ty Cổ phần Trang thiết bị và Công trình y tế | Hungary | Nhóm 3 |  |  | 480000000 | t | Chiếc | true | 2021-01-11 | 2021-02-11 | <p>Thiết bị mới 100%, sản xuất năm 2020 trở về sau</p><p><br></p> | [[rows.cauHinhCoBan]:unprocessed] | [[rows.cauHinhNangCao]:unprocessed] | [[rows.thongSoKyThuat]:unprocessed] | [[rows.dichVuDinhKem]:unprocessed] | [[rows.linhKien]:unprocessed] |  |  |  | Công ty Cổ phần Trang thiết bị và Công trình y tế | 2021-01-11T10:11:58.013 | Công ty Cổ phần Trang thiết bị và Công trình y tế | 2021-01-11T10:11:58.139
683 | 7. Thiết bị chuyên khoa xét nghiệm |  | Máy xét nghiệm miễn dịch | Atellica IM1300 Analyzer | Atellica IM1300 Analyzer |  | Mỹ | Siemens Healthcare Diagnostics Inc. |  |  | Công ty TNHH Thiết bị Y tế Phương Đông |  | Nhóm 1 |  |  | 7368900000 | t | Hệ thống | true | 2020-10-21 | 2020-11-21 | <p><strong>MÁY XÉT NGHIỆM MIỄN DỊCH TỰ ĐỘNG, CÔNG SUẤT 220 TEST/ GIỜ </strong></p> | [[rows.cauHinhCoBan]:unprocessed] | [[rows.cauHinhNangCao]:unprocessed] | [[rows.thongSoKyThuat]:unprocessed] | [[rows.dichVuDinhKem]:unprocessed] | [[rows.linhKien]:unprocessed] |  |  |  | Công ty TNHH Thiết bị Y tế Phương Đông | 2020-10-21T11:53:11.851 | Công ty TNHH Thiết bị Y tế Phương Đông | 2020-11-21T00:00:00.534
684 | 6. Thiết bị chuyên khoa RHM-THM-Mắt |  | Hệ thống đo thính lực + buồng đo | Máy sàng lọc thính lực ALGO 5 | 010131 |  | Mỹ | NATUS |  |  | CÔNG TY TNHH IDS MEDICAL SYSTEMS VIỆT NAM | Mỹ | Nhóm 3 |  |  | 1217022000 | t | Cái | true | 2020-10-29 | 2021-10-29 | <p>Hàng mới 100%. chưa qua sử dụng</p> | [[rows.cauHinhCoBan]:unprocessed] | [[rows.cauHinhNangCao]:unprocessed] | [[rows.thongSoKyThuat]:unprocessed] | [[rows.dichVuDinhKem]:unprocessed] | [[rows.linhKien]:unprocessed] |  |  |  | CÔNG TY TNHH IDS MEDICAL SYSTEMS VIỆT NAM | 2020-10-29T11:25:58.153 | CÔNG TY TNHH IDS MEDICAL SYSTEMS VIỆT NAM | 2020-11-11T08:42:25.631
685 | 9. Thiết bị chuyên khoa sản nhi |  | Đèn chiếu vàng da | Đèn chiếu vàng da chuyên sâu - LED | KLA 145TL |  | Hungary | Medicor Elektronika Zrt |  | ["2020"] | Công ty Cổ phần Trang thiết bị và Công trình y tế |  | Nhóm 3 |  |  | 480000000 | t | Chiếc | true | 2020-10-29 | 2020-11-29 | <p><b>Cấu hình thiết bị:&nbsp;</b></p> <p><b>-&nbsp;</b>Cabin chiếu vàng da kèm phụ kiện tiêu chuẩn của NSX:&nbsp;01 cái</p> <p>-&nbsp;Bảng điều khiển:&nbsp;01 cái</p> <p>-&nbsp;Khay em bé:&nbsp;01 cái</p> <p>-&nbsp;Xe đẩy có bánh xe di chuyển: 01 bộ</p> <p>-&nbsp;Đầu dò đo nhiệt độ da:&nbsp;01 cái</p> <p>-&nbsp;Mặt nạ mắt:&nbsp;01 cái</p> <p>-&nbsp;Dây nguồn:&nbsp;01 cái</p> <p>-&nbsp;Tài liệu hướng dẫn sử dụng thiết bị: 01 bộ</p> | [[rows.cauHinhCoBan]:unprocessed] | [[rows.cauHinhNangCao]:unprocessed] | [[rows.thongSoKyThuat]:unprocessed] | [[rows.dichVuDinhKem]:unprocessed] | [[rows.linhKien]:unprocessed] |  |  |  | Công ty Cổ phần Trang thiết bị và Công trình y tế | 2020-10-29T16:19:22.183 | Công ty Cổ phần Trang thiết bị và Công trình y tế | 2020-11-29T00:00:00.140
686 | 7. Thiết bị chuyên khoa xét nghiệm |  | Máy xét nghiệm điện giải | Máy xét nghiệm điện giải | EX-D |  | Nhật Bản | Jokoh Co. Ltd |  | ["2020"] | Công ty Cổ phần Xuất nhập khẩu thương mại Việt Tuấn | Nhật Bản | Nhóm 3 |  |  | 295000000 | t | Chiếc | true | 2020-12-14 | 2021-12-31 | <p>Xét nghiệm nồng độ điện giải Na/Ka/Cl trong máu hoặc nước tiểu</p> | [[rows.cauHinhCoBan]:unprocessed] | [[rows.cauHinhNangCao]:unprocessed] | [[rows.thongSoKyThuat]:unprocessed] | [[rows.dichVuDinhKem]:unprocessed] | [[rows.linhKien]:unprocessed] |  |  |  | Công ty Cổ phần Xuất nhập khẩu thương mại Việt Tuấn | 2020-12-14T17:04:59.703 | Công ty Cổ phần Xuất nhập khẩu thương mại Việt Tuấn | 2020-12-18T13:45:14.137
687 | 7. Thiết bị chuyên khoa xét nghiệm |  | Máy xét nghiệm miễn dịch | GSP | GSP |  | Phần Lan | Wallac Oy |  | ["2019","2020"] | Công ty Cổ phần Thiết bị SISC Việt Nam | Phần Lan | Nhóm 3 |  |  | 5200000000 | t | Hệ thống | true | 2020-10-26 | 2021-01-26 | <p><strong>Kích thước</strong>:</p> <p>Chiều cao: 1960 mm</p> <p>Chiều rộng: 1310 mm</p> <p>Chiều sâu: 760 mm</p> <p>Khối lượng: 610 kg&nbsp;&nbsp;</p> <p><strong>Công suất điện:</strong></p> <p>Công suất tiêu thụ: 1500 VA</p> <p>Hiệu điện thế: 100 – 240 V, 50 – 60 Hz</p> <p><strong>Điều kiện môi trường:</strong></p> <p>Nhiệt độ vận hành: 18 – 30 <sup>o</sup>C</p> <p>&nbsp;Dải nhiệt độ: 18 - 27 <sup>o</sup>C, 10 - 80% độ ẩm tương đối</p> <p>&nbsp;&nbsp;&nbsp;&nbsp;&nbsp;&nbsp;&nbsp;&nbsp;&nbsp;&nbsp;&nbsp;&nbsp;&nbsp;&nbsp;&nbsp;&nbsp;&nbsp;&nbsp;&nbsp;&nbsp;&nbsp;&nbsp; 28 - 30<sup>o</sup>C, 10 – 65% độ ẩm tương đối</p> <p><strong>Độ ồn:</strong> &lt; 60 dB&nbsp;&nbsp;&nbsp;&nbsp;&nbsp;&nbsp;&nbsp;&nbsp;&nbsp;&nbsp;&nbsp; &nbsp;&nbsp;&nbsp;&nbsp;&nbsp;&nbsp;&nbsp;&nbsp;&nbsp;&nbsp;&nbsp;&nbsp;&nbsp;&nbsp;&nbsp;&nbsp;</p> <p>Nước sử dụng để pha chế dung dịch rửa và để rửa, tráng phải là nước khử ion.</p> <p>&nbsp;<strong>Mẫu:&nbsp; </strong></p> <p>Dạng mẫu: Đĩa máu khô đục từ giấy thấm máu khô vào các giếng của các đĩa 96 giếng</p> <p>Nhận diện mẫu: Đọc mã vạch tự động hoặc nhập trực tiếp bằng tay</p> | [[rows.cauHinhCoBan]:unprocessed] | [[rows.cauHinhNangCao]:unprocessed] | [[rows.thongSoKyThuat]:unprocessed] | [[rows.dichVuDinhKem]:unprocessed] | [[rows.linhKien]:unprocessed] |  |  |  | Công ty Cổ phần Thiết bị SISC Việt Nam | 2020-10-26T15:35:59.870 | Công ty Cổ phần Thiết bị SISC Việt Nam | 2020-11-11T09:30:06.728
688 | 4. Thiết bị phòng mổ |  | Hệ thống phẫu thuật nội soi sản phụ khoa | BỘ DỤNG CỤ PT NỘI SOI HOÀN CHỈNH | HOPKINS |  | Séc,Đức,Thụy Sĩ,Mỹ | Karl Storz SE & Co. KG |  | ["2019","2020"] | CÔNG TY TNHH DỊCH VỤ VÀ THƯƠNG MẠI HOÀNG PHÚC THANH |  | Nhóm 3 |  |  | 2600000000 | t | Chiếc | true | 2020-11-18 | 2021-01-31 | <p>Dụng cụ phẫu thuật nội soi trong sản phụ khoa</p> | [[rows.cauHinhCoBan]:unprocessed] | [[rows.cauHinhNangCao]:unprocessed] | [[rows.thongSoKyThuat]:unprocessed] | [[rows.dichVuDinhKem]:unprocessed] | [[rows.linhKien]:unprocessed] |  |  |  | CÔNG TY TNHH DỊCH VỤ VÀ THƯƠNG MẠI HOÀNG PHÚC THANH | 2020-11-18T17:02:40.500 | CÔNG TY TNHH DỊCH VỤ VÀ THƯƠNG MẠI HOÀNG PHÚC THANH | 2020-11-18T17:25:18.814
689 | 7. Thiết bị chuyên khoa xét nghiệm |  | Máy đông máu | Biobas 1000 | Biobas 1000 |  |  | Spinreact S.A.U , Tây Ban Nha |  | ["2020"] | Công Ty TNHH TM Hợp Nhất | Tây Ban Nha | Nhóm 3 |  |  | 1400000000 | t | Chiếc | false | 2020-11-10 | 2021-12-31 | <p>Máy phân tích đông máu tự động</p> | [[rows.cauHinhCoBan]:unprocessed] | [[rows.cauHinhNangCao]:unprocessed] | [[rows.thongSoKyThuat]:unprocessed] | [[rows.dichVuDinhKem]:unprocessed] | [[rows.linhKien]:unprocessed] |  |  |  | Công Ty TNHH TM Hợp Nhất | 2020-11-10T12:42:53.159 | Công Ty TNHH TM Hợp Nhất | 2020-11-10T12:42:53.159
690 | 11. Thiết bị nội soi chẩn đoán |  | Máy rửa ống nội soi | Máy rửa ống nội soi cao cấp loại 2 dây | CYW-501 |  | Hàn Quốc | Choyang Medical Industry Ltd |  | ["2020"] | Công ty TNHH Vật tư và Trang thiết bị Y tế HAT-MED Việt Nam |  | Nhóm 6 |  |  | 850000000 | t | Chiếc | true | 2020-10-31 | 2020-12-31 | <p>Thiết bị sử dụng để khử khuẩn dây nội soi ống mềm</p> | [[rows.cauHinhCoBan]:unprocessed] | [[rows.cauHinhNangCao]:unprocessed] | [[rows.thongSoKyThuat]:unprocessed] | [[rows.dichVuDinhKem]:unprocessed] | [[rows.linhKien]:unprocessed] |  |  |  | Công ty TNHH Vật tư và Trang thiết bị Y tế HAT-MED Việt Nam | 2020-10-31T21:56:02.351 | Công ty TNHH Vật tư và Trang thiết bị Y tế HAT-MED Việt Nam | 2020-12-31T00:00:02.227
691 | 6. Thiết bị chuyên khoa RHM-THM-Mắt |  | Máy trợ thính | Máy trợ thính gọng kính dành cho người điếc hoàn toàn một tai 16 kênh kỹ thuật số Micro định hướng | LA BELLE BC D70 |  | Đức | Audia Akustik GmbH |  | ["2020"] | Công ty TNHH Máy trợ thính và Thiết bị thính học Cát Tường | Đức | Nhóm 3 |  |  | 79500000 | t | Cái | true | 2020-10-30 | 2021-07-31 | <p>Máy trợ thính dành cho người điếc hoàn toàn 1 tai và Dị dạng vành tai</p> | [[rows.cauHinhCoBan]:unprocessed] | [[rows.cauHinhNangCao]:unprocessed] | [[rows.thongSoKyThuat]:unprocessed] | [[rows.dichVuDinhKem]:unprocessed] | [[rows.linhKien]:unprocessed] |  |  | Thời gian bảo hành 24 tháng kể từ ngày nghiệm thu hoàn thành | Công ty TNHH Máy trợ thính và Thiết bị thính học Cát Tường | 2020-10-30T23:22:16.113 | Công ty TNHH Máy trợ thính và Thiết bị thính học Cát Tường | 2020-11-11T08:38:23.393
692 | 10. Thiết bị thăm dò chức năng |  | Máy đo huyết áp | Máy đo huyết áp | HEM-6161 |  | Việt Nam | OMRON HEALTHCARE Co., Ltd. |  |  | CÔNG TY TNHH KỸ THUẬT VÀ THƯƠNG MẠI TIẾN THÀNH | Việt Nam | Nhóm 5 |  |  | 880000 |  | Chiếc | true | 2020-11-18 | 2022-11-18 |  | [[rows.cauHinhCoBan]:unprocessed] | [[rows.cauHinhNangCao]:unprocessed] | [[rows.thongSoKyThuat]:unprocessed] | [[rows.dichVuDinhKem]:unprocessed] | [[rows.linhKien]:unprocessed] |  |  |  | CÔNG TY TNHH KỸ THUẬT VÀ THƯƠNG MẠI TIẾN THÀNH | 2020-11-18T20:20:19.904 | CÔNG TY TNHH KỸ THUẬT VÀ THƯƠNG MẠI TIẾN THÀNH | 2020-11-18T20:20:19.904
693 | 8. Thiết bị kiểm soát nhiễm khuẩn |  | Máy hấp tiệt trùng | Nồi hấp tiệt trùng NIHOPHAWA- AS200 hai cửa trượt | NIHOPHAWA-AS200 |  | Việt Nam | Công Ty TNHH Thương Mại Và Công Nghệ Hồng Phát |  | ["2020"] | Công ty TNHH Thương mại và Công nghệ Hồng Phát | Việt Nam | Nhóm 5 |  |  | 1550000000 | t | Chiếc | true | 2020-11-03 | 2021-11-03 | <ul> <li>Thiết bị sử dụng hơi nước bão hòa ở nhiệt độ cao để tiệt trùng các dụng cụ y tế ở dạng đóng gói và không đóng gói, ứng dụng cho các dây chuyền tiệt trùng đồ vải, dụng cụ phẫu thuật, kim loại, dụng cụ xét nghiệm dùng trong bệnh viện, phòng khám, viện nghiên cứu, phòng thí nghiệm,…</li> <li>Thiết bị có các chương trình tiệt trùng được cài đặt sẵn các thông số phù hợp với các vật liệu khác nhau để thuận tiện cho người sử dụng. Ngoài ra máy có một chương trình tiệt trùng cho người sử dụng tự chọn các thông số nhiệt độ, thời gian tiệt trùng, thời gian làm khô theo nhu cầu.</li> <li>Thiết bị được điều khiển bởi bộ vi xử lý được cài đặt sẵn phần mềm thông minh có độ chính xác cao.</li> <li>Hiển thị các thông số trên màn hình LCD và cho phép người sử dụng điều khiển bằng cách chạm vào các thao tác trên màn hình.</li> <li>Thiết bị vận hành tự động từ khi bắt đầu đến khi kết thúc.</li> <li>Thiết bị hoạt động bằng điện.</li> </ul> | [[rows.cauHinhCoBan]:unprocessed] | [[rows.cauHinhNangCao]:unprocessed] | [[rows.thongSoKyThuat]:unprocessed] | [[rows.dichVuDinhKem]:unprocessed] | [[rows.linhKien]:unprocessed] |  |  |  | Công ty TNHH Thương mại và Công nghệ Hồng Phát | 2020-11-03T11:25:33.529 | Công ty TNHH Thương mại và Công nghệ Hồng Phát | 2020-11-11T13:33:16.690
694 | 4. Thiết bị phòng mổ |  | Dao mổ điện cao tần | Dao mổ điện cao tần | MAX VI |  | Đức | I.G Medical Technology and Electronics GmbH |  | ["2020"] | Công ty TNHH Trang Thiết Bị Y Tế Phước Tiến | Đức | Nhóm 3 |  |  | 420000000 | t | Chiếc | true | 2020-12-15 | 2020-12-31 | <p>Model: Max VI.</p><p>Hãng sx: I.G Medical Technology and Electronics GmbH.</p><p>Xuất xứ: Germany</p> | [[rows.cauHinhCoBan]:unprocessed] | [[rows.cauHinhNangCao]:unprocessed] | [[rows.thongSoKyThuat]:unprocessed] | [[rows.dichVuDinhKem]:unprocessed] | [[rows.linhKien]:unprocessed] |  |  |  | Công ty TNHH Trang Thiết Bị Y Tế Phước Tiến | 2020-12-15T10:56:09.758 | Công ty TNHH Trang Thiết Bị Y Tế Phước Tiến | 2020-12-31T00:00:12.057
695 | 6. Thiết bị chuyên khoa RHM-THM-Mắt |  | Hệ thống CAD/CAM | Máy quét (Scan) mẫu hàm | Cerec Omnicam AC |  | Đức | Sirona Dental Systems GmbH |  |  | Công ty TNHH DENTSPLY SIRONA Việt Nam | Đức | Nhóm 3 |  |  | 1347300000 | t | Chiếc | false | 2020-12-01 | 2020-12-31 | <p>MÁY QUÉT (SCAN) MẪU HÀM</p><p>Model: CEREC OMNICAM AC</p><p>Hãng sản xuất:&nbsp;Sirona Dental Systems GmbH</p><p>Xuất xứ: Đức</p> | [[rows.cauHinhCoBan]:unprocessed] | [[rows.cauHinhNangCao]:unprocessed] | [[rows.thongSoKyThuat]:unprocessed] | [[rows.dichVuDinhKem]:unprocessed] | [[rows.linhKien]:unprocessed] |  |  |  | Công ty TNHH DENTSPLY SIRONA Việt Nam | 2020-12-01T16:06:12.005 | Công ty TNHH DENTSPLY SIRONA Việt Nam | 2020-12-31T00:00:12.112
696 | 4. Thiết bị phòng mổ |  | Đèn mổ treo trần 2 nhánh | Đèn mổ treo trần 2 nhánh | L/L200 |  | Hàn Quốc | Dentis Co.,Ltd. |  | ["2020"] | Công ty Cổ phần thương mại và Dịch vụ Kỹ thuật Thiết bị y tế Tuấn Ngọc | Hàn Quốc | Nhóm 3 |  |  | 390736500 | t | Chiếc | true | 2020-11-14 | 2021-02-14 | <p>Đèn phẫu thuật (L/L200) được sử dụng để cung cấp ánh sáng cho vùng phẫu thuật hoặc bệnh nhân trong quá trình phẫu thuật, chẩn đoán và điều trị.</p> | [[rows.cauHinhCoBan]:unprocessed] | [[rows.cauHinhNangCao]:unprocessed] | [[rows.thongSoKyThuat]:unprocessed] | [[rows.dichVuDinhKem]:unprocessed] | [[rows.linhKien]:unprocessed] |  |  |  | Công ty Cổ phần thương mại và Dịch vụ Kỹ thuật Thiết bị y tế Tuấn Ngọc | 2020-11-14T10:35:17.911 | Công ty Cổ phần thương mại và Dịch vụ Kỹ thuật Thiết bị y tế Tuấn Ngọc | 2020-11-16T12:04:44.879
697 | 4. Thiết bị phòng mổ |  | Đèn mổ treo trần 1 nhánh | Đèn mổ treo trần 1 nhánh | M210 |  | Hàn Quốc | Dentis Co.,Ltd. |  | ["2020"] | Công ty Cổ phần thương mại và Dịch vụ Kỹ thuật Thiết bị y tế Tuấn Ngọc | Hàn Quốc | Nhóm 3 |  |  | 211365000 | t | Chiếc | true | 2020-11-14 | 2021-02-14 | <p>Đèn phẫu thuật (M210) được sử dụng để cung cấp ánh sáng cho vùng phẫu thuật hoặc bệnh nhân trong quá trình phẫu thuật, chẩn đoán và điều trị.</p> | [[rows.cauHinhCoBan]:unprocessed] | [[rows.cauHinhNangCao]:unprocessed] | [[rows.thongSoKyThuat]:unprocessed] | [[rows.dichVuDinhKem]:unprocessed] | [[rows.linhKien]:unprocessed] |  |  |  | Công ty Cổ phần thương mại và Dịch vụ Kỹ thuật Thiết bị y tế Tuấn Ngọc | 2020-11-14T10:13:14.219 | Công ty Cổ phần thương mại và Dịch vụ Kỹ thuật Thiết bị y tế Tuấn Ngọc | 2020-11-16T12:05:13.084
698 | 10. Thiết bị thăm dò chức năng |  | Máy đo huyết áp | Máy đo huyết áp cổ tay AND UB-511 | UB-511 |  | Trung Quốc | A&D Co., Ltd |  |  | Công ty Cổ Phần Xuất Nhập Khẩu Y tế Tp. Hồ Chí Minh |  | Nhóm null |  |  | 1050000 | t | Chiếc | true | 2020-11-10 | 2021-11-10 | <ul> <li>Cột báo mức huyết áp theo tiêu chuẩn WHO&nbsp;</li> <li>Báo nhịp tim bất thường ( IHB )</li> <li>Thiết kế gọn, nhẹ, cho kết quả nhanh và chính xác</li> <li>Bộ nhớ lưu 30 kết quả đo + trung bình tất cả các lần đo.</li> <li>Van xả áp suất tự động.</li> <li>Hiển thị huyết áp tối đa, tối thiểu và nhịp tim cùng lúc.</li> </ul> | [[rows.cauHinhCoBan]:unprocessed] | [[rows.cauHinhNangCao]:unprocessed] | [[rows.thongSoKyThuat]:unprocessed] | [[rows.dichVuDinhKem]:unprocessed] | [[rows.linhKien]:unprocessed] |  |  |  | Công ty Cổ Phần Xuất Nhập Khẩu Y tế Tp. Hồ Chí Minh | 2020-11-10T13:36:19.162 | Công ty Cổ Phần Xuất Nhập Khẩu Y tế Tp. Hồ Chí Minh | 2020-11-11T07:54:49.852
699 | 1. Thiết bị chẩn đoán hình ảnh |  | Máy siêu âm chẩn đoán Doppler màu | Máy siêu âm Doppler màu 4D | DC-39 |  | Trung Quốc | Shenzhen Mindray Bio-Medical Electronics Co. Ltd. |  | ["2020","2021"] | Công ty TNHH Thiết bị và công nghệ y tế Việt Nam | Trung Quốc | Nhóm 4 |  |  | 850000000 | t | Chiếc | true | 2020-12-02 | 2021-12-02 | <p>-&nbsp;&nbsp;&nbsp;&nbsp;&nbsp;&nbsp;&nbsp;Máy mới 100%,</p><p>-&nbsp;&nbsp;&nbsp;&nbsp;&nbsp;&nbsp;&nbsp;Năm sản xuất: Năm 2020</p><p>-&nbsp;&nbsp;&nbsp;&nbsp;&nbsp;&nbsp;&nbsp;Chứng chỉ chất lượng: Đạt tiêu chuẩn ISO 9001, ISO 13485, CE</p><p>-&nbsp;&nbsp;&nbsp;&nbsp;&nbsp;&nbsp;&nbsp;Môi trường hoạt động: 0 đến 40<sup>o</sup>C</p><p>-&nbsp;&nbsp;&nbsp;&nbsp;&nbsp;&nbsp;&nbsp;Điện áp sử dụng: 220V, 50/60Hz</p> | [[rows.cauHinhCoBan]:unprocessed] | [[rows.cauHinhNangCao]:unprocessed] | [[rows.thongSoKyThuat]:unprocessed] | [[rows.dichVuDinhKem]:unprocessed] | [[rows.linhKien]:unprocessed] | theo tiêu chuẩn của công ty | theo tiêu chuẩn của công ty | theo tiêu chuẩn của công ty | Công ty TNHH Thiết bị và công nghệ y tế Việt Nam | 2020-12-02T13:53:20.165 | Công ty TNHH Thiết bị và công nghệ y tế Việt Nam | 2021-01-19T15:17:03.351
700 | 8. Thiết bị kiểm soát nhiễm khuẩn |  | Bồn rửa tay vô trùng | Máy rửa tay phẫu thuật | NAS/HSI-02 |  | Việt Nam | Công Ty TNHH Thương Mại - Dịch Vụ - Kỹ Thuật Nhất An Sinh |  | ["2020"] | CÔNG TY TNHH THƯƠNG MẠI - DỊCH VỤ - KỸ THUẬT NHẤT AN SINH | Việt Nam | Nhóm 6 |  |  | 260000000 | f | Bộ | true | 2020-11-25 | 2021-12-31 | <p>+&nbsp;&nbsp;&nbsp;&nbsp;&nbsp;&nbsp;<strong>Tên thiết bị :</strong>Máy rửa tay phẫu thuật</p><p>+&nbsp;&nbsp;&nbsp;&nbsp;&nbsp;&nbsp;<strong>Model :</strong> NAS/HSI–02</p><p>+&nbsp;&nbsp;&nbsp;&nbsp;&nbsp;&nbsp;<strong>Hãng sản xuất :</strong> CTY TNHH TM -DV – KT NHẤT AN SINH – VIỆT NAM</p><p>+&nbsp;&nbsp;&nbsp;&nbsp;&nbsp;&nbsp;<strong>Tiêu chuẩn :</strong></p><p>·&nbsp;&nbsp;&nbsp;&nbsp;&nbsp;&nbsp;&nbsp;Hệ thống quản lý chất lượng ISO 9001: 2015</p><p>Hệ thống quản lý chất lượng về trang thiết bị y tế ISO 13485:2016</p> | [[rows.cauHinhCoBan]:unprocessed] | [[rows.cauHinhNangCao]:unprocessed] | [[rows.thongSoKyThuat]:unprocessed] | [[rows.dichVuDinhKem]:unprocessed] | [[rows.linhKien]:unprocessed] |  |  |  | CÔNG TY TNHH THƯƠNG MẠI - DỊCH VỤ - KỸ THUẬT NHẤT AN SINH | 2020-11-25T14:39:31.935 | CÔNG TY TNHH THƯƠNG MẠI - DỊCH VỤ - KỸ THUẬT NHẤT AN SINH | 2021-01-27T15:55:08.774
701 | 10. Thiết bị thăm dò chức năng |  | Máy đo huyết áp | Máy đo huyết áp | HEM-6181 |  | Việt Nam | OMRON HEALTHCARE Co., Ltd. |  |  | CÔNG TY TNHH KỸ THUẬT VÀ THƯƠNG MẠI TIẾN THÀNH | Việt Nam | Nhóm 5 |  |  | 1250000 |  | Chiếc | true | 2020-11-18 | 2022-11-18 |  | [[rows.cauHinhCoBan]:unprocessed] | [[rows.cauHinhNangCao]:unprocessed] | [[rows.thongSoKyThuat]:unprocessed] | [[rows.dichVuDinhKem]:unprocessed] | [[rows.linhKien]:unprocessed] |  |  |  | CÔNG TY TNHH KỸ THUẬT VÀ THƯƠNG MẠI TIẾN THÀNH | 2020-11-18T20:20:19.998 | CÔNG TY TNHH KỸ THUẬT VÀ THƯƠNG MẠI TIẾN THÀNH | 2020-11-18T20:20:19.998
702 | 8. Thiết bị kiểm soát nhiễm khuẩn |  | Bồn rửa tay vô trùng | Máy rửa tay phẫu thuật | NAS/HSI-03 |  | Việt Nam | Công Ty TNHH Thương Mại - Dịch Vụ - Kỹ Thuật Nhất An Sinh |  | ["2020"] | CÔNG TY TNHH THƯƠNG MẠI - DỊCH VỤ - KỸ THUẬT NHẤT AN SINH | Việt Nam | Nhóm 6 |  |  | 290000000 | t | Bộ | true | 2020-11-25 | 2021-12-31 | <p>+&nbsp;&nbsp;<strong>Tên thiết bị: </strong>Máy rửa tay phẫu thuật</p><p>+&nbsp;&nbsp;<strong>Model:</strong> NAS/HSI–03</p><p>+&nbsp;&nbsp;&nbsp;<strong>Hãng sản xuất:</strong> CTY TNHH TM -DV – KT NHẤT AN SINH – VIỆT NAM</p><p>+&nbsp;&nbsp;&nbsp;<strong>Tiêu chuẩn:</strong></p><p>·&nbsp;&nbsp;&nbsp;&nbsp;&nbsp;Hệ thống quản lý chất lượng ISO 9001:2015</p><p>Hệ thống quản lý chất lượng về trang thiết bị y tế ISO 13485:2016</p> | [[rows.cauHinhCoBan]:unprocessed] | [[rows.cauHinhNangCao]:unprocessed] | [[rows.thongSoKyThuat]:unprocessed] | [[rows.dichVuDinhKem]:unprocessed] | [[rows.linhKien]:unprocessed] |  |  |  | CÔNG TY TNHH THƯƠNG MẠI - DỊCH VỤ - KỸ THUẬT NHẤT AN SINH | 2020-11-25T13:48:18.712 | CÔNG TY TNHH THƯƠNG MẠI - DỊCH VỤ - KỸ THUẬT NHẤT AN SINH | 2021-01-27T15:55:33.459
703 | 10. Thiết bị thăm dò chức năng |  | Máy đo huyết áp | Máy đo huyết áp | HEM-6232T |  | Việt Nam | OMRON HEALTHCARE Co., Ltd. |  |  | CÔNG TY TNHH KỸ THUẬT VÀ THƯƠNG MẠI TIẾN THÀNH | Việt Nam | Nhóm 5 |  |  | 2050000 |  | Chiếc | true | 2020-11-18 | 2022-11-18 |  | [[rows.cauHinhCoBan]:unprocessed] | [[rows.cauHinhNangCao]:unprocessed] | [[rows.thongSoKyThuat]:unprocessed] | [[rows.dichVuDinhKem]:unprocessed] | [[rows.linhKien]:unprocessed] |  |  |  | CÔNG TY TNHH KỸ THUẬT VÀ THƯƠNG MẠI TIẾN THÀNH | 2020-11-18T20:20:20.034 | CÔNG TY TNHH KỸ THUẬT VÀ THƯƠNG MẠI TIẾN THÀNH | 2020-11-18T20:20:20.034
704 | 4. Thiết bị phòng mổ |  | Máy gây mê dùng trong phòng cộng hưởng từ | Máy gây mê kèm thở dùng cho phòng cộng hưởng từ | Leon MRI |  |  | Löwenstein Medical GmbH & Co. KG |  | ["2020"] | Công ty TNHH Thương mại và Công nghệ kỹ thuật TNT | Đức | Nhóm 3 |  |  | 2200000000 | t | Chiếc | true | 2020-10-30 | 2020-12-31 | <p>&nbsp; &nbsp; &nbsp;</p> | [[rows.cauHinhCoBan]:unprocessed] | [[rows.cauHinhNangCao]:unprocessed] | [[rows.thongSoKyThuat]:unprocessed] | [[rows.dichVuDinhKem]:unprocessed] | [[rows.linhKien]:unprocessed] |  |  |  | Công ty TNHH Thương mại và Công nghệ kỹ thuật TNT | 2020-10-30T14:37:36.850 | Công ty TNHH Thương mại và Công nghệ kỹ thuật TNT | 2020-12-31T00:00:02.295
705 | 12. Thiết bị phục hồi chức năng - Vật lý trị liệu |  | Máy điều trị vật lý trị liệu | Hệ thống máy khoan cưa và phụ kiện | Trauma Recon System |  | Thụy Sĩ | Synthes GmbH |  |  | CÔNG TY TNHH JOHNSON & JOHNSON (VIỆT NAM) |  | Nhóm 3 |  |  | 430437000 | t | Hệ thống | false | 2020-10-31 | 2022-01-02 | <table border="0" cellpadding="0" cellspacing="0" width="329"> <tbody> <tr height="414"> <td align="left" height="414" width="329">Hệ thống Trauma Recon System (TRS) là một hệ thống máy chạy bằng pin được sử dụng trong các thủ thuật chỉnh hình thông thường để khoan, cưa và doa mô cứng hoặc xương và mô mềm</td> </tr> </tbody> </table> | [[rows.cauHinhCoBan]:unprocessed] | [[rows.cauHinhNangCao]:unprocessed] | [[rows.thongSoKyThuat]:unprocessed] | [[rows.dichVuDinhKem]:unprocessed] | [[rows.linhKien]:unprocessed] |  |  |  | CÔNG TY TNHH JOHNSON & JOHNSON (VIỆT NAM) | 2020-10-24T15:49:10.461 | CÔNG TY TNHH JOHNSON & JOHNSON (VIỆT NAM) | 2020-11-11T11:00:30.537
706 | 10. Thiết bị thăm dò chức năng |  | Máy đo huyết áp | Máy đo huyết áp | HEM-8712 |  | Việt Nam | OMRON HEALTHCARE Co., Ltd. |  |  | CÔNG TY TNHH KỸ THUẬT VÀ THƯƠNG MẠI TIẾN THÀNH | Việt Nam | Nhóm 5 |  |  | 890000 |  | Chiếc | true | 2020-11-18 | 2022-11-18 |  | [[rows.cauHinhCoBan]:unprocessed] | [[rows.cauHinhNangCao]:unprocessed] | [[rows.thongSoKyThuat]:unprocessed] | [[rows.dichVuDinhKem]:unprocessed] | [[rows.linhKien]:unprocessed] |  |  |  | CÔNG TY TNHH KỸ THUẬT VÀ THƯƠNG MẠI TIẾN THÀNH | 2020-11-18T20:20:20.075 | CÔNG TY TNHH KỸ THUẬT VÀ THƯƠNG MẠI TIẾN THÀNH | 2020-11-18T20:20:20.075
707 | 2. Thiết bị hồi sức cấp cứu |  | Bơm tiêm điện | Bơm tiêm điện | HP-30 |  | Trung Quốc | Medcaptain Medical Technology Co., Ltd. |  |  | Công ty TNHH Phát triển Công Nghệ Nam Giao | Trung Quốc | Nhóm 2 |  |  | 30000000 | t | Chiếc | true | 2020-10-23 | 2021-01-23 | <ul> <li>Tốc độ tới 1500 mL/h</li> <li>Màn hình LCD màu, thuận tiện, dễ nhớ, nhanh chóng trong thao tác sử dụng</li> <li>Có thể sử dụng Bơm tiêm&nbsp; 5/10/20/30/50/60 mL</li> <li>Nhiều chế độ tiêm từ đơn giản đến cao cấp</li> <li>Lắp bơm tiêm: Có thế lựa chọn</li> <li>Có 3 nguồn điện cung cấp: AC, DC, Ắc qui</li> <li>Có thể sử dụng được Bơm tiêm nhựa của tất cả các hãng</li> <li>Có thể xếp chồng tới 12 máy trên một dàn giá đỡ</li> <li>Cho phép thiết lập hệ thống theo dõi trung tâm</li> <li>Báo gọi y tá</li> </ul> | [[rows.cauHinhCoBan]:unprocessed] | [[rows.cauHinhNangCao]:unprocessed] | [[rows.thongSoKyThuat]:unprocessed] | [[rows.dichVuDinhKem]:unprocessed] | [[rows.linhKien]:unprocessed] |  |  |  | Công ty TNHH Phát triển Công Nghệ Nam Giao | 2020-10-23T14:48:51.566 | Công ty TNHH Phát triển Công Nghệ Nam Giao | 2020-11-11T11:00:30.537
708 | 10. Thiết bị thăm dò chức năng |  | Máy đo huyết áp | Máy đo huyết áp | HEM-7120 |  | Việt Nam | OMRON HEALTHCARE Co., Ltd. |  |  | CÔNG TY TNHH KỸ THUẬT VÀ THƯƠNG MẠI TIẾN THÀNH | Việt Nam | Nhóm 5 |  |  | 910000 |  | Chiếc | true | 2020-11-18 | 2022-11-18 |  | [[rows.cauHinhCoBan]:unprocessed] | [[rows.cauHinhNangCao]:unprocessed] | [[rows.thongSoKyThuat]:unprocessed] | [[rows.dichVuDinhKem]:unprocessed] | [[rows.linhKien]:unprocessed] |  |  |  | CÔNG TY TNHH KỸ THUẬT VÀ THƯƠNG MẠI TIẾN THÀNH | 2020-11-18T20:20:20.107 | CÔNG TY TNHH KỸ THUẬT VÀ THƯƠNG MẠI TIẾN THÀNH | 2020-11-18T20:20:20.107
709 | 10. Thiết bị thăm dò chức năng |  | Máy đo huyết áp | Máy đo huyết áp | HEM-7121 |  | Việt Nam | OMRON HEALTHCARE Co., Ltd. |  |  | CÔNG TY TNHH KỸ THUẬT VÀ THƯƠNG MẠI TIẾN THÀNH | Việt Nam | Nhóm 5 |  |  | 1120000 |  | Chiếc | true | 2020-11-18 | 2022-11-18 |  | [[rows.cauHinhCoBan]:unprocessed] | [[rows.cauHinhNangCao]:unprocessed] | [[rows.thongSoKyThuat]:unprocessed] | [[rows.dichVuDinhKem]:unprocessed] | [[rows.linhKien]:unprocessed] |  |  |  | CÔNG TY TNHH KỸ THUẬT VÀ THƯƠNG MẠI TIẾN THÀNH | 2020-11-18T20:20:20.138 | CÔNG TY TNHH KỸ THUẬT VÀ THƯƠNG MẠI TIẾN THÀNH | 2020-11-18T20:20:20.138
710 | 7. Thiết bị chuyên khoa xét nghiệm |  | Máy đông máu | Biobas 40 | Biobas 40 |  | Tây Ban Nha | Spinreact S.A.U , Tây Ban Nha |  | ["2020"] | Công Ty TNHH TM Hợp Nhất |  | Nhóm 3 |  |  | 340000000 | t | Chiếc | false | 2020-11-10 | 2021-12-31 | <p>Máy đông máu biobas 40</p> | [[rows.cauHinhCoBan]:unprocessed] | [[rows.cauHinhNangCao]:unprocessed] | [[rows.thongSoKyThuat]:unprocessed] | [[rows.dichVuDinhKem]:unprocessed] | [[rows.linhKien]:unprocessed] |  |  |  | Công Ty TNHH TM Hợp Nhất | 2020-11-10T13:16:19.993 | Công Ty TNHH TM Hợp Nhất | 2020-11-11T09:49:29.148
711 | 10. Thiết bị thăm dò chức năng |  | Máy đo huyết áp | Máy đo huyết áp | HEM-7156 |  | Việt Nam | OMRON HEALTHCARE Co., Ltd. |  |  | CÔNG TY TNHH KỸ THUẬT VÀ THƯƠNG MẠI TIẾN THÀNH | Việt Nam | Nhóm 5 |  |  | 1450000 |  | Chiếc | true | 2020-11-18 | 2022-11-18 |  | [[rows.cauHinhCoBan]:unprocessed] | [[rows.cauHinhNangCao]:unprocessed] | [[rows.thongSoKyThuat]:unprocessed] | [[rows.dichVuDinhKem]:unprocessed] | [[rows.linhKien]:unprocessed] |  |  |  | CÔNG TY TNHH KỸ THUẬT VÀ THƯƠNG MẠI TIẾN THÀNH | 2020-11-18T20:20:20.170 | CÔNG TY TNHH KỸ THUẬT VÀ THƯƠNG MẠI TIẾN THÀNH | 2020-11-18T20:20:20.170
712 | 10. Thiết bị thăm dò chức năng |  | Máy đo huyết áp | Máy đo huyết áp | HEM-7361T |  | Việt Nam | OMRON HEALTHCARE Co., Ltd. |  |  | CÔNG TY TNHH KỸ THUẬT VÀ THƯƠNG MẠI TIẾN THÀNH | Việt Nam | Nhóm 5 |  |  | 2800000 |  | Chiếc | true | 2020-11-18 | 2022-11-18 |  | [[rows.cauHinhCoBan]:unprocessed] | [[rows.cauHinhNangCao]:unprocessed] | [[rows.thongSoKyThuat]:unprocessed] | [[rows.dichVuDinhKem]:unprocessed] | [[rows.linhKien]:unprocessed] |  |  |  | CÔNG TY TNHH KỸ THUẬT VÀ THƯƠNG MẠI TIẾN THÀNH | 2020-11-18T20:20:20.200 | CÔNG TY TNHH KỸ THUẬT VÀ THƯƠNG MẠI TIẾN THÀNH | 2020-11-18T20:20:20.200
713 | 10. Thiết bị thăm dò chức năng |  | Máy đo huyết áp | Máy đo huyết áp | HEM-7280T |  | Việt Nam | OMRON HEALTHCARE Co., Ltd. |  |  | CÔNG TY TNHH KỸ THUẬT VÀ THƯƠNG MẠI TIẾN THÀNH | Việt Nam | Nhóm 5 |  |  | 3100000 |  | Chiếc | true | 2020-11-18 | 2022-11-18 |  | [[rows.cauHinhCoBan]:unprocessed] | [[rows.cauHinhNangCao]:unprocessed] | [[rows.thongSoKyThuat]:unprocessed] | [[rows.dichVuDinhKem]:unprocessed] | [[rows.linhKien]:unprocessed] |  |  |  | CÔNG TY TNHH KỸ THUẬT VÀ THƯƠNG MẠI TIẾN THÀNH | 2020-11-18T20:20:20.225 | CÔNG TY TNHH KỸ THUẬT VÀ THƯƠNG MẠI TIẾN THÀNH | 2020-11-18T20:20:20.225
714 | 12. Thiết bị phục hồi chức năng - Vật lý trị liệu |  | Máy điều trị vật lý trị liệu | Máy điều trị sóng ngắn SSD-500 | SSD-500 |  | Ấn Độ | Johari Digital Healthcare Ltd |  | ["2020"] | Công Ty TNHH Pamed | Ấn Độ | Nhóm 6 |  |  | 130000000 | t | Cái | true | 2020-12-30 | 2021-01-31 | <p><strong>Thiết bị điều trị sóng ngắn SSD-500</strong></p> | [[rows.cauHinhCoBan]:unprocessed] | [[rows.cauHinhNangCao]:unprocessed] | [[rows.thongSoKyThuat]:unprocessed] | [[rows.dichVuDinhKem]:unprocessed] | [[rows.linhKien]:unprocessed] |  |  |  | Công Ty TNHH Pamed | 2020-12-30T10:47:06.503 | Công Ty TNHH Pamed | 2020-12-30T10:47:06.576
715 | 9. Thiết bị chuyên khoa sản nhi |  | Đèn chiếu vàng da | Đèn chiếu vàng da | KITMEDILED0001 |  | Argentina | Medix Medical Devices SRL |  |  | CÔNG TY TNHH IDS MEDICAL SYSTEMS VIỆT NAM |  | Nhóm 6 |  |  | 186747000 | t | Chiếc | true | 2020-11-02 | 2021-11-02 | <p>Hàng mới 100%</p> | [[rows.cauHinhCoBan]:unprocessed] | [[rows.cauHinhNangCao]:unprocessed] | [[rows.thongSoKyThuat]:unprocessed] | [[rows.dichVuDinhKem]:unprocessed] | [[rows.linhKien]:unprocessed] |  |  |  | CÔNG TY TNHH IDS MEDICAL SYSTEMS VIỆT NAM | 2020-11-02T10:15:11.287 | CÔNG TY TNHH IDS MEDICAL SYSTEMS VIỆT NAM | 2020-11-11T08:47:49.824
716 | 4. Thiết bị phòng mổ |  | Máy tán sỏi ngoài cơ thể | Hệ thống thiết bị tán sỏi ngoài cơ thể | ASADAL M1 |  | Hàn Quốc | M.I.TECH Co.,Ltd |  | ["2019","2020","2021"] | Công ty cổ phần hợp tác quốc Tế Việt - Hàn | Hàn Quốc | Nhóm 6 |  |  | 2820000000 | t | Chiếc | true | 2020-11-13 | 2021-12-31 | <p align="left"><strong>HỆ THỐNG THIẾT BỊ TÁN SỎI NGOÀI CƠ THỂ</strong></p> <p align="left"><strong>Model: ASADAL M1</strong></p> <p align="left"><strong>Nhà SX: M.I.Tech - Hàn Quốc</strong></p> <p align="left"><strong>Năm sản xuất: 2019</strong></p> <p><strong>Tiêu chuẩn chất lượng: ISO 13485</strong></p> | [[rows.cauHinhCoBan]:unprocessed] | [[rows.cauHinhNangCao]:unprocessed] | [[rows.thongSoKyThuat]:unprocessed] | [[rows.dichVuDinhKem]:unprocessed] | [[rows.linhKien]:unprocessed] |  |  |  | Công ty cổ phần hợp tác quốc Tế Việt - Hàn | 2020-11-13T10:08:55.701 | Công ty cổ phần hợp tác quốc Tế Việt - Hàn | 2020-11-13T10:10:52.555
717 | 10. Thiết bị thăm dò chức năng |  | Máy đo huyết áp | Máy đo huyết áp | JPN600 |  | Nhật Bản | OMRON HEALTHCARE Co., Ltd. |  |  | CÔNG TY TNHH KỸ THUẬT VÀ THƯƠNG MẠI TIẾN THÀNH | Nhật Bản | Nhóm 5 |  |  | 1980000 |  | Chiếc | true | 2020-11-18 | 2022-11-18 |  | [[rows.cauHinhCoBan]:unprocessed] | [[rows.cauHinhNangCao]:unprocessed] | [[rows.thongSoKyThuat]:unprocessed] | [[rows.dichVuDinhKem]:unprocessed] | [[rows.linhKien]:unprocessed] |  |  |  | CÔNG TY TNHH KỸ THUẬT VÀ THƯƠNG MẠI TIẾN THÀNH | 2020-11-18T20:20:20.260 | CÔNG TY TNHH KỸ THUẬT VÀ THƯƠNG MẠI TIẾN THÀNH | 2020-11-18T20:20:20.260
718 | 6. Thiết bị chuyên khoa RHM-THM-Mắt |  | Máy trợ thính | Máy trợ thính | HA-20DX |  | Nhật Bản | Rion Co., Ltd |  |  | CÔNG TY TNHH KỸ THUẬT VÀ THƯƠNG MẠI TIẾN THÀNH | Nhật Bản | Nhóm 6 |  |  | 1280000 |  | Chiếc | true | 2020-11-18 | 2022-11-18 |  | [[rows.cauHinhCoBan]:unprocessed] | [[rows.cauHinhNangCao]:unprocessed] | [[rows.thongSoKyThuat]:unprocessed] | [[rows.dichVuDinhKem]:unprocessed] | [[rows.linhKien]:unprocessed] |  |  |  | CÔNG TY TNHH KỸ THUẬT VÀ THƯƠNG MẠI TIẾN THÀNH | 2020-11-18T20:32:49.980 | CÔNG TY TNHH KỸ THUẬT VÀ THƯƠNG MẠI TIẾN THÀNH | 2020-11-18T20:32:49.980
719 | 4. Thiết bị phòng mổ |  | Đèn mổ di động | Đèn mổ di động Mach Led 300DF | MACH LED 300DF |  | Đức | Dr. Mach GmbH & Co. KG |  |  | CÔNG TY CỔ PHẦN SCHMIDT MARKETING |  | Nhóm 1 |  |  | 376312650 | t | Chiếc | true | 2020-11-09 | 2021-11-09 | <p>Hệ thống đèn mổ công nghệ LED, loại di động, bánh xe di động để sử dụng ở nhiều khoa phòng. Thiết bị được sử dụng trong phòng mổ, phòng khám để hỗ trợ các bác sĩ quan sát vùng phẫu thuật trong các phẫu thuật trên bệnh nhân</p> | [[rows.cauHinhCoBan]:unprocessed] | [[rows.cauHinhNangCao]:unprocessed] | [[rows.thongSoKyThuat]:unprocessed] | [[rows.dichVuDinhKem]:unprocessed] | [[rows.linhKien]:unprocessed] |  |  |  | CÔNG TY CỔ PHẦN SCHMIDT MARKETING | 2020-11-09T14:04:31.779 | CÔNG TY CỔ PHẦN SCHMIDT MARKETING | 2020-11-11T07:55:05.910
720 | 4. Thiết bị phòng mổ |  | Máy tán sỏi ngoài cơ thể | Hệ thống tán sỏi ngoài cơ thể | Sonolith I-Move Visio Track |  | Italy | EDAP TMS S.A. |  | ["2020"] | CÔNG TY TNHH KHẢ LỘC | Italy | Nhóm 3 |  |  | 13578000000 | t | Hệ thống | false | 2020-11-02 | 2022-10-31 | <p>Máy tán sỏi ngoài cơ thể</p> | [[rows.cauHinhCoBan]:unprocessed] | [[rows.cauHinhNangCao]:unprocessed] | [[rows.thongSoKyThuat]:unprocessed] | [[rows.dichVuDinhKem]:unprocessed] | [[rows.linhKien]:unprocessed] |  |  |  | CÔNG TY TNHH KHẢ LỘC | 2020-10-30T20:43:44.478 | CÔNG TY TNHH KHẢ LỘC | 2020-11-11T10:05:21.384
721 | 13. Thiết bị dùng chung |  | Hệ thống vận chuyển mẫu và thiết bị phụ trợ | Máy sinh thiết chân không Encor Enspire | E4230 |  | Mỹ | SenoRx, Inc |  |  | Công ty TNHH 4-Life Việt Nam | Mỹ | Nhóm 3 |  |  | 2300000000 | t | Chiếc | true | 2020-11-13 | 2021-12-31 | <p>- Máy chính: 01 cái</p> <p>- Dây nguồn: 01 dây</p> <p>- Bàn điểu khiển đạp chân - Encor Foot Pedal: 01 cái</p> <p>- Bộ điều khiển kim - Encor Driver: 01 cái</p> | [[rows.cauHinhCoBan]:unprocessed] | [[rows.cauHinhNangCao]:unprocessed] | [[rows.thongSoKyThuat]:unprocessed] | [[rows.dichVuDinhKem]:unprocessed] | [[rows.linhKien]:unprocessed] |  |  |  | Công ty TNHH 4-Life Việt Nam | 2020-11-13T10:15:34.457 | Công ty TNHH 4-Life Việt Nam | 2020-11-13T10:15:34.495
722 | 1. Thiết bị chẩn đoán hình ảnh |  | Máy siêu âm chẩn đoán Doppler màu | Máy siêu âm Doppler màu kèm 02 đầu dò | LOGIQ P7 |  |  | GE Ultrasound Korea Ltd. |  | ["2020"] | Công ty cổ phần trang thiết bị y tế Đại Dương |  | Nhóm 2 |  |  | 1720000000 | t | Hệ thống | true | 2020-11-13 | 2021-11-13 | <p>Nhóm thiết bị:</p> <p>Tên chung của thiết bị: Máy siêu âm Doppler màu</p> <p>Tên thương mại: Máy siêu âm Doppler màu kèm 02 đầu dò</p> <p>Model: Logiq P7</p> | [[rows.cauHinhCoBan]:unprocessed] | [[rows.cauHinhNangCao]:unprocessed] | [[rows.thongSoKyThuat]:unprocessed] | [[rows.dichVuDinhKem]:unprocessed] | [[rows.linhKien]:unprocessed] |  |  |  | Công ty cổ phần trang thiết bị y tế Đại Dương | 2020-11-13T09:42:07.180 | Công ty cổ phần trang thiết bị y tế Đại Dương | 2020-11-13T11:10:45.104
723 | 1. Thiết bị chẩn đoán hình ảnh |  | Máy X quang răng toàn cảnh | Máy X Quang nha khoa | ORTHOPHOS S 2D |  | Đức | Sirona Dental Systems GmbH |  |  | Công ty TNHH DENTSPLY SIRONA Việt Nam | Đức | Nhóm 3 |  |  | 945000000 | t | Chiếc | false | 2020-11-13 | 2020-12-31 | <p><b>MÁY X QUANG NHA KHOA</b></p> <p>Model: ORTHOPHOS S 2D</p> <p>Hãng sản xuất:&nbsp;Sirona Dental Systems GmbH</p> <p>Xuất xứ: Đức</p> | [[rows.cauHinhCoBan]:unprocessed] | [[rows.cauHinhNangCao]:unprocessed] | [[rows.thongSoKyThuat]:unprocessed] | [[rows.dichVuDinhKem]:unprocessed] | [[rows.linhKien]:unprocessed] |  |  |  | Công ty TNHH DENTSPLY SIRONA Việt Nam | 2020-11-13T17:27:02.188 | Công ty TNHH DENTSPLY SIRONA Việt Nam | 2020-12-31T00:00:02.323
724 | 7. Thiết bị chuyên khoa xét nghiệm |  | Máy xét nghiệm huyết học tự động | Máy xét nghiệm huyết học 28 thông số | Phoenix NCC 5500 |  | Serbia | NeoMedica D.O.O. |  | ["2020"] | CÔNG TY TNHH THIẾT BỊ Y TẾ THIÊN NAM |  | Nhóm 6 |  |  | 1800000000 | t | Chiếc | true | 2020-11-19 | 2021-03-19 | <ul><li>Máy phân tích huyết học hoàn toàn tự động Phoenix NCC 5500 là mô hình tiên tiến nhất trong hàng loạt các máy phân tích huyết học của hãng Neomedica. Đặc trưng bởi sự đơn giản trong vận hành, nó cung cấp chi phí hiệu quả, chính xác và những kết quả chính xác trong 5 thành phần riêng biệt.</li><li>Công cụ cung cấp tốc độ đếm nhanh, tất cả hệ vận hành (bao gồm lấy mẫu, đo lường và trả kết quả) đều hoàn toàn tự động. Bạn chỉ cần đặt những mẫu thử máu toàn phần trên giá đỡ ống nghiệm và đợi chưa đầy 1 phút những kết quả và dữ liệu biểu đồ 3 chiều sẽ được hiện lên trên màn hình LCD.</li><li>Công cụ có thể lấy mẫu tự động và rửa lượng máu dư trên mẫu hút thăm dò để tránh tiếp xúc với những mẫu thử. Đặc điểm này đảm bảo an toàn tối đa cho người vận hành máy.</li><li>Máy có khả năng theo dõi và giám sát chất lượng của những thuốc thử còn lại.</li><li>Máy phân tích huyết học này là một giải pháp tối ưu cho những bệnh viện, phòng xét nghiệm và phòng khám cao cấp đang tìm kiếm công nghệ hiện đại, đáng tin cậy, an toàn, chính xác và dễ dàng sử dụng dụng cụ đo đạc.</li></ul> | [[rows.cauHinhCoBan]:unprocessed] | [[rows.cauHinhNangCao]:unprocessed] | [[rows.thongSoKyThuat]:unprocessed] | [[rows.dichVuDinhKem]:unprocessed] | [[rows.linhKien]:unprocessed] |  |  |  | CÔNG TY TNHH THIẾT BỊ Y TẾ THIÊN NAM | 2020-11-19T14:26:36.621 | CÔNG TY TNHH THIẾT BỊ Y TẾ THIÊN NAM | 2021-01-15T10:55:57.677
725 | 7. Thiết bị chuyên khoa xét nghiệm |  | Máy xét nghiệm HbA1C | Máy phân tích HbA1c tự động | Adams A1c Lite HA-8380V |  |  | ARKRAY Factory,Inc. |  | ["2016","2017","2018","2019","2020"] | Công ty Cổ phần Y tế Quang Minh | Nhật Bản | Nhóm 3 |  |  | 1000000000 | t | Chiếc | true | 2020-11-03 | 2021-11-03 | <ul> <li>Là thiết bị phân tích HbA1c tốc độ cao, sử dụng công nghệ sắc kí lỏng cao áp HPLC</li> <li>Độ chính xác cao, kết quả được tính theo chuẩn IFCC và NGSP</li> <li>Có 2 chế độ chạy là variant mode và fast mode cho kết quả nhanh chóng. Dễ dàng chuyển giữa 2 chế độ vì hóa chất giống nhau</li> <li>Bảo trì máy đơn giản, có thể tháo lắp các bộ phận bằng tay dễ dàng</li> <li>Kim hút bền vững để đâm xuyên qua nắp ống mẫu</li> <li>Máy có kích thước nhỏ gọn, đầy đủ chức năng, hiệu suất cao</li> </ul> <p>.</p> | [[rows.cauHinhCoBan]:unprocessed] | [[rows.cauHinhNangCao]:unprocessed] | [[rows.thongSoKyThuat]:unprocessed] | [[rows.dichVuDinhKem]:unprocessed] | [[rows.linhKien]:unprocessed] |  |  |  | Công ty Cổ phần Y tế Quang Minh | 2020-11-03T09:42:36.573 | Công ty Cổ phần Y tế Quang Minh | 2020-11-13T15:29:18.262
726 | 4. Thiết bị phòng mổ |  | Hệ thống phẫu thuật nội soi ổ bụng | Bộ xử lý hình ảnh phẫu thuật nội soi SmartVue® CMOS Full HD | SmartVue® CMOS Full HD |  |  | Scholly Fiberoptic GmbH |  | ["2020"] | CÔNG TY TNHH B. BRAUN VIỆT NAM | Đức | Nhóm null |  |  | 315000000 | t | Chiếc | false | 2020-11-11 | 2021-12-31 | <p>Bộ xử lý hình ảnh trung tâm Full HD</p> <ul> <li>Model: PV480</li> <li>Hãng sản xuất: B.Braun - Aesculap</li> <li>Xuất xứ: Đức</li> </ul> <p><strong><em><u>Thông số kỹ thuật</u></em></strong><strong><em>:</em></strong></p> <ul> <li>&nbsp;Độ phân giải 1920x1080 pixels, cảm biến: 1 x 1/3" CMOS</li> <li>Chế độ quét liên tục 60 hình/ giây (progressive)</li> <li>Có thể nối mạng với hệ thống quản lý bệnh viện, kết nối với thiết bị ghi hình.</li> <li>Có chức năng điều khiển nguồn sáng trên đầu Camera thông qua cổng giao tiếp Mis bus.</li> <li>5 chế độ phẫu thuật cài đặt trước, mở rộng thêm 3 chế độ phẫu thuật.</li> <li>4 phím điều khiển chức năng, cho ra hình ảnh 4K khi kết hợp với màn hình 4K</li> <li>Chất lượng hình ảnh độ phân giải native Full HD (1920 x 1080 pixels) với màn hình Full HD và độ phân giải 4K (3840 x 2160 pixels) với màn hình 2D 4K mang lại hình ảnh rõ nét và trung thực nhất.</li> <li>5 ngõ ra tín hiệu: 2x DVI - D 1080p (50/60Hz), 2x HD - SDI 1080p&nbsp;&nbsp; (50/60Hz), 1x S-Video NTSC/PAL.&nbsp;&nbsp;&nbsp;</li> <li>Trường nhìn (FOV): 80 độ</li> <li>Lọc chống gợn sóng hình ảnh và tự động bù sáng</li> </ul> <p>Tích năng tích hợp: tăng màu đỏ, giảm khói, điều khiển ánh sáng tự động</p> | [[rows.cauHinhCoBan]:unprocessed] | [[rows.cauHinhNangCao]:unprocessed] | [[rows.thongSoKyThuat]:unprocessed] | [[rows.dichVuDinhKem]:unprocessed] | [[rows.linhKien]:unprocessed] |  |  |  | CÔNG TY TNHH B. BRAUN VIỆT NAM | 2020-11-11T11:37:24.631 | CÔNG TY TNHH B. BRAUN VIỆT NAM | 2020-11-11T11:41:39.924
727 | 7. Thiết bị chuyên khoa xét nghiệm |  | Kính hiển vi nhiều người quan sát | KÍNH HIỂN VI HỘI CHẨN 3 NGƯỜI QUAN SÁT (NÂNG CẤP DÙNG ĐƯỢC CHO HUỲNH QUANG, PHẢN PHA, PHÂN CỰC, NỀN ĐEN) | Axioscope 5 |  | Trung Quốc | Carl Zeiss Microscopy GmbH |  |  | Công ty TNHH Thiết Bị Công Nghệ và Đầu Tư MDC |  | Nhóm null |  |  | 1500000000 | t | Chiếc | true | 2020-12-09 | 2021-12-09 | <p><strong style="color: rgb(29, 29, 27);">Đơn giản hơn.&nbsp;Thông minh hơn.&nbsp;Tích hợp hơn.</strong></p><p><strong style="color: rgb(29, 29, 27);">Hiệu suất cao giá cả phải chăng</strong></p><p><span style="color: rgb(29, 29, 27);">Axioscope với khả năng sử dụng vượt trội và tính năng tự động nâng cao. </span></p><p><strong style="color: rgb(29, 29, 27);">Tích hợp kỹ thuật số</strong></p><p><span style="color: rgb(29, 29, 27);">Một trong những lý do tốt nhất để chọn ZEISS là nền tảng tích hợp toàn diện cho phép dữ liệu từ tất cả các kính hiển vi ZEISS được kết nối.</span></p><p><span style="color: rgb(29, 29, 27);">Kết hợp Axioscope với ZEISS Axiocam và phần mềm ZEISS ZEN 2 trở thành một hệ thống tài liệu kỹ thuật số.&nbsp;Từ điều khiển thiết bị - để chụp ảnh, phân tích và lập tài liệu - để lưu trữ các phân tích có giá trị. Axioscope cung cấp quy trình làm việc được số hóa hoàn toàn.&nbsp;</span></p> | [[rows.cauHinhCoBan]:unprocessed] | [[rows.cauHinhNangCao]:unprocessed] | [[rows.thongSoKyThuat]:unprocessed] | [[rows.dichVuDinhKem]:unprocessed] | [[rows.linhKien]:unprocessed] |  |  |  | Công ty TNHH Thiết Bị Công Nghệ và Đầu Tư MDC | 2020-12-09T10:52:27.787 | Công ty TNHH Thiết Bị Công Nghệ và Đầu Tư MDC | 2020-12-09T10:52:27.847
728 | 6. Thiết bị chuyên khoa RHM-THM-Mắt |  | Máy và ghế khám, chữa răng | Straight Anatomic Titanium Abutment 2mm shoulder | SATA-2 |  | Đức | Ritter Implants GmbH & Co. KG |  |  | CÔNG TY TNHH BÌNH VIỆT ĐỨC | Đức | Nhóm null |  |  | 3915000 | t | Chiếc | true | 2020-11-09 | 2025-11-09 | <ul style="list-style-type:circle;"> <li>Trụ titan thẳng (SSTA)</li> </ul> <ul> <li>Kích thước SSTA (mm): 2,0</li> <li>Cho phục hồi</li> </ul> | [[rows.cauHinhCoBan]:unprocessed] | [[rows.cauHinhNangCao]:unprocessed] | [[rows.thongSoKyThuat]:unprocessed] | [[rows.dichVuDinhKem]:unprocessed] | [[rows.linhKien]:unprocessed] |  |  |  | CÔNG TY TNHH BÌNH VIỆT ĐỨC | 2020-11-09T12:10:16.922 | CÔNG TY TNHH BÌNH VIỆT ĐỨC | 2020-11-11T07:55:05.910
729 | 6. Thiết bị chuyên khoa RHM-THM-Mắt |  | Máy Laser điều trị mắt | Máy laser quang đông và phụ kiện Visulas 532s VITE (cấu hình cơ bản) | Visulas 532s VITE |  | Đức | Carl Zeiss Meditec AG |  | ["2020","2021"] | CÔNG TY TNHH THƯƠNG MẠI VÀ DƯỢC PHẨM SANG |  | Nhóm 3 |  |  | 2000000000 | t | Chiếc | true | 2020-11-15 | 2021-10-22 | <p>Máy laser quang đông võng mạc đa điểm được ứng dung trong điều trị các bệnh như võng mạc tiểu đường, tắt mạch, tăng sing mạch máu...</p><p>&nbsp;</p> | [[rows.cauHinhCoBan]:unprocessed] | [[rows.cauHinhNangCao]:unprocessed] | [[rows.thongSoKyThuat]:unprocessed] | [[rows.dichVuDinhKem]:unprocessed] | [[rows.linhKien]:unprocessed] |  |  |  | CÔNG TY TNHH THƯƠNG MẠI VÀ DƯỢC PHẨM SANG | 2020-11-15T14:27:59.417 | CÔNG TY TNHH THƯƠNG MẠI VÀ DƯỢC PHẨM SANG | 2020-11-24T09:48:43.528
730 | 6. Thiết bị chuyên khoa RHM-THM-Mắt |  | Máy và ghế khám, chữa răng | Closed Tray Transfer 10mm with TST-14 | CTT-10 |  | Đức | Ritter Implants GmbH & Co. KG |  |  | CÔNG TY TNHH BÌNH VIỆT ĐỨC | Đức | Nhóm null |  |  | 1984500 | t | Chiếc | true | 2020-11-09 | 2025-11-09 | <p>Đặc điểm:<br /> Thiết bị chuyển khay đóng<br /> Làm bằng thép không gỉ 303&nbsp;<br /> Kích thước: Đường kính 10.0</p> <p>Phục hình: Cement, bắt vít, toàn hàm, tức thì,…</p> | [[rows.cauHinhCoBan]:unprocessed] | [[rows.cauHinhNangCao]:unprocessed] | [[rows.thongSoKyThuat]:unprocessed] | [[rows.dichVuDinhKem]:unprocessed] | [[rows.linhKien]:unprocessed] |  |  |  | CÔNG TY TNHH BÌNH VIỆT ĐỨC | 2020-11-09T10:44:35.929 | CÔNG TY TNHH BÌNH VIỆT ĐỨC | 2020-11-11T07:55:05.911
731 | 6. Thiết bị chuyên khoa RHM-THM-Mắt |  | Máy Laser điều trị mắt | Máy laser quang đông võng mạc đa điểm | Integre Pro Scan LP6G |  | Australia | Ellex Medical Pty Ltd |  | ["2020"] | Công ty TNHH Thiết bị y Khoa Tâm An |  | Nhóm 3 |  |  | 2095240000 | t | Chiếc | false | 2021-01-05 | 2021-03-05 | <p class="ql-align-justify">­&nbsp;&nbsp;Model: Integre Pro Scan LP6G</p><p class="ql-align-justify">­&nbsp;&nbsp;Hãng sản xuất: Ellex Medical Pty, Ltd</p><p class="ql-align-justify">­&nbsp;&nbsp;Nước sản xuất: Úc</p><p><br></p> | [[rows.cauHinhCoBan]:unprocessed] | [[rows.cauHinhNangCao]:unprocessed] | [[rows.thongSoKyThuat]:unprocessed] | [[rows.dichVuDinhKem]:unprocessed] | [[rows.linhKien]:unprocessed] |  |  |  | Công ty TNHH Thiết bị y Khoa Tâm An | 2021-01-05T09:49:13.094 | Công ty TNHH Thiết bị y Khoa Tâm An | 2021-01-05T09:49:13.209
732 | 4. Thiết bị phòng mổ |  | Đèn mổ treo trần 2 nhánh | Đèn mổ công nghệ LED treo trần 2 chóa 160.000 lux + 160.000 lux | Chromophare F628/F628 |  | Đức | Berchtold GmbH & Co. KG |  |  | Công ty Cổ phần Vietmedical-Phân phối | Đức | Nhóm 3 |  |  | 1132800000 | t | Chiếc | true | 2020-11-20 | 2021-12-31 | <p>...</p> | [[rows.cauHinhCoBan]:unprocessed] | [[rows.cauHinhNangCao]:unprocessed] | [[rows.thongSoKyThuat]:unprocessed] | [[rows.dichVuDinhKem]:unprocessed] | [[rows.linhKien]:unprocessed] |  |  |  | Công ty Cổ phần Vietmedical-Phân phối | 2021-01-11T10:39:38.291 | Công ty Cổ phần Vietmedical-Phân phối | 2021-01-11T10:43:24.270
733 | 4. Thiết bị phòng mổ |  | Đèn mổ treo trần 2 nhánh | Đèn mổ công nghệ LED treo trần 2 chóa 160.000 lux + 160.000 lux, có camera kèm màn hình phẫu thuật chuyên dụng và cánh tay treo trần | Chromophare F628/F628 |  | Đức | Berchtold GmbH & Co. KG |  |  | Công ty Cổ phần Vietmedical-Phân phối | Đức | Nhóm 3 |  |  | 2419200000 | t | Chiếc | true | 2020-11-20 | 2021-12-31 | <p>...</p> | [[rows.cauHinhCoBan]:unprocessed] | [[rows.cauHinhNangCao]:unprocessed] | [[rows.thongSoKyThuat]:unprocessed] | [[rows.dichVuDinhKem]:unprocessed] | [[rows.linhKien]:unprocessed] |  |  |  | Công ty Cổ phần Vietmedical-Phân phối | 2021-01-11T10:39:38.325 | Công ty Cổ phần Vietmedical-Phân phối | 2021-01-11T10:42:45.483
734 | 7. Thiết bị chuyên khoa xét nghiệm |  | Máy xét nghiệm đông máu | Máy xét nghiệm đông máu tự động 140 PT/ giờ Yumizen G800 | Yumizen G800 |  |  | HORIBA ABX SAS |  |  | Công ty TNHH DKSH Việt Nam | Hungary | Nhóm 3 |  |  | 1400000000 | t | Hệ thống | true | 2020-10-23 | 2021-01-15 | <p>Máy xét nghiệm&nbsp;đông máu tự động, công suất 140 PT/ giờ.</p> | [[rows.cauHinhCoBan]:unprocessed] | [[rows.cauHinhNangCao]:unprocessed] | [[rows.thongSoKyThuat]:unprocessed] | [[rows.dichVuDinhKem]:unprocessed] | [[rows.linhKien]:unprocessed] |  |  |  | Công ty TNHH DKSH Việt Nam | 2020-10-23T02:48:58.559 | Công ty TNHH DKSH Việt Nam | 2021-01-15T00:00:00.901
735 | 13. Thiết bị dùng chung |  | Hệ thống khí y tế và các thiết bị phụ trợ | Trụ khí treo trần phòng mổ | PEND-RT-9 |  | Anh | Precision UK Ltd (CPX) |  |  | Công ty Cổ phần Armephaco | Anh | Nhóm null |  |  | 300000000 | t | Chiếc | true | 2020-11-13 | 2020-12-31 | <p>- Dạng hộp, di chuyển lên xuống với hành trình 300mm<br /> - Vỏ thép sơn tĩnh điện phủ bên ngoài bằng sơn &nbsp;dễ lau chùi.<br /> &nbsp;- Tích hợp 2xO2, 1xMA4, 2xVAC,1x SA7, 1 x CO2,1x AGSS, 1xN2O và 8 ổ điện.</p> | [[rows.cauHinhCoBan]:unprocessed] | [[rows.cauHinhNangCao]:unprocessed] | [[rows.thongSoKyThuat]:unprocessed] | [[rows.dichVuDinhKem]:unprocessed] | [[rows.linhKien]:unprocessed] |  |  |  | Công ty Cổ phần Armephaco | 2020-11-13T11:50:07.517 | Công ty Cổ phần Armephaco | 2020-12-31T00:00:07.599
736 | 1. Thiết bị chẩn đoán hình ảnh |  | Hệ thống CT Scanner 128 - < 256 lát cắt/vòng quay | Hệ thống chụp cắt lớp vi tính và phụ kiện (cấu hình 64 dãy đầu thu, 128 lát cắt) | Ingenuity CT |  | Israel | Philips Medical Systems Nederland B.V. |  | ["2020"] | Công ty TNHH Thương mại và Công nghệ kỹ thuật TNT | Israel | Nhóm 2 |  |  | 28500000000 | t | Hệ thống | true | 2020-11-30 | 2021-12-31 | <p> </p> | [[rows.cauHinhCoBan]:unprocessed] | [[rows.cauHinhNangCao]:unprocessed] | [[rows.thongSoKyThuat]:unprocessed] | [[rows.dichVuDinhKem]:unprocessed] | [[rows.linhKien]:unprocessed] |  |  |  | Công ty TNHH Thương mại và Công nghệ kỹ thuật TNT | 2020-11-30T16:36:37.666 | Công ty TNHH Thương mại và Công nghệ kỹ thuật TNT | 2020-11-30T16:51:12.395
737 | 10. Thiết bị thăm dò chức năng |  | Máy đo niệu động học | Máy đo niệu dòng đồ | DanFlow 1100 |  | Séc | MEDKONSULT medical technology s.r.o. |  | ["2020"] | CÔNG TY TNHH THANH HẢI AN | Séc | Nhóm 3 |  |  | 175000000 | t | Chiếc | true | 2020-10-30 | 2020-12-31 | <p>Phép đo niệu dòng là một trong những dạng đơn giản nhất của phép thử niệu động học và với thiết bị DanFlow 1100 đo lưu lượng kế nước tiểu, MMT đã thiết lập tiêu chuẩn cao khi nói đến việc đo lưu lượng không dây thực sự.</p> <p>Thiết bị đo lưu lượng DanFlow sử dụng công nghệ cảm biến khối lượng để biến đổi dòng nước tiểu từ bệnh nhân sang dạng đồ họa, với một số thống kê bổ sung thường được yêu cầu như lưu lượng tối đa, lưu lượng trung bình, thể tích bị tiểu và thời gian tiểu.</p> <p>Cảm biến khối lượng được sử dụng trong niệu dòng đồ&nbsp;đã biến đổi quy trình đơn giản này, đặc biệt - làm sạch thiết bị của bạn dễ dàng.</p> <p>Sản phẩm cao cấp trong dòng máy DanFlow là phiên bản DanFlow 1100 - WiFi. Sản phẩm này về cơ bản giống chức năng như DanFlow 1000 nhưng loại bỏ kết nối cáp giữa thiết bị đo dòng chảy và máy in bằng cách sử dụng tín hiệu không dây 866 MHz. Mô hình này cung cấp sự gia tăng mức độ riêng tư của bệnh nhân, sự linh hoạt và tính di động. Nó mở ra việc sử dụng trong phòng không nhất thiết phải được xây dựng để tiểu.</p> | [[rows.cauHinhCoBan]:unprocessed] | [[rows.cauHinhNangCao]:unprocessed] | [[rows.thongSoKyThuat]:unprocessed] | [[rows.dichVuDinhKem]:unprocessed] | [[rows.linhKien]:unprocessed] |  |  |  | CÔNG TY TNHH THANH HAI AN | 2020-10-30T15:49:09.360 | CÔNG TY TNHH THANH HAI AN | 2020-12-31T00:00:07.851
738 | 2. Thiết bị hồi sức cấp cứu |  | Máy theo dõi bệnh nhân 5 thông số | Monitor theo dõi bệnh nhân | Vitapia 7000K |  | Hàn Quốc | Trismed Co., Ltd. |  | ["2020"] | CÔNG TY TNHH THƯƠNG MẠI VÀ DỊCH VỤ THIẾT BỊ VẬT TƯ VIỆT TIẾN | Hàn Quốc | Nhóm 6 |  |  | 120000000 | t | Chiếc | true | 2020-12-30 | 2021-01-30 | <p><strong>Monitor theo dõi bệnh nhân </strong></p><p>Model: Vitapia 7000K</p><p>Hãng sản xuất: Trismed</p><p>Nước sản xuất: Hàn Quốc</p> | [[rows.cauHinhCoBan]:unprocessed] | [[rows.cauHinhNangCao]:unprocessed] | [[rows.thongSoKyThuat]:unprocessed] | [[rows.dichVuDinhKem]:unprocessed] | [[rows.linhKien]:unprocessed] |  |  |  | CÔNG TY TNHH THƯƠNG MẠI VÀ DỊCH VỤ THIẾT BỊ VẬT TƯ VIỆT TIẾN | 2020-12-30T10:48:09.270 | CÔNG TY TNHH THƯƠNG MẠI VÀ DỊCH VỤ THIẾT BỊ VẬT TƯ VIỆT TIẾN | 2020-12-30T10:48:09.306
739 | 12. Thiết bị phục hồi chức năng - Vật lý trị liệu |  | Máy điều trị vật lý trị liệu | Máy từ trường xuyên sọ | DuoMag XT |  | Séc | Deymed Diagnostic s.r.o |  | ["2020"] | Công ty TNHH Trang Thiết Bị Y Tế Nguyên Bảo | Séc | Nhóm 3 |  |  | 3000000000 | t | Bộ | false | 2020-12-25 | 2022-12-25 | <p>Máy từ trường xuyên sọ rTMS</p> | [[rows.cauHinhCoBan]:unprocessed] | [[rows.cauHinhNangCao]:unprocessed] | [[rows.thongSoKyThuat]:unprocessed] | [[rows.dichVuDinhKem]:unprocessed] | [[rows.linhKien]:unprocessed] |  |  |  | Công ty TNHH Trang Thiết Bị Y Tế Nguyên Bảo | 2020-12-25T21:28:31.334 | Công ty TNHH Trang Thiết Bị Y Tế Nguyên Bảo | 2020-12-26T03:17:19.662
740 | 2. Thiết bị hồi sức cấp cứu |  | Máy làm ấm máu và dịch truyền | Tủ làm ấm dịch truyền | EmTherm 2D |  | Ba Lan | Em-Med Sp. Z O.O |  | ["2020"] | CÔNG TY TNHH Y TẾ LƯ GIA | Ba Lan | Nhóm null |  |  | 165000000 | t | Cái | true | 2020-11-18 | 2021-11-18 | <p><strong>TỦ LÀM ẤM DỊCH TRUYỀN</strong></p><p><em>Model : EmTherm 2D</em></p><p><em>Hãng sản xuất: EM-MED</em></p><p><em>Xuất xứ: Ba Lan</em></p><p><em>Hàng mới 100%</em></p><p><em>Đạt tiêu chuẩn: ISO, CE</em></p> | [[rows.cauHinhCoBan]:unprocessed] | [[rows.cauHinhNangCao]:unprocessed] | [[rows.thongSoKyThuat]:unprocessed] | [[rows.dichVuDinhKem]:unprocessed] | [[rows.linhKien]:unprocessed] |  |  |  | CÔNG TY TNHH Y TẾ LƯ GIA | 2020-11-18T20:38:35.311 | CÔNG TY TNHH Y TẾ LƯ GIA | 2020-11-18T20:38:35.365
741 | 10. Thiết bị thăm dò chức năng |  | Máy đo niệu động học | Máy đo niệu động học | Galileo |  | Đức | Tic Medizintechnik GmbH & Co. KG |  | ["2019","2020"] | CÔNG TY TNHH MTV XNK ĐỨC TRÍ | Đức | Nhóm 6 |  |  | 2100000000 | t | Chiếc | false | 2020-11-17 | 2021-11-30 | <p>Máy đo niệu động học Galileo® là một trạm đo tiết niệu</p> <p>đơn vị chẩn đoán để xác định các thông số sinh lý cụ thể trong</p> <p>đường tiết niệu dưới ở nam và nữ. Sử dụng điển hình là</p> <p>kiểm tra các rối loạn trong sơ tán bàng quang và các khác</p> <p>các hình thức không kiểm soát.</p> | [[rows.cauHinhCoBan]:unprocessed] | [[rows.cauHinhNangCao]:unprocessed] | [[rows.thongSoKyThuat]:unprocessed] | [[rows.dichVuDinhKem]:unprocessed] | [[rows.linhKien]:unprocessed] |  |  |  | CÔNG TY TNHH MTV XNK ĐỨC TRÍ | 2020-11-17T12:26:07.553 | CÔNG TY TNHH MTV XNK ĐỨC TRÍ | 2020-11-17T13:51:46.174
742 | 1. Thiết bị chẩn đoán hình ảnh |  | Máy siêu âm chẩn đoán Doppler màu | Máy siêu âm xách tay 4D | Z6 |  | Trung Quốc | Shenzhen Mindray Bio-Medical Electronics Co. Ltd. |  | ["2020","2021"] | Công ty TNHH Thiết bị và công nghệ y tế Việt Nam | Trung Quốc | Nhóm 4 |  |  | 810000000 | t | Chiếc | true | 2020-12-02 | 2021-12-02 | <p>-&nbsp;&nbsp;&nbsp;&nbsp;&nbsp;&nbsp;&nbsp;Máy mới 100%,</p><p>-&nbsp;&nbsp;&nbsp;&nbsp;&nbsp;&nbsp;&nbsp;Năm sản xuất: Năm 2020</p><p>-&nbsp;&nbsp;&nbsp;&nbsp;&nbsp;&nbsp;&nbsp;Chứng chỉ chất lượng: Đạt tiêu chuẩn ISO 9001, ISO 13485, CE</p><p>-&nbsp;&nbsp;&nbsp;&nbsp;&nbsp;&nbsp;&nbsp;Môi trường hoạt động: 0 đến 40<sup>o</sup>C</p><p>-&nbsp;&nbsp;&nbsp;&nbsp;&nbsp;&nbsp;&nbsp;Điện áp sử dụng: 220V, 50/60Hz</p> | [[rows.cauHinhCoBan]:unprocessed] | [[rows.cauHinhNangCao]:unprocessed] | [[rows.thongSoKyThuat]:unprocessed] | [[rows.dichVuDinhKem]:unprocessed] | [[rows.linhKien]:unprocessed] | theo tiêu chuẩn của công ty | theo tiêu chuẩn của công ty | theo tiêu chuẩn của công ty | Công ty TNHH Thiết bị và công nghệ y tế Việt Nam | 2020-12-02T10:10:54.696 | Công ty TNHH Thiết bị và công nghệ y tế Việt Nam | 2021-01-19T15:17:13.904
743 | 1. Thiết bị chẩn đoán hình ảnh |  | Máy X quang tổng quát | Tên thương mai test | DR1F-500 |  |  | Công Ty TNHH Thiết Bị Việt Ba |  | ["1990"] | Test_ Công ty TNHH Cung cấp TTB YT | Afghanistan | Nhóm 1 |  |  | 1000000 |  | Hệ thống | true | 2020-12-20 | 2022-12-20 |  | [[rows.cauHinhCoBan]:unprocessed] | [[rows.cauHinhNangCao]:unprocessed] | [[rows.thongSoKyThuat]:unprocessed] | [[rows.dichVuDinhKem]:unprocessed] | [[rows.linhKien]:unprocessed] |  |  |  | Công ty TNHH cung cấp TTB YT | 2020-11-03T16:57:42.403 | Công ty TNHH cung cấp TTB YT | 2020-11-03T16:57:42.403
744 | 7. Thiết bị chuyên khoa xét nghiệm |  | Máy xét nghiệm sinh hóa tự động | Máy xét nghiệm sinh hóa tự động | Monarch-800 |  | Anh | Biorex Diagnostics Ltd. |  | ["2020"] | Công ty Cổ phần Sơn Mài Việt | Anh | Nhóm 3 |  |  | 2450000000 | t | Cái | true | 2020-11-25 | 2020-12-31 | <p><br></p><p>Máy xét nghiệm sinh hóa&nbsp;tự động</p><p>Model: Monarch-800</p><p>Hãng sản xuất: Biorex Diagnostics Ltd/Anh</p> | [[rows.cauHinhCoBan]:unprocessed] | [[rows.cauHinhNangCao]:unprocessed] | [[rows.thongSoKyThuat]:unprocessed] | [[rows.dichVuDinhKem]:unprocessed] | [[rows.linhKien]:unprocessed] |  |  |  | Công ty Cổ phần Sơn Mài Việt | 2020-11-25T16:30:35.717 | Công ty Cổ phần Sơn Mài Việt | 2021-01-05T09:59:33.164
745 | 7. Thiết bị chuyên khoa xét nghiệm |  | Máy xét nghiệm huyết học tự động | Máy xét nghiệm huyết học 5 thành phần | Mispa Count Plus |  | Đức | Agappe Diagnostics Ltd. |  | ["2019","2020"] | Công ty Cổ phần Y tế Quang Minh | Đức | Nhóm 6 |  |  | 600000000 | t | Chiếc | true | 2020-11-03 | 2021-11-03 | <ul> <li>Màn hình cảm ứng kích thước lớn: giao diện vận hành thân thiện, truy cập dễ dàng với</li> </ul> <p>các tính năng</p> <ul> <li>Chương trình quản lý QC toàn diện, kết nối linh hoạt cho dữ liệu bệnh nhân và QC</li> <li>Khả năng kết nối đa chiều.</li> <li>Phần mềm quản lý với bảo mật khác nhau.</li> <li>Tích hợp đầu đọc mã vạch</li> <li>Phân tích được 28 thông số với 3 biểu đồ và biểu đồ phân tán cho phân tích WBC</li> <li>Thuốc thử dạng hộp</li> <li>Thể tích mẫu cực nhỏ: máu toàn phần (15,6 µL),máu pha loãng (20 µL)</li> </ul> <p>&nbsp;</p> | [[rows.cauHinhCoBan]:unprocessed] | [[rows.cauHinhNangCao]:unprocessed] | [[rows.thongSoKyThuat]:unprocessed] | [[rows.dichVuDinhKem]:unprocessed] | [[rows.linhKien]:unprocessed] |  |  |  | Công ty Cổ phần Y tế Quang Minh | 2020-11-03T14:34:03.967 | Công ty Cổ phần Y tế Quang Minh | 2020-11-13T15:26:20.815
746 | 4. Thiết bị phòng mổ |  | Máy tán sỏi tiết niệu | Máy tán sỏi tiết niệu | LithoBox Zero |  | Thổ Nhĩ Kỳ | Inceler Medikal |  | ["2020"] | Công ty TNHH Trang Thiết Bị Y Tế Nguyên Bảo |  | Nhóm 3 |  |  | 2000000000 | t | Bộ | false | 2020-12-26 | 2022-12-26 | <p>Máy tán sỏi tiết niệu</p> | [[rows.cauHinhCoBan]:unprocessed] | [[rows.cauHinhNangCao]:unprocessed] | [[rows.thongSoKyThuat]:unprocessed] | [[rows.dichVuDinhKem]:unprocessed] | [[rows.linhKien]:unprocessed] |  |  |  | Công ty TNHH Trang Thiết Bị Y Tế Nguyên Bảo | 2020-12-26T09:40:13.564 | Công ty TNHH Trang Thiết Bị Y Tế Nguyên Bảo | 2020-12-26T09:40:13.600
747 | 9. Thiết bị chuyên khoa sản nhi |  | Lồng ấp | Lồng ấp vận chuyển | JW - T1000 |  | Hàn Quốc | JW Bio Science Corporation |  | ["2020"] | CÔNG TY CỔ PHẦN THIẾT BỊ Y TẾ TRƯỜNG SƠN | Hàn Quốc | Nhóm 6 |  |  | 420000000 | t | Chiếc | false | 2020-11-02 | 2021-12-31 | <p><strong>LỒNG ẤP DI ĐỘNG</strong></p> <p>Model: <strong>JW-Ti1000</strong></p> <p>Hãng sản xuất: <strong>JW BIO Science</strong></p> <p>Xuất xứ: <strong>Hàn Quốc</strong></p> <p>Đạt tiêu chuẩn chất lượng: ISO 13485</p> <p>Nhiệt độ làm việc: Từ 5<sup>0</sup>C đến 40<sup>0</sup>C.</p> <p>Độ ẩm: Từ 20 đến 95%.</p> <p>Nguồn điện sử dụng: 220V; 50 Hz và một chiều DC12V.</p> | [[rows.cauHinhCoBan]:unprocessed] | [[rows.cauHinhNangCao]:unprocessed] | [[rows.thongSoKyThuat]:unprocessed] | [[rows.dichVuDinhKem]:unprocessed] | [[rows.linhKien]:unprocessed] |  |  |  | CÔNG TY CỔ PHẦN THIẾT BỊ Y TẾ TRƯỜNG SƠN | 2020-11-02T09:36:46.610 | CÔNG TY CỔ PHẦN THIẾT BỊ Y TẾ TRƯỜNG SƠN | 2020-11-02T09:36:46.610
748 | 6. Thiết bị chuyên khoa RHM-THM-Mắt |  | Máy Laser Excimer | Máy điều trị tật khúc xạ trong nhãn khoa và phụ kiện MEL 90 (cấu hình cơ bản) | MEL 90 |  | Đức | Carl Zeiss Meditec AG |  | ["2021","2020"] | CÔNG TY TNHH THƯƠNG MẠI VÀ DƯỢC PHẨM SANG |  | Nhóm 3 |  |  | 15000000000 | t | Chiếc | true | 2020-11-15 | 2021-10-22 | <p>Máy&nbsp;điều trị tật khúc xạ trong nhãn khoa bằng laser excimer&nbsp;</p><p> phạm vi điều trị -12D- + 3D</p> | [[rows.cauHinhCoBan]:unprocessed] | [[rows.cauHinhNangCao]:unprocessed] | [[rows.thongSoKyThuat]:unprocessed] | [[rows.dichVuDinhKem]:unprocessed] | [[rows.linhKien]:unprocessed] |  |  |  | CÔNG TY TNHH THƯƠNG MẠI VÀ DƯỢC PHẨM SANG | 2020-11-15T15:42:18.420 | CÔNG TY TNHH THƯƠNG MẠI VÀ DƯỢC PHẨM SANG | 2020-11-24T09:49:14.377
749 | 10. Thiết bị thăm dò chức năng |  | Máy điện tim | Máy điện tim 12 kênh | ME12P |  | Mỹ | Mediblu Medical LLC |  | ["2019","2020"] | CÔNG TY CỔ PHẦN PROMED | Mỹ | Nhóm 3 |  |  | 198000000 | t | Chiếc | true | 2020-11-12 | 2020-12-31 | <p style="margin-left:18.0pt;"><strong>ME12P</strong>&nbsp;là dòng sản phẩm mới của máy đo ECG 12 kênh, công nghệ cải tiến giúp đo nhanh, chính xác và tính ổn định cũng như quy trình làm việc hợp lý. Sử dụng công nghệ mới để thu nhận tín hiệu ECG, giảm nhiễu, hiển thị dạng sóng nhanh và mức lọc phù hợp. Đáp ứng được tần suất sử dụng nhiều, yêu cầu về độ chính xác và tốc độ làm việc ở các bệnh viện</p> <p style="margin-left:18.0pt;">Màn hình cảm ứng&nbsp;8.9 inch TFT LCD, độ phân giải 1280 x 768</p> <p style="margin-left:18.0pt;">Góc nhìn nghiêng 60<sup>0</sup></p> <p style="margin-left:18.0pt;">Bàn phím ký tự làm từ vật liệu Silicon chống thắm nước</p> <p style="margin-left:18.0pt;">Kết nối ngoại vi phong phú</p> <p style="margin-left:18.0pt;">Cổng VGA để kết nối màn hình ngoài</p> <p style="margin-left:18.0pt;">Cổng LAN để truyền dữ liệu theo thời gian thực</p> <p style="margin-left:18.0pt;">Cổng USB để kết nối dữ liệu hoặc kết nối máy quét mã vạch</p> <p style="margin-left:18.0pt;">Thẻ SD để lưu trữ dữ liệu hoặc cập nhật phần mềm</p> <p style="margin-left:18.0pt;">Phát hiện máy tạo nhịp&nbsp;&nbsp;tim:&nbsp;Thông qua việc hiển thị và phân tích dạng sóng ECG, các bác sĩ có thể xác định loại máy trợ tim và trạng thái hoạt động</p> <p style="margin-left:18.0pt;">Phân tích R-R: 30-300 giây để phân tích R-R, tốt hơn trong chẩn đoán loạn nhịp tim. Phân tích lên đến 200 loại loạn nhịp tim</p> <p style="margin-left:18.0pt;">Chức năng xem trước:&nbsp;Các bác sĩ có thể xem trước các dạng sóng và phân tích kết quả trực tiếp trên màn hình sau đó quyết định có in hay không, giúp chẩn đoán nhanh hơn và tiết kiệm chi phí.</p> <p style="margin-left:18.0pt;">Đóng băng dạng sóng:&nbsp;Dừng 300 giây dạng sóng, hiển thị dưới dạng vòng lặp cine-loop, có thể chọn 10 giây bất kỳ&nbsp;&nbsp;để phân tích và in ra. Đặc biệt hiệu quả khi dùng trên một số trẻ em hiếu động, bệnh nhân gãy xương, người già có da quá khô để kết nối các điện cực.</p> | [[rows.cauHinhCoBan]:unprocessed] | [[rows.cauHinhNangCao]:unprocessed] | [[rows.thongSoKyThuat]:unprocessed] | [[rows.dichVuDinhKem]:unprocessed] | [[rows.linhKien]:unprocessed] |  |  |  | CÔNG TY CỔ PHẦN PROMED | 2020-11-12T14:03:48.714 | CÔNG TY CỔ PHẦN PROMED | 2020-12-31T00:00:02.357
750 | 2. Thiết bị hồi sức cấp cứu |  | Máy khí dung bằng khí nén | Máy xông khí dung | Medel Family Plus |  | Trung Quốc | Globalcare Medical Technology Co., Ltd |  | ["2019","2020"] | Công ty Cổ phần Đầu tư và Phát triển Y tế An Sinh |  | Nhóm 6 |  |  | 1280000 | t | Chiếc | false | 2020-11-12 | 2020-12-31 | <p>PROFESSIONAL là sản phẩm của tập đoàn Medel - Ý, là hãng sản xuất máy xông khí dung&nbsp;lớn nhất thế giới&nbsp;với hơn 50 năm&nbsp;kinh nghiệm ( 1966 ). Với nhiều bằng sáng chế về công nghệ như: động cơ 3 vòng bi, hệ thống giảm ồn, Mast mềm định vị... Medel đã có ra đời những máy khí dung tốt nhất trên thế giới. Ngoài ra Medel cũng là nhà sản xuất rất nhiều thiết bị chăm sóc sức khỏe Gia đình nổi tiếng khác như: máy đo huyết áp điện tử, máy nhiệt kế điện tử.... Trong đó máy huyết áp điện tử Medel đứng&nbsp;TOP 3&nbsp;thế giới.</p> | [[rows.cauHinhCoBan]:unprocessed] | [[rows.cauHinhNangCao]:unprocessed] | [[rows.thongSoKyThuat]:unprocessed] | [[rows.dichVuDinhKem]:unprocessed] | [[rows.linhKien]:unprocessed] |  |  |  | Công ty Cổ phần Đầu tư và Phát triển Y tế An Sinh | 2020-11-12T18:37:13.623 | Công ty Cổ phần Đầu tư và Phát triển Y tế An Sinh | 2020-12-31T00:00:02.366
751 | 1. Thiết bị chẩn đoán hình ảnh |  | Máy X quang đo mật đô xương | Máy đo mật độ xương DEXA công nghệ Fan beam, thời gian quét 30s | Prodigy (Pro) |  | Mexico | GE Medical Systems Ultrasound and Primary Care Diagnostics, LLC |  | ["2020"] | CÔNG TY TNHH DƯỢC PHẨM TRANG THIẾT BỊ Y TẾ T.D |  | Nhóm null |  |  | 2750000000 | t | Hệ thống | true | 2020-11-26 | 2021-03-31 | <p><strong>Máy đo mật độ xoáng xương bằng tia X hai mức năng lượng (DXA)</strong></p><p>Model<strong>: Prodigy (phiên bản phần mềm Pro)</strong></p><p>v Hãng: <strong>GE</strong></p><p>v Năm sản xuất máy chính: theo năm đặt hàng, <strong>mới 100%</strong></p><p>v Hệ thống đạt tiêu chuẩn chất lượng quốc tế: ISO 13485, FDA hoặc CE</p><p><br></p><p>Prodigy là dòng máy được thiết kế để đo mật độ khoáng xương 2 mức năng lượng DXA (Dual-energy X-ray Absorptiometry - DXA) với công nghệ <strong>chùm tia rẻ quạt góc hẹp</strong> (Narrow-Fan Beam) cho dữ liệu chính xác hơn công nghệ rẽ quạt góc rộng, không bị nhiễu và giảm liều tia.</p> | [[rows.cauHinhCoBan]:unprocessed] | [[rows.cauHinhNangCao]:unprocessed] | [[rows.thongSoKyThuat]:unprocessed] | [[rows.dichVuDinhKem]:unprocessed] | [[rows.linhKien]:unprocessed] |  |  |  | CÔNG TY TNHH DƯỢC PHẨM TRANG THIẾT BỊ Y TẾ T.D | 2020-11-26T15:09:12.375 | CÔNG TY TNHH DƯỢC PHẨM TRANG THIẾT BỊ Y TẾ T.D | 2020-11-26T15:09:12.433
752 | 10. Thiết bị thăm dò chức năng |  | Máy đo huyết áp | Máy đo huyết áp bắp tay | Medel Cardio MB10 |  | Trung Quốc | Hans Dinslage GmbH |  | ["2019","2020"] | Công ty Cổ phần Đầu tư và Phát triển Y tế An Sinh |  | Nhóm 6 |  |  | 1950000 | t | Chiếc | false | 2020-11-12 | 2020-12-31 | <p>- Thiết kế đẹp, màn hình tràn viền cực lớn<br /> - Tính năng nổi bật:<br /> -&nbsp;Máy đo huyết áp Medel Connect Cardio MB 10 sẽ ghi lại rung tâm nhĩ và co thắt tâm thất sớm.<br /> - Tất cả các dữ liệu thu được, với ngày và giờ chính xác có thể được lưu trên điện thoại thông minh và được gửi đến PC.</p> | [[rows.cauHinhCoBan]:unprocessed] | [[rows.cauHinhNangCao]:unprocessed] | [[rows.thongSoKyThuat]:unprocessed] | [[rows.dichVuDinhKem]:unprocessed] | [[rows.linhKien]:unprocessed] |  |  |  | Công ty Cổ phần Đầu tư và Phát triển Y tế An Sinh | 2020-11-12T18:02:02.631 | Phạm văn minh | 2020-12-31T00:00:01.877
753 | 2. Thiết bị hồi sức cấp cứu |  | Máy phá rung tim không đồng bộ | Máy sốc tim tự động | FRED Easy Port Plus FIRST |  | Thụy Sĩ | Schiller AG |  | ["2020"] | Công ty Cổ phần Kỹ thuật Công nghệ Bình An |  | Nhóm null |  |  | 225000000 | t | Chiếc | true | 2020-12-25 | 2021-12-31 | <p>Đặc điểm chung:</p><p>- Máy sốc tim ngoài tự động FRED Easy Port Plus là máy sốc tim bỏ túi với kích thước nhỏ</p><p>- Có hệ thống phân tích nhanh và nạp năng lượng cần thiết để có thể sốc ngay khi thiết bị đề xuất</p><p>- CPR FEEDBACK: giúp đạt được hiệu quả cao nhất trong việc ép tim:</p><p>+ cho biết độ sâu, tần số và độ thả chính xác</p><p>+ thiết lập một nhịp điệu đều đặn thông qua máy đếm nhịp</p><p>- Ghi lại các dữ liệu can thiệp, cho phép bác sĩ và nhân viên cấp cứu có cái nhiền tổng quát hơn về tình hình của bệnh nhân.</p><p>- Truy xuất thông tin qua USB hoặc Bluetooth</p> | [[rows.cauHinhCoBan]:unprocessed] | [[rows.cauHinhNangCao]:unprocessed] | [[rows.thongSoKyThuat]:unprocessed] | [[rows.dichVuDinhKem]:unprocessed] | [[rows.linhKien]:unprocessed] |  |  |  | Công ty Cổ phần Kỹ thuật Công nghệ Bình An | 2020-12-25T17:08:39.478 | Công ty Cổ phần Kỹ thuật Công nghệ Bình An | 2021-01-11T10:43:12.881
754 | 11. Thiết bị nội soi chẩn đoán |  | Hệ thống nội soi tai mũi họng | Thiết bị nội soi tai mũi họng | CCU-1500 |  | Hàn Quốc | PROVIX Co., Ltd. |  | ["2020"] | Công ty TNHH Thiết bị và công nghệ y tế Việt Nam | Hàn Quốc | Nhóm 6 |  |  | 345000000 | t | Chiếc | true | 2020-10-22 | 2021-11-22 | <p>Thiết bị này là sự kết hợp giữa bộ xử lý hình ảnh, nguồn sáng, camera, các ống soi và xe đẩy.</p> <p>Hệ điều hành dễ sử dụng với tính năng OSD</p> <p>Điều khiển cân bằng trắng, độ sáng, độ tương phản</p> <p>Đầu camera chống nước</p> <p>Điều khiển chống nhiễu</p> <p>Hỗ trợ tăng cường chất lượng video</p> <p>Chia hình 1 hình / 2 hình / 4 hình</p> <p>Dừng hình<br /> &nbsp;</p> | [[rows.cauHinhCoBan]:unprocessed] | [[rows.cauHinhNangCao]:unprocessed] | [[rows.thongSoKyThuat]:unprocessed] | [[rows.dichVuDinhKem]:unprocessed] | [[rows.linhKien]:unprocessed] |  |  |  | Công ty TNHH Thiết bị và công nghệ y tế Việt Nam | 2020-10-22T15:44:12.594 | Công ty TNHH Thiết bị và công nghệ y tế Việt Nam | 2020-11-11T08:37:40.963
755 | 7. Thiết bị chuyên khoa xét nghiệm |  | Máy xét nghiệm huyết học tự động | Máy xét nghiệm huyết học 3 thành phần | Mispa Count |  | Đức | Agappe Diagnostics Ltd. |  | ["2018","2019","2020"] | Công ty Cổ phần Y tế Quang Minh |  | Nhóm 6 |  |  | 268000000 | t | Chiếc | true | 2020-11-03 | 2021-11-03 | <p><strong>- </strong>Đơn giản và dễ sử dụng.</p> <p>- Quy trình hoàn toàn tự động</p> <p>- Màn hình cảm ứng dễ dàng sử dụng</p> <p>- Có 2 buồng đếm và cờ bức khác nhau</p> <p>- Phân tích 20 thông số và 3 biểu đồ</p> | [[rows.cauHinhCoBan]:unprocessed] | [[rows.cauHinhNangCao]:unprocessed] | [[rows.thongSoKyThuat]:unprocessed] | [[rows.dichVuDinhKem]:unprocessed] | [[rows.linhKien]:unprocessed] |  |  |  | Công ty Cổ phần Y tế Quang Minh | 2020-11-03T14:28:33.482 | Công ty Cổ phần Y tế Quang Minh | 2020-11-13T15:26:21.778
756 | 6. Thiết bị chuyên khoa RHM-THM-Mắt |  | Máy trợ thính | Máy trợ thính | HB-23P |  | Nhật Bản | Rion Co., Ltd |  |  | CÔNG TY TNHH KỸ THUẬT VÀ THƯƠNG MẠI TIẾN THÀNH | Nhật Bản | Nhóm 6 |  |  | 2150000 | f | Chiếc | true | 2020-11-18 | 2022-11-18 | <p>Máy trợ thính ngoắc tai</p> | [[rows.cauHinhCoBan]:unprocessed] | [[rows.cauHinhNangCao]:unprocessed] | [[rows.thongSoKyThuat]:unprocessed] | [[rows.dichVuDinhKem]:unprocessed] | [[rows.linhKien]:unprocessed] |  |  |  | CÔNG TY TNHH KỸ THUẬT VÀ THƯƠNG MẠI TIẾN THÀNH | 2020-11-18T20:32:50.271 | CÔNG TY TNHH KỸ THUẬT VÀ THƯƠNG MẠI TIẾN THÀNH | 2020-11-18T20:43:32.435
757 | 11. Thiết bị nội soi chẩn đoán |  | Hệ thống nội soi cổ tử cung | Thiết bị nội soi buồng tử cung | ES9000 |  | Mỹ | CooperSurgical, Inc. |  |  | CÔNG TY TNHH IDS MEDICAL SYSTEMS VIỆT NAM |  | Nhóm 3 |  |  | 520883000 | t | Cái | true | 2020-10-29 | 2021-10-29 | <p>Hàng mới 100%, nguyên đai nguyên kiện</p> | [[rows.cauHinhCoBan]:unprocessed] | [[rows.cauHinhNangCao]:unprocessed] | [[rows.thongSoKyThuat]:unprocessed] | [[rows.dichVuDinhKem]:unprocessed] | [[rows.linhKien]:unprocessed] |  |  |  | CÔNG TY TNHH IDS MEDICAL SYSTEMS VIỆT NAM | 2020-10-29T11:02:06.666 | CÔNG TY TNHH IDS MEDICAL SYSTEMS VIỆT NAM | 2020-11-11T08:37:53.044
758 | 1. Thiết bị chẩn đoán hình ảnh |  | Máy X quang di động | Hệ thống X-quang di động 100mA (kỹ thuật số) | MobiRAD320 |  | Hàn Quốc | Sitec Medical Co., Ltd |  |  | Công ty TNHH Thương mại & Thiết bị y tế Gia Vũ | Hàn Quốc | Nhóm null |  |  | 1806000000 | t | Hệ thống | true | 2020-12-09 | 2021-12-31 | <p>Hệ thống X-quang di động 100mA (kỹ thuật số)</p><p>Model: MobiRAD320</p><p>Hãng sản xuất: Sitec Medical Co.,Ltd</p><p>Xuất xứ: Hàn Quốc</p> | [[rows.cauHinhCoBan]:unprocessed] | [[rows.cauHinhNangCao]:unprocessed] | [[rows.thongSoKyThuat]:unprocessed] | [[rows.dichVuDinhKem]:unprocessed] | [[rows.linhKien]:unprocessed] |  |  |  | Công ty TNHH Thương mại & Thiết bị y tế Gia Vũ | 2020-12-09T09:38:27.069 | Công ty TNHH Thương mại & Thiết bị y tế Gia Vũ | 2020-12-09T11:27:38.358
759 | 2. Thiết bị hồi sức cấp cứu |  | Máy phá rung tim đồng bộ | Máy sốc tim kèm monitor theo dõi bệnh nhân | DEFIGARD HD-7 |  | Pháp | Schiller AG |  |  | Công ty Cổ phần Kỹ thuật Công nghệ Bình An |  | Nhóm null |  |  | 743000000 | t | Chiếc | true | 2020-12-25 | 2021-12-31 | <p>Đặc điểm chung:</p><p>- Máy sốc tim kèm monitor theo dõi bệnh nhân DEFIGARD HD-7 nhỏ gọn và nhẹ với giao diện dễ dàng sử dụng.</p><p>- Tự động kiểm tra giúp tiết kiệm thời gian trong quá trình kiểm tra thiết bị thông thường. Kết quả tự kiểm tra được gửi tự động qua kết nối Wifi để các chuyên gia chăm sóc sức khỏe đánh giá nhanh chóng và dễ dàng.</p><p>- Đèn LED thông báo rõ ràng tình trạng cho người dùng nếu thiết bị đã sẵn sàng sử dụng.</p><p>- Thời gian sạc nhanh để sốc giúp tiết kiệm thời gian, thiết bị sẽ sạc trong quá trình phân tích nhịp, sốc sẽ được thực hiện ngay khi được khuyến nghị.</p><p>CPR FEEDBACK</p><p>- Hỗ trợ đạt được hiệu quả cao nhất trong việc ép tim:</p><p>+ Cung cấp một nhịp điệu ổn định.</p><p>+ Cung cấp thông tin phản hồi về tần số thông qua miếng khử rung tim, không cần thêm cảm biến.</p><p>+ ARGUS LifePoint: Cung cấp phản hồi về tần số, độ sâu và độ thả của ép tim, được mã hóa bằng màu sắc trong quá trình ép tim.</p><p>- Cảm biến ARGUS LifePoint được tạo hình để vừa vặn với lòng bàn tay, được làm bằng cao su bền, dễ dàng vệ sinh tái sử dụng.</p><p>- Thiết kế trực quan một bước để lựa chọn chế độ giữa AED, khử rung bằng tay, tạo nhịp và theo dõi Monitor.</p><p>- Giao diện thân thiện dễ dàng sử dụng cho phép truy cập trực tiếp vào tính năng mong muốn mà không mất thời gian.</p><p>- Chế độ màn hình tương phản cao.</p><p>- Bản cực sốc mới:</p><p>+ Đèn LED trở kháng: kiểm tra trở kháng của bệnh nhân qua đèn LED chiếu sáng.</p><p>+ Chọn năng lượng, sạc và sốc đều có thể được vận hành thông qua các nút trên bản cực.</p><p>+ Chỉ cần tháo điện cực người lớn để chuyển sang bản cực dành cho trẻ em, thiết bị và mức năng lượng cũng sẽ tự động điều chỉnh</p><p>- Theo dõi chính xác: SpO2, điện tim 6 kênh, EtCO2, NIBP</p><p>- Đảm bảo kết nối an toàn với máy chủ với tiêu chuẩn bảo mật cao nhất về mạng không dây, dữ liệu y tế và bệnh nhân được an toàn.</p> | [[rows.cauHinhCoBan]:unprocessed] | [[rows.cauHinhNangCao]:unprocessed] | [[rows.thongSoKyThuat]:unprocessed] | [[rows.dichVuDinhKem]:unprocessed] | [[rows.linhKien]:unprocessed] |  |  |  | Công ty Cổ phần Kỹ thuật Công nghệ Bình An | 2020-12-25T17:14:58.926 | Công ty Cổ phần Kỹ thuật Công nghệ Bình An | 2021-01-11T10:44:14.377
760 | 1. Thiết bị chẩn đoán hình ảnh |  | Máy siêu âm chẩn đoán Doppler màu | Máy siêu âm xách tay 2D Doppler màu | Z5 |  | Trung Quốc | Shenzhen Mindray Bio-Medical Electronics Co. Ltd. |  | ["2020","2021"] | Công ty TNHH Thiết bị và công nghệ y tế Việt Nam | Trung Quốc | Nhóm 4 |  |  | 490000000 | t | Chiếc | true | 2020-12-02 | 2021-12-02 | <p>-&nbsp;&nbsp;&nbsp;&nbsp;&nbsp;&nbsp;&nbsp;Máy mới 100%,</p><p>-&nbsp;&nbsp;&nbsp;&nbsp;&nbsp;&nbsp;&nbsp;Năm sản xuất: Năm 2020</p><p>-&nbsp;&nbsp;&nbsp;&nbsp;&nbsp;&nbsp;&nbsp;Chứng chỉ chất lượng: Đạt tiêu chuẩn ISO 9001, ISO 13485, CE</p><p>-&nbsp;&nbsp;&nbsp;&nbsp;&nbsp;&nbsp;&nbsp;Môi trường hoạt động: 0 đến 40<sup>o</sup>C</p><p>-&nbsp;&nbsp;&nbsp;&nbsp;&nbsp;&nbsp;&nbsp;Điện áp sử dụng: 220V, 50/60Hz</p> | [[rows.cauHinhCoBan]:unprocessed] | [[rows.cauHinhNangCao]:unprocessed] | [[rows.thongSoKyThuat]:unprocessed] | [[rows.dichVuDinhKem]:unprocessed] | [[rows.linhKien]:unprocessed] | theo tiêu chuẩn của công ty | theo tiêu chuẩn của công ty | theo tiêu chuẩn của công ty | Công ty TNHH Thiết bị và công nghệ y tế Việt Nam | 2020-12-02T09:53:54.605 | Công ty TNHH Thiết bị và công nghệ y tế Việt Nam | 2021-01-19T15:17:25.468
761 | 9. Thiết bị chuyên khoa sản nhi |  | Lồng ấp | Lồng ấp trẻ sơ sinh điều khiển độ ẩm, điểu khiển nồng độ oxy, cân điện tử | KITNC-STLX0052 |  | Argentina | Medix Medical Devices SRL |  |  | CÔNG TY TNHH IDS MEDICAL SYSTEMS VIỆT NAM |  | Nhóm 6 |  |  | 640546000 | t | Chiếc | true | 2020-11-02 | 2021-11-02 | <p>Hàng mới 100%</p> | [[rows.cauHinhCoBan]:unprocessed] | [[rows.cauHinhNangCao]:unprocessed] | [[rows.thongSoKyThuat]:unprocessed] | [[rows.dichVuDinhKem]:unprocessed] | [[rows.linhKien]:unprocessed] |  |  |  | CÔNG TY TNHH IDS MEDICAL SYSTEMS VIỆT NAM | 2020-11-02T10:07:46.996 | CÔNG TY TNHH IDS MEDICAL SYSTEMS VIỆT NAM | 2020-11-11T08:47:49.824
762 | 4. Thiết bị phòng mổ |  | Máy tán sỏi ngoài cơ thể | Máy tán sỏi ngoài cơ thể | HK.ESWL-V |  |  | Shenzhen Huikang Medical Apparatus Co.Ltd |  | ["2020"] | Công ty TNHH Thiết bị Y tế Hằng Khang | Trung Quốc | Nhóm 6 |  |  | 3000000000 | t | Hệ thống | true | 2020-10-28 | 2020-12-31 | <p>Máy tán sỏi ngoài cơ thể HK.ESWL-V đã có gần&nbsp;20&nbsp;năm ra đời và phát triển, là loại máy ứng dụng sớm nhất kĩ thuật tán sỏi năng lượng thấp, sử dụng phương pháp định vị hai hướng bằng tia X quang, nguồn sóng kích sốc có thể lựa chọn góc độ phát xung tùy ý, giường điều trị linh hoạt, đa năng, hệ thống định vị bằng siêu âm sử dụng thuận tiện. Những đặc điểm cải tiến trong thiết kế đã giúp cho sự ra đời của HK.ESWL-V đánh một dấu mốc quan trọng trong lịch sử phát triển của máy tán sỏi Trung Quốc. Quá trình nâng cấp, cải tiến kĩ thuật sau này đã giúp cho dòng máy này ngày càng trở nên hoàn thiện. Hiện tại đây là một trong những dòng sản phẩm có lượng tiêu thụ lớn nhất của Huệ Khang.&nbsp;&nbsp;</p> | [[rows.cauHinhCoBan]:unprocessed] | [[rows.cauHinhNangCao]:unprocessed] | [[rows.thongSoKyThuat]:unprocessed] | [[rows.dichVuDinhKem]:unprocessed] | [[rows.linhKien]:unprocessed] |  |  |  | Công ty TNHH Thiết bị Y tế Hằng Khang | 2020-10-30T20:24:11.209 | Công ty TNHH Thiết bị Y tế Hằng Khang | 2020-10-30T20:44:32.572
763 | 4. Thiết bị phòng mổ |  | Máy tán sỏi ngoài cơ thể | Máy tán sỏi ngoài cơ thể | HK.ESWL-V |  |  | Shenzhen Huikang Medical Apparatus Co.Ltd |  | ["2020"] | Công ty TNHH Thiết bị Y tế Hằng Khang | Trung Quốc | Nhóm 6 |  |  | 2550000000 | t | Hệ thống | true | 2020-10-28 | 2020-12-31 | <p>Máy tán sỏi ngoài cơ thể HK.ESWL-V đã có gần&nbsp;20&nbsp;năm ra đời và phát triển, là loại máy ứng dụng sớm nhất kĩ thuật tán sỏi năng lượng thấp, sử dụng phương pháp định vị hai hướng bằng tia X quang, nguồn sóng kích sốc có thể lựa chọn góc độ phát xung tùy ý, giường điều trị linh hoạt, đa năng, hệ thống định vị bằng siêu âm sử dụng thuận tiện. Những đặc điểm cải tiến trong thiết kế đã giúp cho sự ra đời của HK.ESWL-V đánh một dấu mốc quan trọng trong lịch sử phát triển của máy tán sỏi Trung Quốc. Quá trình nâng cấp, cải tiến kĩ thuật sau này đã giúp cho dòng máy này ngày càng trở nên hoàn thiện. Hiện tại đây là một trong những dòng sản phẩm có lượng tiêu thụ lớn nhất của Huệ Khang.&nbsp;&nbsp;</p> | [[rows.cauHinhCoBan]:unprocessed] | [[rows.cauHinhNangCao]:unprocessed] | [[rows.thongSoKyThuat]:unprocessed] | [[rows.dichVuDinhKem]:unprocessed] | [[rows.linhKien]:unprocessed] |  |  |  | Công ty TNHH Thiết bị Y tế Hằng Khang | 2020-10-28T20:49:40.061 | Công ty TNHH Thiết bị Y tế Hằng Khang | 2020-10-30T20:23:39.331
764 | 2. Thiết bị hồi sức cấp cứu |  | Bơm tiêm điện | Bơm tiêm điện 2 nòng dùng cho máy chụp mạch và chụp CT | Press Duo Elite |  | Nhật Bản | Nemoto Kyorindo Co. Ltd |  |  | CÔNG TY TNHH KỸ THUẬT THƯƠNG MẠI ĐƯỜNG VIỆT | Nhật Bản | Nhóm 3 |  |  | 985000000 | t | Hệ thống | true | 2020-10-22 | 2021-05-31 | <p>Sản phẩm bơm tiêm điện tự động, model: Press Duo elite của hãng Nemoto – Nhật Bản là các hệ thống dùng cho chụp mạch (Angio) và chụp cắt lớp vi tính (CT) với chức năng bơm thuốc cản quang vào cơ thể bệnh nhân phục vụ trong chẩn đoán hình ảnh để có chất lượng hình ảnh tốt nhất.</p> | [[rows.cauHinhCoBan]:unprocessed] | [[rows.cauHinhNangCao]:unprocessed] | [[rows.thongSoKyThuat]:unprocessed] | [[rows.dichVuDinhKem]:unprocessed] | [[rows.linhKien]:unprocessed] |  |  |  | CÔNG TY TNHH KỸ THUẬT THƯƠNG MẠI ĐƯỜNG VIỆT | 2020-10-22T14:12:38.012 | CÔNG TY TNHH KỸ THUẬT THƯƠNG MẠI ĐƯỜNG VIỆT | 2020-11-11T11:00:30.538
765 | 4. Thiết bị phòng mổ |  | Máy tán sỏi ngoài cơ thể | Máy tán sỏi ngoài cơ thể | HK.ESWL-V |  |  | Shenzhen Huikang Medical Apparatus Co.Ltd |  | ["2020"] | Công ty TNHH Thiết bị Y tế Hằng Khang | Trung Quốc | Nhóm 6 |  |  | 3000000000 | t | Hệ thống | true | 2020-10-30 | 2020-12-31 | <p>Máy tán sỏi ngoài cơ thể HK.ESWL-V đã có gần&nbsp;20&nbsp;năm ra đời và phát triển, là loại máy ứng dụng sớm nhất kĩ thuật tán sỏi năng lượng thấp, sử dụng phương pháp định vị hai hướng bằng tia X quang, nguồn sóng kích sốc có thể lựa chọn góc độ phát xung tùy ý, giường điều trị linh hoạt, đa năng, hệ thống định vị bằng siêu âm&nbsp;sử&nbsp;dụng thuận tiện. Những đặc điểm cải tiến trong thiết kế đã giúp cho sự ra đời của HK.ESWL-V đánh một dấu mốc quan trọng trong lịch sử phát triển của máy tán sỏi Trung Quốc. Quá trình nâng cấp, cải tiến kĩ thuật sau này đã giúp cho dòng máy này ngày càng trở nên hoàn thiện. Hiện tại đây là một trong những dòng sản phẩm có lượng tiêu thụ lớn nhất của Huệ Khang.</p> | [[rows.cauHinhCoBan]:unprocessed] | [[rows.cauHinhNangCao]:unprocessed] | [[rows.thongSoKyThuat]:unprocessed] | [[rows.dichVuDinhKem]:unprocessed] | [[rows.linhKien]:unprocessed] |  |  |  | Công ty TNHH Thiết bị Y tế Hằng Khang | 2020-10-30T20:48:02.890 | Công ty TNHH Thiết bị Y tế Hằng Khang | 2020-10-30T20:48:02.890
766 | 6. Thiết bị chuyên khoa RHM-THM-Mắt |  | Đèn khe sinh hiển vi | Sinh hiển vi khám mắt SL 130 và phụ kiện (cấu hình nâng cao) | Slit Lamp SL 130 |  |  | Carl Zeiss Meditec AG |  | ["2020","2021"] | CÔNG TY TNHH THƯƠNG MẠI VÀ DƯỢC PHẨM SANG |  | Nhóm 3 |  |  | 916000000 | t | Hệ thống | true | 2020-10-31 | 2021-10-31 | <p>Sinh hiển vi khám mắt và phụ kiện</p> | [[rows.cauHinhCoBan]:unprocessed] | [[rows.cauHinhNangCao]:unprocessed] | [[rows.thongSoKyThuat]:unprocessed] | [[rows.dichVuDinhKem]:unprocessed] | [[rows.linhKien]:unprocessed] |  |  |  | CÔNG TY TNHH THƯƠNG MẠI VÀ DƯỢC PHẨM SANG | 2020-10-31T10:10:46.610 | CÔNG TY TNHH THƯƠNG MẠI VÀ DƯỢC PHẨM SANG | 2020-10-31T10:10:46.610
767 | 4. Thiết bị phòng mổ |  | Đèn mổ treo trần 1 nhánh | Đèn mổ công nghệ LED treo trần 1 chóa 160.000 lux | Chromophare F628 |  | Đức | Berchtold GmbH & Co. KG |  |  | Công ty Cổ phần Vietmedical-Phân phối | Đức | Nhóm 3 |  |  | 661200000 | t | Chiếc | true | 2020-11-20 | 2021-12-31 | <p>...</p> | [[rows.cauHinhCoBan]:unprocessed] | [[rows.cauHinhNangCao]:unprocessed] | [[rows.thongSoKyThuat]:unprocessed] | [[rows.dichVuDinhKem]:unprocessed] | [[rows.linhKien]:unprocessed] |  |  |  | Công ty Cổ phần Vietmedical-Phân phối | 2021-01-11T10:39:38.226 | Công ty Cổ phần Vietmedical-Phân phối | 2021-01-11T10:44:44.692
768 | 13. Thiết bị dùng chung |  | Hệ thống khí y tế và các thiết bị phụ trợ | Bảng khí y tế gắn tường | TPG-P |  | Ba Lan | Inmed-Karczewscy Sp. z o.o. Sp.k |  |  | Công ty TNHH phân phối VM | Ba Lan | Nhóm 3 |  |  | 78000000 | t | Hệ thống | true | 2020-11-20 | 2021-12-31 | <p>....</p> | [[rows.cauHinhCoBan]:unprocessed] | [[rows.cauHinhNangCao]:unprocessed] | [[rows.thongSoKyThuat]:unprocessed] | [[rows.dichVuDinhKem]:unprocessed] | [[rows.linhKien]:unprocessed] |  |  |  | Công ty TNHH phân phối VM | 2021-01-11T10:47:19.882 | Công ty TNHH phân phối VM | 2021-01-11T10:48:20.206
769 | 6. Thiết bị chuyên khoa RHM-THM-Mắt |  | Máy trợ thính | Máy trợ thính | HM-06 |  | Nhật Bản | Rion Co., Ltd |  |  | CÔNG TY TNHH KỸ THUẬT VÀ THƯƠNG MẠI TIẾN THÀNH | Nhật Bản | Nhóm 6 |  |  | 3700000 | f | Chiếc | true | 2020-11-18 | 2022-11-18 | <p>Máy trợ thính nhét tai</p> | [[rows.cauHinhCoBan]:unprocessed] | [[rows.cauHinhNangCao]:unprocessed] | [[rows.thongSoKyThuat]:unprocessed] | [[rows.dichVuDinhKem]:unprocessed] | [[rows.linhKien]:unprocessed] |  |  |  | CÔNG TY TNHH KỸ THUẬT VÀ THƯƠNG MẠI TIẾN THÀNH | 2020-11-18T20:32:50.300 | CÔNG TY TNHH KỸ THUẬT VÀ THƯƠNG MẠI TIẾN THÀNH | 2020-11-18T20:45:36.278
770 | 2. Thiết bị hồi sức cấp cứu |  | Máy hút dịch chạy điện | Máy hút dịch phẩu thuật chạy điện 2 bình | New Hospivac 350 |  | Italy | CA-MI S.R.L. |  |  | Công ty TNHH TPMED | Italy | Nhóm 3 |  |  | 40000000 | t | Chiếc | true | 2020-11-18 | 2021-12-18 | <ul> <li>Motor: Bơm pittông không dầu, dễ bảo dưỡng.</li> <li>Cấp nguồn: 220-230V/50Hz&nbsp; - 60Hz</li> <li>Có thể điều chỉnh áp lực cực đại: - 0.90 Bar&nbsp;&nbsp;&nbsp;&nbsp; - 90 kPa&nbsp;&nbsp;&nbsp; - 675 mmHg</li> <li>Tốc độ lưu thông khí tự do tối đa: 60 lít/phút</li> <li>Mức nhiễu ồn: 51,7 dBA</li> <li>Chu kỳ hoạt động:&nbsp;&nbsp;oạt động liên tục&nbsp;</li> <li>Trọng lượng: 20 kg</li> </ul> <p>Kích thước: 46 x 85 x 42, cm</p> | [[rows.cauHinhCoBan]:unprocessed] | [[rows.cauHinhNangCao]:unprocessed] | [[rows.thongSoKyThuat]:unprocessed] | [[rows.dichVuDinhKem]:unprocessed] | [[rows.linhKien]:unprocessed] |  |  |  | Công ty TNHH TPMED | 2020-11-18T08:59:13.905 | Công ty TNHH TPMED | 2020-11-18T08:59:14.023
771 | 14. Thiết bị khám - điều trị khác |  | Nhiệt kế | Nhiệt kế | MC-720 |  | Trung Quốc | OMRON HEALTHCARE Co., Ltd. |  |  | CÔNG TY TNHH KỸ THUẬT VÀ THƯƠNG MẠI TIẾN THÀNH | Trung Quốc | Nhóm 1 |  |  | 955000 | f | Chiếc | true | 2020-11-18 | 2022-11-18 | <p>Nhiệt kế hồng ngoại đo ở trán</p> | [[rows.cauHinhCoBan]:unprocessed] | [[rows.cauHinhNangCao]:unprocessed] | [[rows.thongSoKyThuat]:unprocessed] | [[rows.dichVuDinhKem]:unprocessed] | [[rows.linhKien]:unprocessed] |  |  |  | CÔNG TY TNHH KỸ THUẬT VÀ THƯƠNG MẠI TIẾN THÀNH | 2020-11-18T20:39:07.500 | CÔNG TY TNHH KỸ THUẬT VÀ THƯƠNG MẠI TIẾN THÀNH | 2020-12-26T11:32:16.721
772 | 1. Thiết bị chẩn đoán hình ảnh |  | Máy X quang tổng quát | Tên thương mai thảo test | DR1F-500 |  | Việt Nam | Công Ty TNHH Thiết Bị Việt Ba |  | ["1990"] | Vân | Afghanistan | Nhóm 1 |  |  | 1000000 |  | Hệ thống | true | 2020-12-20 | 2022-12-20 |  | [[rows.cauHinhCoBan]:unprocessed] | [[rows.cauHinhNangCao]:unprocessed] | [[rows.thongSoKyThuat]:unprocessed] | [[rows.dichVuDinhKem]:unprocessed] | [[rows.linhKien]:unprocessed] |  |  |  | Vân | 2020-11-13T17:20:50.032 | Vân | 2020-11-13T17:20:50.032
773 | 11. Thiết bị nội soi chẩn đoán |  | Hệ thống nội soi tiêu hóa | Ống nội soi dạ dày video GIF-HQ190 | GIF-HQ190 |  | Nhật Bản | Olympus Medical Systems Corp. |  | ["2019","2020"] | Công ty TNHH Thương mại và Kỹ thuật Tràng An | Nhật Bản | Nhóm 3 |  |  | 1450000000 | t | Ống | true | 2020-12-08 | 2021-03-31 | <p>Ống nội soi dạ dày video và phụ kiện kèm theo</p> | [[rows.cauHinhCoBan]:unprocessed] | [[rows.cauHinhNangCao]:unprocessed] | [[rows.thongSoKyThuat]:unprocessed] | [[rows.dichVuDinhKem]:unprocessed] | [[rows.linhKien]:unprocessed] |  |  |  | Công ty TNHH Thương mại và Kỹ thuật Tràng An | 2020-12-08T17:02:52.723 | Công ty TNHH Thương mại và Kỹ thuật Tràng An | 2020-12-08T17:02:52.771
774 | 13. Thiết bị dùng chung |  | Hệ thống khí y tế và các thiết bị phụ trợ | Tủ đựng thuốc cấp cứu | TCC1 |  | Việt Nam | Công ty TNHH Trang Thiết Bị Y Tế Hoàng Kim |  |  | CÔNG TY TNHH ĐẦU TƯ SẢN XUẤT THƯƠNG MẠI VÀ DỊCH VỤ HẢI DƯƠNG |  | Nhóm null |  |  | 5000000 | f | Chiếc | false | 2020-12-02 | 2021-11-02 | <p>Kính thước: D800 x R400 X C1600 mm – Chất liệu: Inox 201 – Đặc điểm: + Các mối hàn được thực hiện bằng công nghệ hàn TIG có khí Ar bảo vệ chống oxi hóa + Các chân tủ có đệm cao su.</p> | [[rows.cauHinhCoBan]:unprocessed] | [[rows.cauHinhNangCao]:unprocessed] | [[rows.thongSoKyThuat]:unprocessed] | [[rows.dichVuDinhKem]:unprocessed] | [[rows.linhKien]:unprocessed] |  |  |  | CÔNG TY TNHH ĐẦU TƯ SẢN XUẤT THƯƠNG MẠI VÀ DỊCH VỤ HẢI DƯƠNG | 2020-12-02T14:47:14.312 | CÔNG TY TNHH ĐẦU TƯ SẢN XUẤT THƯƠNG MẠI VÀ DỊCH VỤ HẢI DƯƠNG | 2020-12-02T14:47:14.354
775 | 8. Thiết bị kiểm soát nhiễm khuẩn |  | Bồn rửa tay vô trùng | Bồn rửa tay phẫu thuật 2 vòi composite | CSS 2 |  | Việt Nam | Công Ty TNHH Sản Xuất Đầu Tư Thương Mại Tân Hương |  | ["2019","2020"] | CÔNG TY CỔ PHẦN ĐẦU TƯ VÀ PHÁT TRIỂN THIẾT BỊ Y TẾ THÔNG MINH SMED | Việt Nam | Nhóm 5 |  |  | 90000000 | t | Chiếc | false | 2020-12-02 | 2020-12-30 | <p>Thiết bị bồn rửa tay chuyên dụng trong các cơ sở y tế, dùng rửa tay cho Y Bác Sỹ rửa tay sát khuẩn, rửa tay phẫu thuật trước và sau phẫu thuật.</p> | [[rows.cauHinhCoBan]:unprocessed] | [[rows.cauHinhNangCao]:unprocessed] | [[rows.thongSoKyThuat]:unprocessed] | [[rows.dichVuDinhKem]:unprocessed] | [[rows.linhKien]:unprocessed] |  |  |  | CÔNG TY CỔ PHẦN ĐẦU TƯ VÀ PHÁT TRIỂN THIẾT BỊ Y TẾ THÔNG MINH SMED | 2020-12-02T20:16:45.664 | CÔNG TY CỔ PHẦN ĐẦU TƯ VÀ PHÁT TRIỂN THIẾT BỊ Y TẾ THÔNG MINH SMED | 2020-12-30T00:00:00.887
776 | 2. Thiết bị hồi sức cấp cứu |  | Máy phá rung tim đồng bộ | Máy sốc tim kèm monitor theo dõi bệnh nhân | DEFIGARD Touch 7 |  | Pháp | Schiller AG |  | ["2020"] | Công ty Cổ phần Kỹ thuật Công nghệ Bình An | Pháp | Nhóm null |  |  | 693000000 | t | Chiếc | true | 2020-12-25 | 2021-12-31 | <p>Đặc điểm chung:</p><p>- DEFIGARD TOUCH 7 là máy sốc tim kèm monitor theo dõi bệnh nhân đầu tiên trang bị màn hình cảm ứng điện dung độ nhạy cao, kích thước màn hình lớn, độ phân giải cao.</p><p>- Thiết bị có thể truyền dữ liệu tốc độ cao mọi lúc mọi nơi bằng Wifi hoặc 3G.</p><p>- Luôn sẵn sàng sử dụng nhờ vào quá trình tự động kiểm tra tường xuyên đảm bảo theo dõi ngày hết hạn của điện cực.</p><p>- Các thông số theo dõi: ECG 12 kênh, SpO2, EtCO2, SPCO, SOMET, NIBP, IBP, Nhiệt độ.</p><p>- Truyền dữ liệu trực tiếp đảm bảo chăm sóc bệnh nhân tối ưu.</p><p>- Vận hành ở chế độ thủ công hoặc bán tự động với sóng 2 pha, đạt được hiệu quả và độ an toàn đặc biệt.</p><p>- Tạo nhịp: kích thích qua da thông qua miếng đệm</p> | [[rows.cauHinhCoBan]:unprocessed] | [[rows.cauHinhNangCao]:unprocessed] | [[rows.thongSoKyThuat]:unprocessed] | [[rows.dichVuDinhKem]:unprocessed] | [[rows.linhKien]:unprocessed] |  |  |  | Công ty Cổ phần Kỹ thuật Công nghệ Bình An | 2020-12-25T17:19:32.635 | Công ty Cổ phần Kỹ thuật Công nghệ Bình An | 2021-01-11T10:44:45.373
777 | 1. Thiết bị chẩn đoán hình ảnh |  | Máy siêu âm chẩn đoán Doppler màu | Máy siêu âm xách tay Doppler màu | M9 |  | Trung Quốc | Shenzhen Mindray Bio-Medical Electronics Co. Ltd. |  | ["2020","2021"] | Công ty TNHH Thiết bị và công nghệ y tế Việt Nam | Trung Quốc | Nhóm 2 |  |  | 2440000000 | t | Chiếc | true | 2020-11-24 | 2021-06-01 | <p>Máy siêu âm xách tay M9 là thiết bị siêu âm cao cấp, nhỏ gọn , ứng dụng chuyên sâu cho siêu âm tim mạch, POC.</p><p><br></p><p>M9 cung câp hàng loạt giải pháp toàn diện như siêu âm tương phản thất trái (LVO), siêu âm đánh dấu mô định lượng chuyên nghiệp, đo lường phân suất tống máu thông minh, smart doppler, và chức năng nghiên cứu chuyên biệt o-line và bộ phận phân tích UltraView</p> | [[rows.cauHinhCoBan]:unprocessed] | [[rows.cauHinhNangCao]:unprocessed] | [[rows.thongSoKyThuat]:unprocessed] | [[rows.dichVuDinhKem]:unprocessed] | [[rows.linhKien]:unprocessed] |  |  |  | Công ty TNHH Thiết bị và công nghệ y tế Việt Nam | 2020-11-24T16:05:13.182 | Công ty TNHH Thiết bị và công nghệ y tế Việt Nam | 2021-01-19T15:17:41.626
778 | 14. Thiết bị khám - điều trị khác |  | Đèn khám | Cây thông nòng đặt nội khí quản khó | NCS-713-140S, NCS-713-141S, NCS-713-142S, NCS-713-140V, |  | Đài Loan | Non-Change Enterprise Co., Ltd |  | ["2020"] | CÔNG TY TNHH THƯƠNG MẠI THIẾT BỊ Y TẾ THÀNH KHOA |  | Nhóm 6 |  |  | 189000 | t | Cái | true | 2020-12-31 | 2021-06-28 | <p>* Cỡ 6Fr x53.5cm, 10Fr x 70cm, 15Fr x 70cm Thẳng và Cỡ 6Fr x53.5cm, 10Fr x 70cm, 15Fr x 70cm Thẳng</p><p>* Sử dung Nội Khí Quản cho các số từ 2,5 - 9,5</p><p>* Tiêu chuẩn:&nbsp;ISO, FDA</p> | [[rows.cauHinhCoBan]:unprocessed] | [[rows.cauHinhNangCao]:unprocessed] | [[rows.thongSoKyThuat]:unprocessed] | [[rows.dichVuDinhKem]:unprocessed] | [[rows.linhKien]:unprocessed] |  |  |  | CÔNG TY TNHH THƯƠNG MẠI THIẾT BỊ Y TẾ THÀNH KHOA | 2020-12-31T10:58:10.311 | CÔNG TY TNHH THƯƠNG MẠI THIẾT BỊ Y TẾ THÀNH KHOA | 2020-12-31T11:23:03.870
779 | 2. Thiết bị hồi sức cấp cứu |  | Máy phá rung tim đồng bộ | Máy phá rung tim, tạo nhịp ngoài | Rescue Life |  | Italy | Progetti S.r.l. |  | ["2020"] | CÔNG TY CỔ PHẦN CÔNG NGHỆ AN PHÚC | Italy | Nhóm 3 |  |  | 410000000 | t | Chiếc | true | 2020-11-13 | 2021-11-13 | <ul> <li>Model: <strong>RESCUE LIFE </strong></li> <li>Hãng sản xuất: <strong>Progetti - Ý</strong></li> <li>Xuất xứ: <strong>Ý</strong></li> </ul> | [[rows.cauHinhCoBan]:unprocessed] | [[rows.cauHinhNangCao]:unprocessed] | [[rows.thongSoKyThuat]:unprocessed] | [[rows.dichVuDinhKem]:unprocessed] | [[rows.linhKien]:unprocessed] |  |  |  | CÔNG TY CỔ PHẦN CÔNG NGHỆ AN PHÚC | 2020-11-13T11:18:34.690 | CÔNG TY CỔ PHẦN CÔNG NGHỆ AN PHÚC | 2020-11-17T14:02:42.793
780 | 1. Thiết bị chẩn đoán hình ảnh |  | Máy siêu âm chẩn đoán Doppler màu | Máy siêu âm Doppler màu 4D | Resona 7 |  | Trung Quốc | Shenzhen Mindray Bio-Medical Electronics Co. Ltd. |  | ["2020","2021"] | Công ty TNHH Thiết bị và công nghệ y tế Việt Nam | Trung Quốc | Nhóm 2 |  |  | 4408000000 | t | Chiếc | true | 2020-11-24 | 2021-06-22 | <p>Là máy siêu âm cao cấp với các giải pháp thông minh cho siêu âm phụ khoa, tim mạch, ...</p><p>Với trung tâm đặt tại thung lũng silicon, Mỹ, Resona 7 có công nghệ ZST, dữ liệu kênh dựa trên ZST là một đổi mới đột phá tiêu biểu cho cuộc cách mạng công nghệ siêu âm</p> | [[rows.cauHinhCoBan]:unprocessed] | [[rows.cauHinhNangCao]:unprocessed] | [[rows.thongSoKyThuat]:unprocessed] | [[rows.dichVuDinhKem]:unprocessed] | [[rows.linhKien]:unprocessed] |  |  |  | Công ty TNHH Thiết bị và công nghệ y tế Việt Nam | 2020-11-24T15:49:49.710 | Công ty TNHH Thiết bị và công nghệ y tế Việt Nam | 2021-01-19T15:18:31.785
781 | 10. Thiết bị thăm dò chức năng |  | Máy đo huyết áp | Máy đo huyết áp cổ tay | Medel Soft |  | Trung Quốc | Guangdong Transtek Medical Electronics Co., Ltd |  | ["2019","2020"] | Công ty Cổ phần Đầu tư và Phát triển Y tế An Sinh | Trung Quốc | Nhóm 6 |  |  | 895000 | t | Chiếc | false | 2020-11-12 | 2020-12-31 | <p><strong>Máy đo huyết áp cổ tay Medel Soft</strong><br /> Máy đo huyết áp cổ tay mới SOFT có công nghệ đo tiên tiến nhằm mang lại cảm giác dễ chịu và kết quả đo chính xác. Vạch chỉ thị giá trị đo ( từ 1 - 3&nbsp; nghĩa là mức độ cao huyết áp ). Với màn hình lớn, người dùng có thể đọc kết quả đo một cách dễ dàng. Ngoài ra người dùng còn có thể kiểm tra kết quả đo trung bình của 3 lần đo cuối cùng. Bảo hành 5 năm</p> | [[rows.cauHinhCoBan]:unprocessed] | [[rows.cauHinhNangCao]:unprocessed] | [[rows.thongSoKyThuat]:unprocessed] | [[rows.dichVuDinhKem]:unprocessed] | [[rows.linhKien]:unprocessed] |  |  |  | Công ty Cổ phần Đầu tư và Phát triển Y tế An Sinh | 2020-11-12T17:50:32.313 | Phạm văn minh | 2020-12-31T00:00:02.466
782 | 12. Thiết bị phục hồi chức năng - Vật lý trị liệu |  | Thiết bị tập phục hồi chức năng | Giàn tập phục hồi chức năng đa năng EX-100 | EX-100 |  | Hàn Quốc | Pampas Co., Ltd |  | ["2020"] | CÔNG TY TRÁCH NHIỆM HỮU HẠN SẢN XUẤT THƯƠNG MẠI PHANA | Hàn Quốc | Nhóm 6 |  |  | 90000000 | t | Bộ | true | 2020-12-30 | 2021-01-31 | <p>Giàn tập phục hồi chức năng đa năng EX-100</p> | [[rows.cauHinhCoBan]:unprocessed] | [[rows.cauHinhNangCao]:unprocessed] | [[rows.thongSoKyThuat]:unprocessed] | [[rows.dichVuDinhKem]:unprocessed] | [[rows.linhKien]:unprocessed] |  |  |  | CÔNG TY TRÁCH NHIỆM HỮU HẠN SẢN XUẤT THƯƠNG MẠI PHANA | 2020-12-30T09:23:14.933 | CÔNG TY TRÁCH NHIỆM HỮU HẠN SẢN XUẤT THƯƠNG MẠI PHANA | 2020-12-30T10:49:44.062
783 | 1. Thiết bị chẩn đoán hình ảnh |  | Máy X quang đo mật đô xương | Máy đo mật độ xương DEXA công nghệ Fan beam, thời gian quét 60s | Prodigy (Primo) |  | Mexico | GE Medical Systems Ultrasound and Primary Care Diagnostics, LLC |  | ["2020"] | CÔNG TY TNHH DƯỢC PHẨM TRANG THIẾT BỊ Y TẾ T.D |  | Nhóm null |  |  | 2200000000 | t | Hệ thống | true | 2020-11-26 | 2021-03-31 | <p> <strong>Máy đo mật độ xoáng xương bằng tia X hai mức năng lượng (DXA)</strong></p><p>v Model<strong>: Prodigy (phiên bản phần mềm Primo)</strong></p><p>v Hãng: <strong>GE</strong></p><p>v Năm sản xuất máy chính: theo năm đặt hàng, <strong>mới 100%</strong></p><p>v Hệ thống đạt tiêu chuẩn chất lượng quốc tế: ISO 13485, FDA hoặc CE</p><p><br></p><p>Prodigy là dòng máy được thiết kế để đo mật độ khoáng xương 2 mức năng lượng DXA (Dual-energy X-ray Absorptiometry - DXA) với công nghệ <strong>chùm tia rẻ quạt góc hẹp</strong> (Narrow-Fan Beam) cho dữ liệu chính xác hơn công nghệ rẽ quạt góc rộng, không bị nhiễu và giảm liều tia.</p><p> </p> | [[rows.cauHinhCoBan]:unprocessed] | [[rows.cauHinhNangCao]:unprocessed] | [[rows.thongSoKyThuat]:unprocessed] | [[rows.dichVuDinhKem]:unprocessed] | [[rows.linhKien]:unprocessed] |  |  |  | CÔNG TY TNHH DƯỢC PHẨM TRANG THIẾT BỊ Y TẾ T.D | 2020-11-26T15:15:32.775 | CÔNG TY TNHH DƯỢC PHẨM TRANG THIẾT BỊ Y TẾ T.D | 2020-11-26T15:15:32.807
784 | 6. Thiết bị chuyên khoa RHM-THM-Mắt |  | Máy Laser điều trị mắt | Máy điều trị tật khúc xạ trong nhãn khoa và phụ kiện VisuMax (cấu hình cơ bản) | VisuMax |  | Đức | Carl Zeiss Meditec AG |  | ["2020","2021"] | CÔNG TY TNHH THƯƠNG MẠI VÀ DƯỢC PHẨM SANG |  | Nhóm 3 |  |  | 25000000000 | t | Chiếc | true | 2020-11-15 | 2021-10-22 | <p>Máy&nbsp;điều trị tật khúc xạ trong nhãn khoa FEMTOSECOND, máy có hai chức năng tạo vạt bằng femtosecond laser và phẫu thuật khúc xạ bằng phương pháp SMILE</p> | [[rows.cauHinhCoBan]:unprocessed] | [[rows.cauHinhNangCao]:unprocessed] | [[rows.thongSoKyThuat]:unprocessed] | [[rows.dichVuDinhKem]:unprocessed] | [[rows.linhKien]:unprocessed] |  |  |  | CÔNG TY TNHH THƯƠNG MẠI VÀ DƯỢC PHẨM SANG | 2020-11-15T15:51:17.747 | CÔNG TY TNHH THƯƠNG MẠI VÀ DƯỢC PHẨM SANG | 2020-11-24T09:50:20.996
785 | 14. Thiết bị khám - điều trị khác |  | Đèn khám | Đèn khám ngũ quan | Econom |  | Đức | Rudolf Riester GmbH |  |  | CÔNG TY TNHH ĐẦU TƯ SẢN XUẤT THƯƠNG MẠI VÀ DỊCH VỤ HẢI DƯƠNG |  | Nhóm null |  |  | 7000000 | f | Chiếc | false | 2020-11-26 | 2021-11-26 | <p>Model: Econom Hãng sản xuất: Riester Nước sản xuất: Đức Cấu hình tiêu chuẩn: - 01 đầu khám tai. - 01 đầu khám mắt chức năng điều chỉnh thấu kính. - 01 đầu khám mũi có chức năng điều chỉnh loa soi mũi. - 01 gọng dẫn quang cong để khám thanh quản. - 02 gương soi thanh quản số 3 và số 4. - 01 bộ phận kẹp giữ đè lưỡi. - 01 bộ loa soi tai các cỡ số 2, 3, 4. - 01 bóng đèn thay thế trên đèn soi tai (có thể dùng cho gọng dẫn quang cong) - 01 cán pin trung. - 01 hộp đựng bảo vệ cứng, sang trọng với các khóa trượt an toàn, chắc chắn.</p> | [[rows.cauHinhCoBan]:unprocessed] | [[rows.cauHinhNangCao]:unprocessed] | [[rows.thongSoKyThuat]:unprocessed] | [[rows.dichVuDinhKem]:unprocessed] | [[rows.linhKien]:unprocessed] |  |  |  | CÔNG TY TNHH ĐẦU TƯ SẢN XUẤT THƯƠNG MẠI VÀ DỊCH VỤ HẢI DƯƠNG | 2020-11-26T09:14:46.828 | CÔNG TY TNHH ĐẦU TƯ SẢN XUẤT THƯƠNG MẠI VÀ DỊCH VỤ HẢI DƯƠNG | 2020-11-26T09:14:46.903
786 | 13. Thiết bị dùng chung |  | Hệ thống khí y tế và các thiết bị phụ trợ | Hộp đầu giường gắn 3 ổ khí | BHU-3 |  | Anh | Precision UK Ltd (CPX) |  |  | Công ty Cổ phần Armephaco | Anh | Nhóm null |  |  | 48000000 | t | Chiếc | true | 2020-11-13 | 2020-12-31 | <p>Tất cả các sản phẩm hộp đầu giườngCPX được sản xuất theo tiêu chuẩn Hệ thống quản lý chất lượng thiết bị Y tế BS EN 13485.Nó được thiết kế và lắp đặt với mục đích để tạo sự hài hòa cho phòng bênh bằng cách cung cấp các đường nét trơn, kiểu dáng thời trang và mang tính thẩm mỹ. Sản phẩm này được sản xuấttuân theo Biên bản ghi nhớ số 2015 của Bộ Y tế Anh Quốc (HTM 08-03)</p> | [[rows.cauHinhCoBan]:unprocessed] | [[rows.cauHinhNangCao]:unprocessed] | [[rows.thongSoKyThuat]:unprocessed] | [[rows.dichVuDinhKem]:unprocessed] | [[rows.linhKien]:unprocessed] |  |  |  | Công ty Cổ phần Armephaco | 2020-11-13T16:53:02.296 | Phạm văn minh | 2020-12-31T00:00:08.488
787 | 7. Thiết bị chuyên khoa xét nghiệm |  | Hệ thống Elisa bán tự động | Máy đọc khay vi phiến | Microplate Reader (DAR800TS) |  | Mỹ | Diagnostic Automation/Cortez Diagnostics, Inc. |  |  | CÔNG TY TNHH THƯƠNG MẠI Y TẾ VŨ BẢO | Mỹ | Nhóm 3 |  |  | 290000000 | t | Chiếc | true | 2020-10-21 | 2021-10-21 | <p><i>DAR800TS &nbsp;</i>là thiết bị dùng để đọc kết quả các mẫu xét nghiệm trên khay vi phiến.</p> | [[rows.cauHinhCoBan]:unprocessed] | [[rows.cauHinhNangCao]:unprocessed] | [[rows.thongSoKyThuat]:unprocessed] | [[rows.dichVuDinhKem]:unprocessed] | [[rows.linhKien]:unprocessed] |  |  |  | CÔNG TY TNHH THƯƠNG MẠI Y TẾ VŨ BẢO | 2020-10-21T17:24:24.496 | CÔNG TY TNHH THƯƠNG MẠI Y TẾ VŨ BẢO | 2020-11-11T11:22:35.475
788 | 7. Thiết bị chuyên khoa xét nghiệm |  | Máy xét nghiệm huyết học tự động | Máy xét nghiệm huyết học 21 thông số | Phoenix NCC 3300 |  | Serbia | NeoMedica D.O.O. |  | ["2020"] | CÔNG TY TNHH THIẾT BỊ Y TẾ THIÊN NAM |  | Nhóm 6 |  |  | 370000000 | t | Chiếc | true | 2020-11-19 | 2021-03-19 | <p class="ql-align-justify">-&nbsp;&nbsp;&nbsp;&nbsp;&nbsp;&nbsp;&nbsp;&nbsp;Phoenix NCC-3300 là mẫu 3-diff được thiết kế mới của Neomedica, máy phân tích huyết học tự động, hướng đến người dùng, dễ sử dụng với phần mềm tiên tiến kết hợp với màn hình cảm ứng lớn 10,4 ", độ phân giải 640x480.</p><p class="ql-align-justify">-&nbsp;&nbsp;&nbsp;&nbsp;&nbsp;&nbsp;&nbsp;&nbsp;Phân tích hiệu suất cao của Phoenix NCC-3300 phân tích huyết học 21 thông số với 3 biểu đồ trong chưa đầy 60 giây</p><p class="ql-align-justify">-&nbsp;&nbsp;&nbsp;&nbsp;&nbsp;&nbsp;&nbsp;&nbsp;và kết quả trên máy in nhiệt gần như yên tĩnh.</p><p class="ql-align-justify">-&nbsp;&nbsp;&nbsp;&nbsp;&nbsp;&nbsp;&nbsp;&nbsp;Thiết bị điện tử tiên tiến dựa trên hệ điều hành Linux ổn định, kết hợp với cơ học chính xác, đảm bảo kết quả huyết học đáng tin cậy. Thuốc thử không chứa Cyanide với công thức tiêu thụ thấp, tiết kiệm chi phí và bảo trì tối thiểu.</p> | [[rows.cauHinhCoBan]:unprocessed] | [[rows.cauHinhNangCao]:unprocessed] | [[rows.thongSoKyThuat]:unprocessed] | [[rows.dichVuDinhKem]:unprocessed] | [[rows.linhKien]:unprocessed] |  |  |  | CÔNG TY TNHH THIẾT BỊ Y TẾ THIÊN NAM | 2020-11-19T14:36:11.392 | CÔNG TY TNHH THIẾT BỊ Y TẾ THIÊN NAM | 2021-01-15T10:56:19.854
789 | 3. Thiết bị lọc máu |  | Máy rửa màng (quả) lọc | Máy rửa màng lọc thận | NAS/RDM-AT02 |  | Việt Nam | Công Ty TNHH Thương Mại - Dịch Vụ - Kỹ Thuật Nhất An Sinh |  | ["2020"] | CÔNG TY TNHH THƯƠNG MẠI - DỊCH VỤ - KỸ THUẬT NHẤT AN SINH | Việt Nam | Nhóm 6 |  |  | 550000000 | t | Bộ | true | 2020-11-21 | 2021-12-31 | <p>1.&nbsp;&nbsp;&nbsp;&nbsp;&nbsp;Hệ thống rửa màng lọc thận nhân tạo bán tự động và tự động do Cty Nhất An Sinh và Bác Sĩ Vũ Đình Hùng nghiên cứu chế tạo được sản xuất với qui trình quản lý chất lượng ISO 9001:2015</p><p>2.&nbsp;&nbsp;&nbsp;&nbsp;&nbsp;Năng suất: cùng một lúc rửa được nhiều màng lọc (3,4,5,6 màng lọc) tùy theo đơn đặt hàng, có 01 hoặc 02 ngăn cách biệt dùng để rửa các màng lọc nhiễm.<em>(các máy nhập khẩu chỉ rửa được 01 màng lọc)</em></p><p>3.&nbsp;&nbsp;&nbsp;&nbsp;&nbsp;Qui trình rửa màng đúng như Sách giáo khoa về lọc thận gồm các giai đoạn rửa bằng nước RO xuôi chiều, rửa ngược dưới áp suất, đồng thời căn cứ theo văn bản hướng dẫn qui trình rửa và sử dụng lại quả lọc thận của Bộ Y tế ban hành theo quyết định số 1338/2004 ngày 14/04/2004</p><p>4.&nbsp;&nbsp;&nbsp;&nbsp;&nbsp;Thao tác rửa rất đơn giản, dể hiểu, dể sử dụng, hạn chế thập nhất các sự cố trong quá trình sử dụng, có thể sửa chữa ngay để sử dụng, có cung cấp linh kiện dự phòng theo máy, các linh kiện có sẳn tại Việt Nam</p><p>5.&nbsp;&nbsp;&nbsp;&nbsp;&nbsp;Thời gian rửa bình quân 5 - 7 phút, tiết kiệm được nước R.O và hóa chất rất nhiều so với máy rửa màng nhập khẩu</p><p>6.&nbsp;&nbsp;&nbsp;&nbsp;&nbsp;Số lần tái sử dụngcó thể đạt 06 lần theo qui định của Bộ Y Tế</p><p>7.&nbsp;&nbsp;&nbsp;&nbsp;&nbsp;Có thể hướng dẫn đo TCV hay Leak pressure để xác định chất lượng của màng sau khi rửa, có đạt tiêu chuẩn cho phép.</p><p>8.&nbsp;&nbsp;&nbsp;&nbsp;&nbsp;Sử dụng tương thích với tất cả các hóa chất tiệt trùng màng lọc hiện có trên thị trường như : Hydrogen peroxide + Peracetic acid (Renaline, Hemoclean, Peroxan D), MTD Plus 4</p><p>9. Thời gian chế tạo nhanh đáp ứng được các yêu cầu gấp của dự án. Giá thành rất thấp so với máy rửa màng lọc nhập khẩu kể cả các máy sản xuất từ các nước trong khu vực nhưCoremed ADR-88- Malaysia. Resys 100 – Korea. Aeonmed AE-1 – Thailand...</p> | [[rows.cauHinhCoBan]:unprocessed] | [[rows.cauHinhNangCao]:unprocessed] | [[rows.thongSoKyThuat]:unprocessed] | [[rows.dichVuDinhKem]:unprocessed] | [[rows.linhKien]:unprocessed] |  |  |  | CÔNG TY TNHH THƯƠNG MẠI - DỊCH VỤ - KỸ THUẬT NHẤT AN SINH | 2020-11-21T14:22:21.541 | CÔNG TY TNHH THƯƠNG MẠI - DỊCH VỤ - KỸ THUẬT NHẤT AN SINH | 2021-01-27T16:00:20.313
790 | 6. Thiết bị chuyên khoa RHM-THM-Mắt |  | Máy trợ thính | Máy trợ thính dành cho bệnh nhân dị tật vành tai 16 kênh kỹ thuật số Micro định hướng | LA BELLE BC D70 Option Headset |  | Đức | Audia Akustik GmbH |  | ["2020"] | Công ty TNHH Máy trợ thính và Thiết bị thính học Cát Tường | Đức | Nhóm 3 |  |  | 79500000 | t | Cái | true | 2020-10-30 | 2021-07-31 | <p>Máy trợ thính dành cho người điếc hoàn toàn 1 tai và Dị dạng vành tai</p> | [[rows.cauHinhCoBan]:unprocessed] | [[rows.cauHinhNangCao]:unprocessed] | [[rows.thongSoKyThuat]:unprocessed] | [[rows.dichVuDinhKem]:unprocessed] | [[rows.linhKien]:unprocessed] |  |  | Thời gian bảo hành 24 tháng kể từ ngày nghiệm thu hoàn thành | Công ty TNHH Máy trợ thính và Thiết bị thính học Cát Tường | 2020-10-31T08:55:12.359 | Công ty TNHH Máy trợ thính và Thiết bị thính học Cát Tường | 2020-11-11T08:38:23.393
791 | 7. Thiết bị chuyên khoa xét nghiệm |  | Kính hiển vi kèm bộ truyền hình | Kính hiển vi có camera | Axiolab 5 with tube |  | Trung Quốc | Carl Zeiss Microscopy GmbH |  |  | Công ty TNHH Thiết Bị Công Nghệ và Đầu Tư MDC |  | Nhóm null |  |  | 450000000 | t | Chiếc | true | 2020-12-08 | 2021-12-08 | <p>Axiolab 5 được thiết kế theo tiêu chí công thái học, dễ xử lý, phù hợp với thói quen phòng thí nghiệm. Người dùng có thể điều khiển kính hiển vi và máy ảnh đi kèm mà không cần thay tay cầm. Sau đó, hệ thống kính hiển vi thông minh sẽ tự động điều chỉnh các thông số và ghi lại mẫu một cách chính xác như khi nhìn qua thị kính - giàu chi tiết và có màu sắc trung thực. Tỷ lệ chính xác luôn được ghi kèm tự động. Không cần phải đầu tư vào một máy tính hoặc phần mềm khác. Với kính hiển vi thông minh, người dùng sẽ làm việc hiệu quả hơn và luôn tập trung vào mẫu của mình.</p> | [[rows.cauHinhCoBan]:unprocessed] | [[rows.cauHinhNangCao]:unprocessed] | [[rows.thongSoKyThuat]:unprocessed] | [[rows.dichVuDinhKem]:unprocessed] | [[rows.linhKien]:unprocessed] |  |  |  | Công ty TNHH Thiết Bị Công Nghệ và Đầu Tư MDC | 2020-12-08T10:40:05.180 | Công ty TNHH Thiết Bị Công Nghệ và Đầu Tư MDC | 2020-12-08T10:40:05.282
792 | 1. Thiết bị chẩn đoán hình ảnh |  | Máy X quang răng | Máy chụp cắt lớp vi tính ConeBeam CT PaX-i3D Smart | PHT-30LFO |  | Hàn Quốc | Vatech Co., Ltd |  | ["2020","2019","2021"] | CÔNG TY TNHH SAMSUN VINA | Hàn Quốc | Nhóm null |  |  | 1349660000 | t | Chiếc | true | 2020-11-04 | 2021-11-04 | <ul> <li>Sự lựa chọn tối ưu cho chuyên gia Implant</li> </ul> <ul> <li>1 lần chụp, 2 hình ảnh</li> <li>Liều tia thấp và chất lượng hình ảnh cao</li> <li>Anatomical FOV 12x9</li> <li>Smart Mar</li> <li>Phần mềm 3D trung thực, Ez3D-i</li> </ul> | [[rows.cauHinhCoBan]:unprocessed] | [[rows.cauHinhNangCao]:unprocessed] | [[rows.thongSoKyThuat]:unprocessed] | [[rows.dichVuDinhKem]:unprocessed] | [[rows.linhKien]:unprocessed] |  |  |  | CÔNG TY TNHH SAMSUN VINA | 2020-11-04T16:40:41.933 | CÔNG TY TNHH SAMSUN VINA | 2020-11-11T07:32:38.803
793 | 8. Thiết bị kiểm soát nhiễm khuẩn |  | Máy rửa khử khuẩn ống nội soi | Máy rửa khử khuẩn tiệt trùng ống nội soi OER-AW | OER-AW |  | Nhật Bản | Olympus Medical Systems Corp. |  | ["2019","2020"] | Công ty TNHH Thương mại và Kỹ thuật Tràng An | Nhật Bản | Nhóm 3 |  |  | 1440000000 | t | Chiếc | true | 2020-12-09 | 2021-03-31 | <p>Máy rửa khử khuẩn, tiệt trùng ống </p> | [[rows.cauHinhCoBan]:unprocessed] | [[rows.cauHinhNangCao]:unprocessed] | [[rows.thongSoKyThuat]:unprocessed] | [[rows.dichVuDinhKem]:unprocessed] | [[rows.linhKien]:unprocessed] |  |  |  | Công ty TNHH Thương mại và Kỹ thuật Tràng An | 2020-12-09T11:55:07.933 | Công ty TNHH Thương mại và Kỹ thuật Tràng An | 2020-12-09T11:55:08.022
794 | 9. Thiết bị chuyên khoa sản nhi |  | Bàn đẻ | Giường đẻ | Affinity 4 |  | Mỹ | Hill-rom, Inc |  |  | CÔNG TY TNHH IDS MEDICAL SYSTEMS VIỆT NAM |  | Nhóm 3 |  |  | 900000000 | t | Cái | true | 2020-03-11 | 2021-03-11 | <p>hàng mới 100%</p> | [[rows.cauHinhCoBan]:unprocessed] | [[rows.cauHinhNangCao]:unprocessed] | [[rows.thongSoKyThuat]:unprocessed] | [[rows.dichVuDinhKem]:unprocessed] | [[rows.linhKien]:unprocessed] |  |  |  | CÔNG TY TNHH IDS MEDICAL SYSTEMS VIỆT NAM | 2020-11-03T10:03:45.543 | CÔNG TY TNHH IDS MEDICAL SYSTEMS VIỆT NAM | 2020-11-11T09:42:42.956
795 | 2. Thiết bị hồi sức cấp cứu |  | Máy thở di động người lớn | Máy thở xách tay | MUSCA x1 |  | Đức | aXcent medical GmbH. |  | ["2020"] | CÔNG TY TNHH TƯ VẤN ĐẦU TƯ THƯƠNG MẠI THÀNH PHÁT | Đức | Nhóm 3 |  |  | 180000000 | t | Chiếc | true | 2020-11-09 | 2020-12-31 | <p><big><strong>Model: MUSCA x1</strong></big></p> <p><big><strong>Hãng sản xuất: AXCENT - ĐỨC</strong></big></p> | [[rows.cauHinhCoBan]:unprocessed] | [[rows.cauHinhNangCao]:unprocessed] | [[rows.thongSoKyThuat]:unprocessed] | [[rows.dichVuDinhKem]:unprocessed] | [[rows.linhKien]:unprocessed] |  |  |  | CÔNG TY TNHH TƯ VẤN ĐẦU TƯ THƯƠNG MẠI THÀNH PHÁT | 2020-11-09T11:12:19.708 | CÔNG TY TNHH TƯ VẤN ĐẦU TƯ THƯƠNG MẠI THÀNH PHÁT | 2020-12-31T00:00:02.538
796 | 2. Thiết bị hồi sức cấp cứu |  | Máy hút dịch chạy điện | Máy Hút Dịch | AMBUJET 1000R 10G |  | Mỹ | Spencer Italia S.r.I. |  | ["2020"] | CÔNG TY TNHH THƯƠNG MẠI DỊCH VỤ ĐỨC NGUYỄN | Mỹ | Nhóm 4 |  |  | 55000000 | t | Chiếc | true | 2020-11-12 | 2020-12-31 | <p>Máy hút dịch&nbsp;</p> | [[rows.cauHinhCoBan]:unprocessed] | [[rows.cauHinhNangCao]:unprocessed] | [[rows.thongSoKyThuat]:unprocessed] | [[rows.dichVuDinhKem]:unprocessed] | [[rows.linhKien]:unprocessed] |  |  |  | CÔNG TY TNHH THƯƠNG MẠI DỊCH VỤ ĐỨC NGUYỄN | 2020-11-12T14:10:44.321 | CÔNG TY TNHH THƯƠNG MẠI DỊCH VỤ ĐỨC NGUYỄN | 2020-12-31T00:00:02.547
797 | 8. Thiết bị kiểm soát nhiễm khuẩn |  | Tủ sấy dụng cụ | Tủ sấy 53 lít | HOV-53TS |  | Việt Nam | Công Ty TNHH Điện Tử Y Tế Hasaky |  | ["2021"] | CÔNG TY CỔ PHẦN CÔNG NGHỆ THƯƠNG DOANH | Việt Nam | Nhóm 5 |  |  | 65000000 | t | Chiếc | true | 2021-10-23 | 2021-12-31 | <p><strong>Ứng dụng:</strong></p><p><strong>+ </strong>Dùng để sấy tiệt trùng dụng cụ y tế ở dạng không đóng gói, dụng cụ phẫu thuật, kim loại, mẫu vật phẩm, dụng cụ xét nghiệm dùng trong bệnh viện, phòng khám…</p><p>+ Có thể dùng để sấy dược liệu</p> | [[rows.cauHinhCoBan]:unprocessed] | [[rows.cauHinhNangCao]:unprocessed] | [[rows.thongSoKyThuat]:unprocessed] | [[rows.dichVuDinhKem]:unprocessed] | [[rows.linhKien]:unprocessed] |  |  |  | CÔNG TY CỔ PHẦN CÔNG NGHỆ THƯƠNG DOANH | 2020-12-02T19:19:36.899 | CÔNG TY CỔ PHẦN CÔNG NGHỆ THƯƠNG DOANH | 2021-01-05T10:48:37.241
798 | 7. Thiết bị chuyên khoa xét nghiệm |  | Hệ thống Elisa bán tự động | Microplate Reader | RT-2100C |  | Trung Quốc | Rayto Life and Analytical Sciences Co. Ltd. |  | ["2020"] | Công ty TNHH M.D.S Trung Thiện | Trung Quốc | Nhóm 6 |  |  | 60480000 | t | Cái | true | 2020-10-21 | 2021-03-31 | <p>Hệ thống xét nghiệm ELISA bán tự động:&nbsp;Microplate Reader, Model: RT-2100C.</p><p>RT-2100C là một hệ thống phân tích quang kế đa năng, vi điều khiển, được thiết kế để đọc và tính toán kết quả của các xét nghiệm trong chẩn đoán ELISA bao gồm cả bệnh truyền nhiễm, dấu ấn khối u, bệnh tan máu, bệnh giun kim, được đọc trong tấm microtiter.</p> | [[rows.cauHinhCoBan]:unprocessed] | [[rows.cauHinhNangCao]:unprocessed] | [[rows.thongSoKyThuat]:unprocessed] | [[rows.dichVuDinhKem]:unprocessed] | [[rows.linhKien]:unprocessed] |  |  |  | Công ty TNHH M.D.S Trung Thiện | 2020-10-21T16:57:08.038 | Công ty TNHH M.D.S Trung Thiện | 2021-01-08T14:07:20.071
799 | 1. Thiết bị chẩn đoán hình ảnh |  | Máy X quang tổng quát | Hệ thống X-Quang kỹ thuật số treo trần | Multix Fusion Max |  |  | Siemens Shanghai Medical Equipment Ltd. |  | ["2020"] | Công ty Cổ phần Thiết bị y tế Thiên Phong | Đức | Nhóm 1 |  |  | 9100000000 | t | Hệ thống | true | 2020-12-09 | 2020-12-23 | <p>Hệ thống X-Quang Kỹ thuật số treo trần</p><p>-Model - Chủng loại: Multix Fusion Max</p><p>-Hãng Sản xuất : Siemens Healthcare GmbH</p><p>-Hệ thống mới: 100%</p><p>-Năm sản xuất: Theo đơn đặt hàng</p><p>-Tiêu chuẩn chất lượng: ISO, EC</p> | [[rows.cauHinhCoBan]:unprocessed] | [[rows.cauHinhNangCao]:unprocessed] | [[rows.thongSoKyThuat]:unprocessed] | [[rows.dichVuDinhKem]:unprocessed] | [[rows.linhKien]:unprocessed] |  |  |  | Công ty Cổ phần Thiết bị y tế Thiên Phong | 2020-12-09T13:14:29.674 | Công ty Cổ phần Thiết bị y tế Thiên Phong | 2020-12-23T00:00:00.112
800 | 7. Thiết bị chuyên khoa xét nghiệm |  | Máy xét nghiệm sinh hóa bán tự động | Máy xét nghiệm sinh hóa đo protein | Mispa i3 |  |  | Agappe Diagnostics Switzeland GmbH |  | ["2019","2020"] | Công ty Cổ phần Y tế Quang Minh | Ấn Độ | Nhóm 4 |  |  | 172500000 | t | Chiếc | true | 2020-11-03 | 2021-11-03 | <p>Mispa-i3 là máy phân tích protein định lượng tự động mang đến lợi ích của hệ thống máy phân tích tự động hoàn toàn, như độ chính xác cao và kết quả quay vòng nhanh cho tất cả các xét nghiệm protein.</p> <p><strong>Quản lý hồ sơ lâm sàng</strong></p> <ol> <li>Bệnh tiểu đường</li> <li>Nguy cơ tim mạch</li> <li>Rối loạn chức năng thận cấp tính</li> <li>Viêm, dị ứng</li> </ol> <p style="margin-left:31.7pt;">&nbsp;</p> <p><strong>Tăng hiệu quả làm việc</strong></p> <ol> <li>Hệ thống kênh đo kép: Quang học hấp thụ (Photometry) và Quang học tán xạ (Nephelometry)</li> <li>Đóng gói dạng cartridge chứa sẵn hóa chất, sẵn sàng sử dụng ngay</li> <li>Nâng cao độ ổn định của hóa chất – lên tới 9 tháng</li> <li>Quét mã vạch nhận diện mẫu bệnh phẩm và từng loại test củ thể với mỗi loại Cartridge</li> <li>Thẻ thông minh tiết kiệm chi phí cho hóa chất và chất chuẩn</li> <li>Tự động trộn, ủ và đo mẫu, cho kết quả nhanh chóng mà không cần sự can thiệp của kỹ thuật viên</li> <li>Bảo đảm việc chuyển đổi giữa các loại test, máy khởi tạo lại và nạp dữ liệu chuẩn nhanh chóng, không làm mất dữ liệu</li> </ol> <p>&nbsp;</p> | [[rows.cauHinhCoBan]:unprocessed] | [[rows.cauHinhNangCao]:unprocessed] | [[rows.thongSoKyThuat]:unprocessed] | [[rows.dichVuDinhKem]:unprocessed] | [[rows.linhKien]:unprocessed] |  |  |  | Công ty Cổ phần Y tế Quang Minh | 2020-11-03T14:46:28.881 | Công ty Cổ phần Y tế Quang Minh | 2020-11-03T14:46:28.881
801 | 2. Thiết bị hồi sức cấp cứu |  | Máy khí dung bằng khí nén | Máy Phun khí dung | Hikoneb Aerocare II |  | Thổ Nhĩ Kỳ | Kare Medikal ve Analitik Cihazlar San.ve Tic.Ltd. Sti |  |  | CÔNG TY TNHH THƯƠNG MẠI VÀ DỊCH VỤ VMED | Thổ Nhĩ Kỳ | Nhóm 6 |  |  | 11500000 | t | Chiếc | true | 2020-11-11 | 2021-11-11 | <p>- Máy phun khí dung Hikoneb Aerocare II được thiết kế để sử dụng hàng ngày trong môi trường hoạt động cho bệnh nhân.</p> <p>- Máy phun khí dung là một thiết bị sử dụng thuốc dưới dạng sương mù lỏng đi vào đường thở. Do đó nó được điều trị các bệnh về đường hô hấp.</p> <p>- Máy phun khí dung Hikoneb Aerocare II bơm thông khí qua một loại thuốc lỏng để biến thành hơi, sau đó bệnh nhân hít vào.</p> | [[rows.cauHinhCoBan]:unprocessed] | [[rows.cauHinhNangCao]:unprocessed] | [[rows.thongSoKyThuat]:unprocessed] | [[rows.dichVuDinhKem]:unprocessed] | [[rows.linhKien]:unprocessed] |  |  |  | CÔNG TY TNHH THƯƠNG MẠI VÀ DỊCH VỤ VMED | 2020-11-11T10:32:46.418 | CÔNG TY TNHH THƯƠNG MẠI VÀ DỊCH VỤ VMED | 2020-11-11T11:43:43.191
802 | 6. Thiết bị chuyên khoa RHM-THM-Mắt |  | Đèn khe sinh hiển vi | Sinh hiển vi khám mắt SL 800 và phụ kiện (cấu hình nâng cao) | Slip Lamp SL 800 |  |  | Carl Zeiss Meditec AG |  | ["2020","2021"] | CÔNG TY TNHH THƯƠNG MẠI VÀ DƯỢC PHẨM SANG |  | Nhóm 3 |  |  | 1340000000 | t | Hệ thống | true | 2020-10-31 | 2021-10-31 | <p>Sinh hiển vi khám mắt và phụ kiện</p> | [[rows.cauHinhCoBan]:unprocessed] | [[rows.cauHinhNangCao]:unprocessed] | [[rows.thongSoKyThuat]:unprocessed] | [[rows.dichVuDinhKem]:unprocessed] | [[rows.linhKien]:unprocessed] |  |  |  | CÔNG TY TNHH THƯƠNG MẠI VÀ DƯỢC PHẨM SANG | 2020-10-31T10:19:23.855 | CÔNG TY TNHH THƯƠNG MẠI VÀ DƯỢC PHẨM SANG | 2020-10-31T10:19:23.855
803 | 7. Thiết bị chuyên khoa xét nghiệm |  | Máy xét nghiệm huyết học tự động | Máy xét nghiệm huyết học BC-20s | BC-20s |  | Trung Quốc | Shenzhen Mindray Bio-Medical Electronics Co. Ltd. |  | ["2020","2021"] | Công ty TNHH Thiết bị và công nghệ y tế Việt Nam | Trung Quốc | Nhóm 4 |  |  | 200000000 | t | Chiếc | true | 2020-10-27 | 2021-06-01 | <p><strong>Máy xét nghiệm huyết học tự động 19 thông số, 3 thành phần bạch cầu</strong></p><p>Model:<strong> BC-20s</strong></p><p>Hãng/ nước sản xuất: <strong>Mindray/ Trung Quốc</strong></p><p><br></p><p>Chi tiết tham khảo tại link:<strong><em><u> http://vietmed.vn/may-huyet-hoc-tu-dong-model-bc-20s</u></em></strong></p> | [[rows.cauHinhCoBan]:unprocessed] | [[rows.cauHinhNangCao]:unprocessed] | [[rows.thongSoKyThuat]:unprocessed] | [[rows.dichVuDinhKem]:unprocessed] | [[rows.linhKien]:unprocessed] | Theo tiêu chuẩn của Công ty | Theo tiêu chuẩn của Công ty | Theo tiêu chuẩn của Công ty | Công ty TNHH Thiết bị và công nghệ y tế Việt Nam | 2020-10-27T12:06:10.220 | Công ty TNHH Thiết bị và công nghệ y tế Việt Nam | 2021-01-19T15:18:49.598
804 | 7. Thiết bị chuyên khoa xét nghiệm |  | Máy xét nghiệm huyết học tự động | Máy xét nghiệm huyết học BC-30s | BC-30s |  | Trung Quốc | Shenzhen Mindray Bio-Medical Electronics Co. Ltd. |  | ["2020"] | CÔNG TY TNHH Y TẾ MINDRAY VIỆT NAM | Trung Quốc | Nhóm 4 |  |  | 250000000 | t | Chiếc | true | 2020-10-22 | 2020-11-22 | <h1>Máy Xét Nghiệm Huyết Học</h1> <p><strong>Model: BC-30s</strong></p> <p><strong>Hãng sản xuất: Mindray</strong></p> <p><strong>Xuất xứ: Trung Quốc</strong></p> | [[rows.cauHinhCoBan]:unprocessed] | [[rows.cauHinhNangCao]:unprocessed] | [[rows.thongSoKyThuat]:unprocessed] | [[rows.dichVuDinhKem]:unprocessed] | [[rows.linhKien]:unprocessed] |  |  |  | CÔNG TY TNHH Y TẾ MINDRAY VIỆT NAM | 2020-11-09T16:45:03.609 | CÔNG TY TNHH Y TẾ MINDRAY VIỆT NAM | 2020-11-22T00:00:01.585
805 | 6. Thiết bị chuyên khoa RHM-THM-Mắt |  | Đèn khe sinh hiển vi | Sinh hiển vi khám mắt SL 800 và phụ kiện (cấu hình cơ bản) | Slip Lamp SL 800 |  |  | Carl Zeiss Meditec AG |  | ["2020","2021"] | CÔNG TY TNHH THƯƠNG MẠI VÀ DƯỢC PHẨM SANG |  | Nhóm 3 |  |  | 693000000 | t | Hệ thống | true | 2020-10-31 | 2021-10-31 | <p>Sinh hiển vi khám mắt và phụ kiện</p> | [[rows.cauHinhCoBan]:unprocessed] | [[rows.cauHinhNangCao]:unprocessed] | [[rows.thongSoKyThuat]:unprocessed] | [[rows.dichVuDinhKem]:unprocessed] | [[rows.linhKien]:unprocessed] |  |  |  | CÔNG TY TNHH THƯƠNG MẠI VÀ DƯỢC PHẨM SANG | 2020-10-31T10:22:15.736 | CÔNG TY TNHH THƯƠNG MẠI VÀ DƯỢC PHẨM SANG | 2020-10-31T10:22:15.736
806 | 1. Thiết bị chẩn đoán hình ảnh |  | Hệ thống thu nhận ảnh kỹ thuật số cho máy X- quang | Máy X quang kỹ thuật số 2 tấm cảm biến phẳng | Anthem-Delworks |  |  | Del Medical, Inc |  | ["2020"] | Công ty Cổ phần Trang thiết bị và Công trình y tế | Mỹ | Nhóm 3 |  |  | 5900000000 | t | Chiếc | true | 2021-01-11 | 2021-02-11 | <p>+ Năm sản xuất: Sản xuất năm 2020 trở đi</p><p>+ Thiết bị mới 100%</p><p>+ &nbsp;Điện áp hoạt động: 380VAC/50 Hz</p><p>+&nbsp;Môi trường hoạt động: Nhiệt độ tối đa 40oC; Độ ẩm tối đa 80%</p> | [[rows.cauHinhCoBan]:unprocessed] | [[rows.cauHinhNangCao]:unprocessed] | [[rows.thongSoKyThuat]:unprocessed] | [[rows.dichVuDinhKem]:unprocessed] | [[rows.linhKien]:unprocessed] |  |  |  | Công ty Cổ phần Trang thiết bị và Công trình y tế | 2021-01-11T10:45:22.792 | Công ty Cổ phần Trang thiết bị và Công trình y tế | 2021-01-11T10:45:22.991
807 | 8. Thiết bị kiểm soát nhiễm khuẩn |  | Bồn rửa tay vô trùng | Bồn rửa tay phẫu thuật 1 vòi inox | BIT 1-1 |  | Việt Nam | Công Ty TNHH Sản Xuất Đầu Tư Thương Mại Tân Hương |  | ["2019","2020"] | CÔNG TY CỔ PHẦN ĐẦU TƯ VÀ PHÁT TRIỂN THIẾT BỊ Y TẾ THÔNG MINH SMED | Việt Nam | Nhóm 5 |  |  | 55000000 | t | Chiếc | false | 2020-12-02 | 2020-12-31 | <p>Thiết bị bồn rửa tay chuyên dụng trong các cơ sở y tế, dùng rửa tay cho Y Bác Sỹ rửa tay sát khuẩn, rửa tay phẫu thuật trước và sau phẫu thuật.</p> | [[rows.cauHinhCoBan]:unprocessed] | [[rows.cauHinhNangCao]:unprocessed] | [[rows.thongSoKyThuat]:unprocessed] | [[rows.dichVuDinhKem]:unprocessed] | [[rows.linhKien]:unprocessed] |  |  |  | CÔNG TY CỔ PHẦN ĐẦU TƯ VÀ PHÁT TRIỂN THIẾT BỊ Y TẾ THÔNG MINH SMED | 2020-12-02T20:26:39.881 | CÔNG TY CỔ PHẦN ĐẦU TƯ VÀ PHÁT TRIỂN THIẾT BỊ Y TẾ THÔNG MINH SMED | 2020-12-31T00:00:02.589
808 | 6. Thiết bị chuyên khoa RHM-THM-Mắt |  | Máy trợ thính | Máy trợ thính sau tai dành cho người cao tuổi nghe kém trung bình nặng 8 kênh – lập trình | RUN P |  | Singapore | Sivantos |  | ["2020"] | Công ty TNHH Máy trợ thính và Thiết bị thính học Cát Tường | Singapore | Nhóm 3 |  |  | 6500000 | t | Cái | true | 2020-10-30 | 2021-07-31 | <p>Máy trợ thính dành cho người cao tuổi</p> | [[rows.cauHinhCoBan]:unprocessed] | [[rows.cauHinhNangCao]:unprocessed] | [[rows.thongSoKyThuat]:unprocessed] | [[rows.dichVuDinhKem]:unprocessed] | [[rows.linhKien]:unprocessed] |  |  | Thời gian bảo hành 24 tháng kể từ ngày nghiệm thu hoàn thành | Công ty TNHH Máy trợ thính và Thiết bị thính học Cát Tường | 2020-11-02T08:49:57.585 | Công ty TNHH Máy trợ thính và Thiết bị thính học Cát Tường | 2020-11-11T11:25:04.911
809 | 2. Thiết bị hồi sức cấp cứu |  | Máy khí dung bằng khí nén | Máy xông khí dung | Medel Sweet |  | Trung Quốc | Globalcare Medical Technology Co., Ltd |  | ["2019","2020"] | Công ty Cổ phần Đầu tư và Phát triển Y tế An Sinh | Trung Quốc | Nhóm 6 |  |  | 980000 | t | Chiếc | false | 2020-11-12 | 2020-12-31 | <p>Máy xông khí dung&nbsp;SWEET là model phổ biến, dễ sử dụng của Medel, máy sử dụng công nghệ khí nén, phù hợp cho sử dụng tại gia đình. Động cơ của máy được thiết kê đặc biệt với 3 vòng bi giúp máy vận hành êm ái, bền bỉ. Kích thước hạt nhỏ giúp tăng hiệu quả điều trị, bảo hành chính hãng tới 05 năm.&nbsp;<br /> Ngoài ra, máy được trang bị bộ phụ kiện đặc biệt cao cấp của hãng với mask thở bằng silicon y tế giúp bám giữ và khít với bề mặt da, tránh thất thoát khí ra ngooài. Cốc thuốc giảm thất thoát thuốc và giúp tiết kiệm thuốc hơn đáng kể so với các loại thông thường.</p> | [[rows.cauHinhCoBan]:unprocessed] | [[rows.cauHinhNangCao]:unprocessed] | [[rows.thongSoKyThuat]:unprocessed] | [[rows.dichVuDinhKem]:unprocessed] | [[rows.linhKien]:unprocessed] |  |  |  | Công ty Cổ phần Đầu tư và Phát triển Y tế An Sinh | 2020-11-12T18:29:59.750 | Phạm văn minh | 2020-12-31T00:00:02.607
810 | 8. Thiết bị kiểm soát nhiễm khuẩn |  | Máy hấp tiệt trùng | Nồi hấp tiệt trùng NIHOPHAWA-AS200M một cửa tay quay, ruột vuông | NIHOPHAWA-AS200M |  | Việt Nam | Công Ty TNHH Thương Mại Và Công Nghệ Hồng Phát |  | ["2020"] | Công ty TNHH Thương mại và Công nghệ Hồng Phát | Việt Nam | Nhóm null |  |  | 900000000 | t | Chiếc | true | 2020-11-04 | 2021-11-04 | <ul> <li>Thiết bị sử dụng hơi nước bão hòa ở nhiệt độ cao để tiệt trùng các dụng cụ y tế ở dạng đóng gói và không đóng gói, ứng dụng cho các dây chuyền tiệt trùng đồ vải, dụng cụ phẫu thuật, kim loại, dụng cụ xét nghiệm dùng trong bệnh viện, phòng khám, viện nghiên cứu, phòng thí nghiệm,…</li> <li>Thiết bị có các chương trình tiệt trùng được cài đặt sẵn các thông số phù hợp với các vật liệu khác nhau để thuận tiện cho người sử dụng. Ngoài ra máy có một chương trình tiệt trùng cho người sử dụng tự chọn các thông số nhiệt độ, thời gian tiệt trùng, thời gian làm khô theo nhu cầu.</li> <li>Thiết bị được điều khiển bởi bộ vi xử lý được cài đặt sẵn phần mềm thông minh có độ chính xác cao.</li> <li>Hiển thị các thông số trên màn hình LCD và cho phép người sử dụng điều khiển bằng cách chạm vào các thao tác trên màn hình.</li> <li>Thiết bị vận hành tự động từ khi bắt đầu đến khi kết thúc.</li> <li>Thiết bị hoạt động bằng điện.</li> </ul> | [[rows.cauHinhCoBan]:unprocessed] | [[rows.cauHinhNangCao]:unprocessed] | [[rows.thongSoKyThuat]:unprocessed] | [[rows.dichVuDinhKem]:unprocessed] | [[rows.linhKien]:unprocessed] |  |  |  | Công ty TNHH Thương mại và Công nghệ Hồng Phát | 2020-11-04T09:24:14.945 | Công ty TNHH Thương mại và Công nghệ Hồng Phát | 2020-11-11T11:24:58.017
811 | 2. Thiết bị hồi sức cấp cứu |  | Máy thở Bi-PAP, CPAP | Máy thở xách tay CPAP | Sleepone CPAP |  | Thổ Nhĩ Kỳ | Kare Medikal ve Analitik Cihazlar San.ve Tic.Ltd. Sti |  |  | CÔNG TY TNHH THƯƠNG MẠI VÀ DỊCH VỤ VMED | Thổ Nhĩ Kỳ | Nhóm 6 |  |  | 20500000 | t | Chiếc | true | 2020-11-11 | 2021-11-11 | <p>- Tích hợp bộ nhớ cho phép báo cáo chi tiết về giấc ngủ</p> <p>- Bù trừ tự động</p> <p>- Tự động bù độ cao</p> <p>- Độ ồn thấp</p> | [[rows.cauHinhCoBan]:unprocessed] | [[rows.cauHinhNangCao]:unprocessed] | [[rows.thongSoKyThuat]:unprocessed] | [[rows.dichVuDinhKem]:unprocessed] | [[rows.linhKien]:unprocessed] |  |  |  | CÔNG TY TNHH THƯƠNG MẠI VÀ DỊCH VỤ VMED | 2020-11-11T10:41:05.331 | CÔNG TY TNHH THƯƠNG MẠI VÀ DỊCH VỤ VMED | 2020-11-11T11:43:43.788
812 | 1. Thiết bị chẩn đoán hình ảnh |  | Máy siêu âm chẩn đoán Doppler màu | MÁY SIÊU ÂM TỔNG QUÁT ĐÀN HỒI ĐỊNH LƯỢNG MÔ | RS85 |  | Hàn Quốc | Samsung Medison Co., Ltd. |  | ["2020"] | CÔNG TY TNHH KIM AN THÀNH | Hàn Quốc | Nhóm 4 |  |  | 3197900000 | t | Chiếc | true | 2020-11-02 | 2020-12-31 | <p>Máy siêu âm đàn hồi định lượng mô dùng trong chẩn đoán tổng quát</p> | [[rows.cauHinhCoBan]:unprocessed] | [[rows.cauHinhNangCao]:unprocessed] | [[rows.thongSoKyThuat]:unprocessed] | [[rows.dichVuDinhKem]:unprocessed] | [[rows.linhKien]:unprocessed] |  |  |  | CÔNG TY TNHH KIM AN THÀNH | 2020-11-02T15:38:39.118 | CÔNG TY TNHH KIM AN THÀNH | 2020-12-31T00:00:06.303
813 | 8. Thiết bị kiểm soát nhiễm khuẩn |  | Máy hấp tiệt trùng | Nồi hấp tiệt trùng NIHOPHAWA- AS1000A hai cửa tay quay, ruột tròn | NIHOPHAWA-AS1000A |  | Việt Nam | Công Ty TNHH Thương Mại Và Công Nghệ Hồng Phát |  | ["2020"] | Công ty TNHH Thương mại và Công nghệ Hồng Phát | Việt Nam | Nhóm null |  |  | 985000000 | t | Chiếc | true | 2020-11-03 | 2021-11-03 | <ul> <li>Thiết bị sử dụng hơi nước bão hòa ở nhiệt độ cao để tiệt trùng các dụng cụ y tế ở dạng đóng gói và không đóng gói, ứng dụng cho các dây chuyền tiệt trùng đồ vải, dụng cụ phẫu thuật, kim loại, dụng cụ xét nghiệm dùng trong bệnh viện, phòng khám, viện nghiên cứu, phòng thí nghiệm,…</li> <li>Thiết bị có các chương trình tiệt trùng được cài đặt sẵn các thông số phù hợp với các vật liệu khác nhau để thuận tiện cho người sử dụng. Ngoài ra máy có một chương trình tiệt trùng cho người sử dụng tự chọn các thông số nhiệt độ, thời gian tiệt trùng, thời gian làm khô theo nhu cầu.</li> <li>Thiết bị được điều khiển bởi bộ vi xử lý được cài đặt sẵn phần mềm thông minh có độ chính xác cao, giao diện với người dùng bằng bàn phím cảm ứng chống nước và hiển thị các thông số qua màn hình LED</li> <li>Thiết bị vận hành tự động từ khi bắt đầu đến khi kết thúc.</li> <li>Thiết bị hoạt động bằng điện.</li> </ul> | [[rows.cauHinhCoBan]:unprocessed] | [[rows.cauHinhNangCao]:unprocessed] | [[rows.thongSoKyThuat]:unprocessed] | [[rows.dichVuDinhKem]:unprocessed] | [[rows.linhKien]:unprocessed] |  |  |  | Công ty TNHH Thương mại và Công nghệ Hồng Phát | 2020-11-03T16:44:59.113 | Công ty TNHH Thương mại và Công nghệ Hồng Phát | 2020-11-11T11:24:58.018
814 | 7. Thiết bị chuyên khoa xét nghiệm |  | Máy xét nghiệm miễn dịch | AutoDELFIA | AutoDELFIA |  | Phần Lan | Wallac Oy |  | ["2019","2020"] | Công ty Cổ phần Thiết bị SISC Việt Nam | Phần Lan | Nhóm 3 |  |  | 4500000000 | t | Hệ thống | true | 2020-10-26 | 2021-01-26 | <p>+ Nguồn điện: 100-240V, 50/60 Hz</p> <p>+ Điều kiện môi trường:</p> <ul> <li>Nhiệt độ: 15 – 35 <sup>o</sup>C</li> <li>Độ ẩm tương đối: 20 – 80 %</li> </ul> <p>+Tiếng ồn: &lt;66 dB</p> <p>Tiêu chuẩn chất lượng: ISO 13485:2016</p> | [[rows.cauHinhCoBan]:unprocessed] | [[rows.cauHinhNangCao]:unprocessed] | [[rows.thongSoKyThuat]:unprocessed] | [[rows.dichVuDinhKem]:unprocessed] | [[rows.linhKien]:unprocessed] |  |  |  | Công ty Cổ phần Thiết bị SISC Việt Nam | 2020-10-26T16:08:32.501 | Công ty Cổ phần Thiết bị SISC Việt Nam | 2020-11-11T09:30:22.419
815 | 8. Thiết bị kiểm soát nhiễm khuẩn |  | Bồn rửa tay vô trùng | Bồn rửa tay sản khoa 1 vòi inox | BIT 2-1 |  | Việt Nam | Công Ty TNHH Sản Xuất Đầu Tư Thương Mại Tân Hương |  | ["2019","2020"] | CÔNG TY CỔ PHẦN ĐẦU TƯ VÀ PHÁT TRIỂN THIẾT BỊ Y TẾ THÔNG MINH SMED | Việt Nam | Nhóm 5 |  |  | 85000000 | t | Chiếc | false | 2020-12-02 | 2020-12-31 | <p>Thiết bị bồn rửa tay chuyên dụng trong các cơ sở y tế, dùng rửa tay cho Y Bác Sỹ rửa tay sát khuẩn, rửa tay phẫu thuật trước và sau phẫu thuật.</p> | [[rows.cauHinhCoBan]:unprocessed] | [[rows.cauHinhNangCao]:unprocessed] | [[rows.thongSoKyThuat]:unprocessed] | [[rows.dichVuDinhKem]:unprocessed] | [[rows.linhKien]:unprocessed] |  |  |  | CÔNG TY CỔ PHẦN ĐẦU TƯ VÀ PHÁT TRIỂN THIẾT BỊ Y TẾ THÔNG MINH SMED | 2020-12-02T20:31:23.570 | CÔNG TY CỔ PHẦN ĐẦU TƯ VÀ PHÁT TRIỂN THIẾT BỊ Y TẾ THÔNG MINH SMED | 2020-12-31T00:00:02.626
816 | 1. Thiết bị chẩn đoán hình ảnh |  | Máy X quang di động | Máy X quang di động Kỹ thuật số | Ultra 200 |  | Hàn Quốc | ECORAY CO. LTD. |  | ["2020","2019","2021"] | Công ty cổ phần hợp tác quốc Tế Việt - Hàn | Hàn Quốc | Nhóm 4 |  |  | 2435000000 | t | Cái | true | 2020-10-21 | 2021-10-31 | <p><strong>Máy X-quang di động kỹ thuật số (300mA)</strong></p> <p>Model: <strong>ULTRA 200</strong></p> <p>Hãng sản xuất: Ecoray</p> <p>Xuất xứ: Hàn Quốc</p> <p>Chứng chỉ chất lượng: ISO 13485, CE</p> | [[rows.cauHinhCoBan]:unprocessed] | [[rows.cauHinhNangCao]:unprocessed] | [[rows.thongSoKyThuat]:unprocessed] | [[rows.dichVuDinhKem]:unprocessed] | [[rows.linhKien]:unprocessed] |  |  |  | Công ty cổ phần hợp tác quốc Tế Việt - Hàn | 2020-10-21T10:42:19.304 | Công ty cổ phần hợp tác quốc Tế Việt - Hàn | 2020-11-11T07:32:38.804
817 | 4. Thiết bị phòng mổ |  | Bàn mổ đa năng | Bàn mổ thủy lực | EL-OT300 |  | Hàn Quốc | Elpis Medical Co., Ltd. |  | ["2020"] | Công ty TNHH kỹ thuật và thương mại Đại An | Hàn Quốc | Nhóm 6 |  |  | 220000000 | t | Chiếc | true | 2020-12-30 | 2021-12-31 | <p>- Model:&nbsp;EL-OT300</p><p>- Hãng sản xuất: Elpis Medical Co., Ltd.</p><p>- Xuất xứ: Hàn Quốc</p><p>-&nbsp;Hàng mới 100%</p><p>- Tiêu chuẩn chất lượng: ISO 13485</p><p><br></p><p><strong style="color: black;"><u>Đặc điểm:</u></strong></p><p><span style="color: rgb(51, 51, 51);">- Bất kể vị trí của bệnh nhân, bàn cung cấp cho bạn khả năng sử dụng đủ không gian cho phép bạn tiến hành phẫu thuật tổng quát.</span></p><p><span style="color: rgb(51, 51, 51);">- Bàn được dẫn động bằng bánh răng được điều khiển bởi hai tay cầm và chiều cao được điều chỉnh bằng hệ thống thủy lực hoạt động bằng bàn đạp.</span></p><p><span style="color: rgb(51, 51, 51);">- Hẹ thống được&nbsp;thiết lập bằng thủy lực, chuyển động êm, nhẹ &nbsp;của bàn làm cho bệnh nhân trên bàn cảm thấy thoải mái.</span></p><p><span style="color: rgb(51, 51, 51);">- Bàn có thể nâng lên hạ xuống 780mm đến 960mm bằng cách nhấn bàn đạp thủy lực.</span></p><p><span style="color: rgb(51, 51, 51);">- Phạm vi sử dụng: Phẫu thuật tổng quát/ phẫu thuật chỉnh hình/ phẫu thuật thần kinh/ phẫu thuật nhãn khoa/ tiết niệu/ tim mạch.</span></p> | [[rows.cauHinhCoBan]:unprocessed] | [[rows.cauHinhNangCao]:unprocessed] | [[rows.thongSoKyThuat]:unprocessed] | [[rows.dichVuDinhKem]:unprocessed] | [[rows.linhKien]:unprocessed] |  |  |  | Công ty TNHH kỹ thuật và thương mại Đại An | 2020-12-30T11:30:16.387 | Công ty TNHH kỹ thuật và thương mại Đại An | 2020-12-31T11:00:19.145
818 | 8. Thiết bị kiểm soát nhiễm khuẩn |  | Máy hấp tiệt trùng | Nồi hấp tiệt trùng NIHOPHAWA- AS600A hai cửa tay quay, ruột tròn | NIHOPHAWA-AS600A |  | Việt Nam | Công Ty TNHH Thương Mại Và Công Nghệ Hồng Phát |  | ["2020"] | Công ty TNHH Thương mại và Công nghệ Hồng Phát | Việt Nam | Nhóm null |  |  | 785000000 | t | Chiếc | true | 2020-11-03 | 2021-11-03 | <ul> <li>Thiết bị sử dụng hơi nước bão hòa ở nhiệt độ cao để tiệt trùng các dụng cụ y tế ở dạng đóng gói và không đóng gói, ứng dụng cho các dây chuyền tiệt trùng đồ vải, dụng cụ phẫu thuật, kim loại, dụng cụ xét nghiệm dùng trong bệnh viện, phòng khám, viện nghiên cứu, phòng thí nghiệm,…</li> <li>Thiết bị có các chương trình tiệt trùng được cài đặt sẵn các thông số phù hợp với các vật liệu khác nhau để thuận tiện cho người sử dụng. Ngoài ra máy có một chương trình tiệt trùng cho người sử dụng tự chọn các thông số nhiệt độ, thời gian tiệt trùng, thời gian làm khô theo nhu cầu.</li> <li>Thiết bị được điều khiển bởi bộ vi xử lý được cài đặt sẵn phần mềm thông minh có độ chính xác cao, giao diện với người dùng bằng bàn phím cảm ứng chống nước và hiển thị các thông số qua màn hình LED</li> <li>Thiết bị vận hành tự động từ khi bắt đầu đến khi kết thúc.</li> <li>Thiết bị hoạt động bằng điện.</li> </ul> | [[rows.cauHinhCoBan]:unprocessed] | [[rows.cauHinhNangCao]:unprocessed] | [[rows.thongSoKyThuat]:unprocessed] | [[rows.dichVuDinhKem]:unprocessed] | [[rows.linhKien]:unprocessed] |  |  |  | Công ty TNHH Thương mại và Công nghệ Hồng Phát | 2020-11-03T16:42:09.467 | Công ty TNHH Thương mại và Công nghệ Hồng Phát | 2020-11-11T11:24:58.018
819 | 6. Thiết bị chuyên khoa RHM-THM-Mắt |  | Máy trợ thính | Máy trợ thính kết nối hai tai dành cho trẻ em công suất trung bình 16 kênh | MOTION P 1PX |  | Singapore | Sivantos |  | ["2020"] | Công ty TNHH Máy trợ thính và Thiết bị thính học Cát Tường | Singapore | Nhóm 3 |  |  | 18000000 | t | Cái | true | 2020-10-30 | 2021-07-31 | <p>Máy trợ thính dành cho trẻ em, bệnh nhân tăng động, giảm chú ý, mất tập trung</p> | [[rows.cauHinhCoBan]:unprocessed] | [[rows.cauHinhNangCao]:unprocessed] | [[rows.thongSoKyThuat]:unprocessed] | [[rows.dichVuDinhKem]:unprocessed] | [[rows.linhKien]:unprocessed] |  |  | Thời gian bảo hành 24 tháng kể từ ngày nghiệm thu hoàn thành | Công ty TNHH Máy trợ thính và Thiết bị thính học Cát Tường | 2020-11-02T09:22:16.302 | Công ty TNHH Máy trợ thính và Thiết bị thính học Cát Tường | 2020-11-11T08:38:01.506
820 | 6. Thiết bị chuyên khoa RHM-THM-Mắt |  | Máy trợ thính | Máy trợ thính sau tai dành cho người cao tuổi nghe kém nặng sâu 8 kênh – kỹ thuật số | PROMPT SP |  | Singapore | Sivantos |  | ["2020"] | Công ty TNHH Máy trợ thính và Thiết bị thính học Cát Tường | Singapore | Nhóm 3 |  |  | 12000000 | t | Cái | true | 2020-10-30 | 2021-07-31 | <p>Máy trợ thính dành cho người cao tuổi</p> | [[rows.cauHinhCoBan]:unprocessed] | [[rows.cauHinhNangCao]:unprocessed] | [[rows.thongSoKyThuat]:unprocessed] | [[rows.dichVuDinhKem]:unprocessed] | [[rows.linhKien]:unprocessed] |  |  | Thời gian bảo hành 24 tháng kể từ ngày nghiệm thu hoàn thành | Công ty TNHH Máy trợ thính và Thiết bị thính học Cát Tường | 2020-11-02T09:19:05.086 | Công ty TNHH Máy trợ thính và Thiết bị thính học Cát Tường | 2020-11-11T08:38:01.506
821 | 4. Thiết bị phòng mổ |  | Hệ thống phẫu thuật nội soi lồng ngực | Hệ thống phẫu thuật nội soi lồng ngực full HD | 95.3730 /95.3701/95-3931 |  | Đức | Scholly Fiberoptic GmbH |  |  | CÔNG TY TNHH THÀNH AN - HÀ NỘI | Đức | Nhóm 3 |  |  | 3200000000 | t | Hệ thống | false | 2020-11-26 | 2021-04-30 | <p>Hệ thống phẫu thuật nội soi</p> | [[rows.cauHinhCoBan]:unprocessed] | [[rows.cauHinhNangCao]:unprocessed] | [[rows.thongSoKyThuat]:unprocessed] | [[rows.dichVuDinhKem]:unprocessed] | [[rows.linhKien]:unprocessed] |  |  |  | CÔNG TY TNHH THÀNH AN - HÀ NỘI | 2020-11-26T15:27:24.772 | CÔNG TY TNHH THÀNH AN - HÀ NỘI | 2020-11-26T15:27:24.896
822 | 8. Thiết bị kiểm soát nhiễm khuẩn |  | Máy hấp tiệt trùng | Nồi hấp tiệt trùng NIHOPHAWA- AS500A hai cửa tay quay, ruột tròn | NIHOPHAWA-AS500A |  | Việt Nam | Công Ty TNHH Thương Mại Và Công Nghệ Hồng Phát |  | ["2020"] | Công ty TNHH Thương mại và Công nghệ Hồng Phát | Việt Nam | Nhóm null |  |  | 665000000 | t | Chiếc | true | 2020-11-03 | 2021-11-03 | <ul> <li>Thiết bị sử dụng hơi nước bão hòa ở nhiệt độ cao để tiệt trùng các dụng cụ y tế ở dạng đóng gói và không đóng gói, ứng dụng cho các dây chuyền tiệt trùng đồ vải, dụng cụ phẫu thuật, kim loại, dụng cụ xét nghiệm dùng trong bệnh viện, phòng khám, viện nghiên cứu, phòng thí nghiệm,…</li> <li>Thiết bị có các chương trình tiệt trùng được cài đặt sẵn các thông số phù hợp với các vật liệu khác nhau để thuận tiện cho người sử dụng. Ngoài ra máy có một chương trình tiệt trùng cho người sử dụng tự chọn các thông số nhiệt độ, thời gian tiệt trùng, thời gian làm khô theo nhu cầu.</li> <li>Thiết bị được điều khiển bởi bộ vi xử lý được cài đặt sẵn phần mềm thông minh có độ chính xác cao, giao diện với người dùng bằng bàn phím cảm ứng chống nước và hiển thị các thông số qua màn hình LED</li> <li>Thiết bị vận hành tự động từ khi bắt đầu đến khi kết thúc.</li> <li>Thiết bị hoạt động bằng điện.</li> </ul> | [[rows.cauHinhCoBan]:unprocessed] | [[rows.cauHinhNangCao]:unprocessed] | [[rows.thongSoKyThuat]:unprocessed] | [[rows.dichVuDinhKem]:unprocessed] | [[rows.linhKien]:unprocessed] |  |  |  | Công ty TNHH Thương mại và Công nghệ Hồng Phát | 2020-11-03T16:40:32.384 | Công ty TNHH Thương mại và Công nghệ Hồng Phát | 2020-11-11T11:24:58.018
823 | 7. Thiết bị chuyên khoa xét nghiệm |  | Tủ nuôi cấy vô trùng | Tủ an toàn sinh học cấp 2 | MN 090 |  |  | Nuve Sanayi Malzemeleri Imalat Ve Ticaret A.S. |  |  | Công ty Cổ phần Dược và Thiết bị y tế Song Anh | Thổ Nhĩ Kỳ | Nhóm 6 |  |  | 100000000 | f | Chiếc | false | 2020-11-02 | 2020-11-03 | <p>Tủ an toàn sinh học cấp 2 là loại tủ cấy sử dụng lọc HEPA để tạo không khí vô trùng trong buồng làm việc nhằm bảo vệ sản phẩm nuôi cấy, đồng thời&nbsp; tạo áp suất âm trước mặt nguời thao tác để bảo vệ&nbsp; người thao tác tránh lây nhiễm. Ngoài ra tủ còn lọc không khí thải ra&nbsp;để bảo vệ môi trường bên ngoài không bị lây nhiễm.</p> | [[rows.cauHinhCoBan]:unprocessed] | [[rows.cauHinhNangCao]:unprocessed] | [[rows.thongSoKyThuat]:unprocessed] | [[rows.dichVuDinhKem]:unprocessed] | [[rows.linhKien]:unprocessed] |  |  |  | Công ty Cổ phần Dược và Thiết bị y tế Song Anh | 2020-11-02T13:42:24.410 | Công ty Cổ phần Dược và Thiết bị y tế Song Anh | 2020-11-02T13:42:24.410
824 | 4. Thiết bị phòng mổ |  | Máy tán sỏi ngoài cơ thể | Hệ thống thiết bị tán sỏi ngoài cơ thể | SDS 5000 |  | Hàn Quốc | M.I.TECH Co.,Ltd |  | ["2019","2020","2021"] | Công ty cổ phần hợp tác quốc Tế Việt - Hàn | Hàn Quốc | Nhóm 6 |  |  | 1997500000 | t | Chiếc | true | 2020-11-13 | 2021-12-31 | <p align="left"><strong>HỆ THỐNG THIẾT BỊ TÁN SỎI NGOÀI CƠ THỂ</strong></p> <p align="left"><strong>Model: SDS 5000</strong></p> <p align="left"><strong>Nhà SX: M.I.Tech - Hàn Quốc</strong></p> <p align="left"><strong>Năm sản xuất: 2018</strong></p> <p><strong>Tiêu chuẩn chất lượng: ISO 13485</strong></p> | [[rows.cauHinhCoBan]:unprocessed] | [[rows.cauHinhNangCao]:unprocessed] | [[rows.thongSoKyThuat]:unprocessed] | [[rows.dichVuDinhKem]:unprocessed] | [[rows.linhKien]:unprocessed] |  |  |  | Công ty cổ phần hợp tác quốc Tế Việt - Hàn | 2020-11-13T10:18:58.221 | Công ty cổ phần hợp tác quốc Tế Việt - Hàn | 2020-11-13T10:18:59.255
825 | 6. Thiết bị chuyên khoa RHM-THM-Mắt |  | Hệ thống phẫu thuật Phaco | Máy vi phẫu thuật mắt và phụ kiện (Hệ thống kết hợp phẫu thuật bán phần trước, sau và Laser nội nhãn) | Stellaris Elite (BL15455) |  | Mỹ | Bausch & Lomb Incorporated |  |  | Công ty TNHH Minh Tuệ | Mỹ | Nhóm 1 |  |  | 5000000000 | t | Chiếc | true | 2020-11-02 | 2021-12-31 | <p>Máy vi phẫu thuật mắt và phụ kiện</p> | [[rows.cauHinhCoBan]:unprocessed] | [[rows.cauHinhNangCao]:unprocessed] | [[rows.thongSoKyThuat]:unprocessed] | [[rows.dichVuDinhKem]:unprocessed] | [[rows.linhKien]:unprocessed] |  |  |  | Công ty TNHH Minh Tuệ | 2020-11-02T17:41:10.872 | Công ty TNHH Minh Tuệ | 2020-11-11T09:29:58.409
826 | 7. Thiết bị chuyên khoa xét nghiệm |  | Máy xét nghiệm đông máu | Máy xét nghiệm đông máu tự động 100 test/giờ | SOLEA 100 |  | Pháp | Biolabo SAS/Pháp |  | ["2020"] | Công ty Cổ phần Xuất nhập khẩu thương mại Việt Tuấn | Pháp | Nhóm 3 |  |  | 1010000000 | t | Chiếc | true | 2020-11-14 | 2020-11-30 | <p>Máy được sử dùng cho phòng xét nghiệm. Máy đo định lượng các xét nghiệm: PT, APTT, TT, FIBRINOGEN và các yếu tố đông máu thường quy</p> <p>Các xét nghiệm đông máu được áp dụng nhiều trong bệnh học giúp các bác sĩ chẩn đoán bệnh chính xác cũng như đánh giá qúa trình điều trị của bệnh nhân.</p> | [[rows.cauHinhCoBan]:unprocessed] | [[rows.cauHinhNangCao]:unprocessed] | [[rows.thongSoKyThuat]:unprocessed] | [[rows.dichVuDinhKem]:unprocessed] | [[rows.linhKien]:unprocessed] |  |  |  | Công ty Cổ phần Xuất nhập khẩu thương mại Việt Tuấn | 2020-11-14T09:02:59.436 | Công ty Cổ phần Xuất nhập khẩu thương mại Việt Tuấn | 2020-11-30T00:00:00.476
827 | 2. Thiết bị hồi sức cấp cứu |  | Máy theo dõi áp lực sọ não | Máy theo dõi chức năng não | OBM70002 |  | Canada | Natus Medical Incorporated |  |  | CÔNG TY TNHH IDS MEDICAL SYSTEMS VIỆT NAM |  | Nhóm 3 |  |  | 1202065 | t | Chiếc | true | 2020-12-14 | 2021-12-14 | <p>Hàng mới 100%, chưa qua sử dụng</p> | [[rows.cauHinhCoBan]:unprocessed] | [[rows.cauHinhNangCao]:unprocessed] | [[rows.thongSoKyThuat]:unprocessed] | [[rows.dichVuDinhKem]:unprocessed] | [[rows.linhKien]:unprocessed] |  |  |  | CÔNG TY TNHH IDS MEDICAL SYSTEMS VIỆT NAM | 2020-12-14T11:22:37.482 | CÔNG TY TNHH IDS MEDICAL SYSTEMS VIỆT NAM | 2020-12-14T11:22:37.551
828 | 6. Thiết bị chuyên khoa RHM-THM-Mắt |  | Máy trợ thính | Máy trợ thính trong tai dành cho người lớn 48 kênh | INSIO 7NX |  | Singapore | Sivantos |  | ["2020"] | Công ty TNHH Máy trợ thính và Thiết bị thính học Cát Tường | Singapore | Nhóm 3 |  |  | 65000000 | t | Cái | true | 2020-10-30 | 2021-07-31 | <p>Máy trợ thính dành cho người lớn, điếc dốc, điếc chọn lọc tần số</p> | [[rows.cauHinhCoBan]:unprocessed] | [[rows.cauHinhNangCao]:unprocessed] | [[rows.thongSoKyThuat]:unprocessed] | [[rows.dichVuDinhKem]:unprocessed] | [[rows.linhKien]:unprocessed] |  |  | Thời gian bảo hành 24 tháng kể từ ngày nghiệm thu hoàn thành | Công ty TNHH Máy trợ thính và Thiết bị thính học Cát Tường | 2020-11-02T09:12:33.110 | Công ty TNHH Máy trợ thính và Thiết bị thính học Cát Tường | 2020-11-11T08:38:01.506
829 | 4. Thiết bị phòng mổ |  | Dao mổ điện cao tần | Máy cắt đốt điện | Excell 350MCDSe |  | Italy | ALSA APPARECCHI MEDICALI S.R.L. |  | ["2019"] | CÔNG TY TNHH THIẾT BỊ Y KHOA ĐỖ THÂN | Italy | Nhóm 3 |  |  | 205000000 | t | Chiếc | true | 2020-11-12 | 2021-12-31 | <p><span style="font-size:14px;"><span style="font-family:Times New Roman,Times,serif;"><strong>MÁY CẮT ĐỐT ĐIỆN<br /> * Model : Excell 350MCDSe<br /> * Hãng sản xuất: Alsa - Ý<br /> * Nước sản xuất: Ý</strong></span></span><br /> &nbsp;</p> <p>&nbsp;</p> <p>&nbsp;</p> | [[rows.cauHinhCoBan]:unprocessed] | [[rows.cauHinhNangCao]:unprocessed] | [[rows.thongSoKyThuat]:unprocessed] | [[rows.dichVuDinhKem]:unprocessed] | [[rows.linhKien]:unprocessed] |  |  |  | CÔNG TY TNHH THIẾT BỊ Y KHOA ĐỖ THÂN | 2020-11-12T09:39:33.029 | CÔNG TY TNHH THIẾT BỊ Y KHOA ĐỖ THÂN | 2020-11-12T09:45:47.456
830 | 6. Thiết bị chuyên khoa RHM-THM-Mắt |  | Máy trợ thính | Máy trợ thính trong tai dành cho người lớn 16 kênh | INSIO 1PX |  | Singapore | Sivantos |  | ["2020"] | Công ty TNHH Máy trợ thính và Thiết bị thính học Cát Tường | Singapore | Nhóm 3 |  |  | 19500000 | t | Cái | true | 2020-10-30 | 2021-07-31 | <p>Máy trợ thính dành cho người lớn, điếc dốc, điếc chọn lọc tần số</p> | [[rows.cauHinhCoBan]:unprocessed] | [[rows.cauHinhNangCao]:unprocessed] | [[rows.thongSoKyThuat]:unprocessed] | [[rows.dichVuDinhKem]:unprocessed] | [[rows.linhKien]:unprocessed] |  |  | Thời gian bảo hành 24 tháng kể từ ngày nghiệm thu hoàn thành | Công ty TNHH Máy trợ thính và Thiết bị thính học Cát Tường | 2020-11-02T09:06:03.946 | Công ty TNHH Máy trợ thính và Thiết bị thính học Cát Tường | 2020-11-11T08:38:01.507
831 | 6. Thiết bị chuyên khoa RHM-THM-Mắt |  | Máy trợ thính | Máy trợ thính loa trong tai dành cho người lớn 48 kênh | PURE 312 7NX |  | Singapore | Sivantos |  | ["2020"] | Công ty TNHH Máy trợ thính và Thiết bị thính học Cát Tường | Singapore | Nhóm 3 |  |  | 63000000 | t | Cái | true | 2020-10-30 | 2021-07-31 | <p>Máy trợ thính dành cho người lớn, điếc dốc, điếc chọn lọc tần số</p> | [[rows.cauHinhCoBan]:unprocessed] | [[rows.cauHinhNangCao]:unprocessed] | [[rows.thongSoKyThuat]:unprocessed] | [[rows.dichVuDinhKem]:unprocessed] | [[rows.linhKien]:unprocessed] |  |  | Thời gian bảo hành 24 tháng kể từ ngày nghiệm thu hoàn thành | Công ty TNHH Máy trợ thính và Thiết bị thính học Cát Tường | 2020-11-02T09:02:48.670 | Công ty TNHH Máy trợ thính và Thiết bị thính học Cát Tường | 2020-11-11T08:38:01.507
832 | 6. Thiết bị chuyên khoa RHM-THM-Mắt |  | Máy Laser điều trị mắt | Máy laser quang đông võng mạc và phụ kiện Visulas Trion (cấu hình nâng cao) | Visulas Trion |  | Đức | Carl Zeiss Meditec AG |  | ["2020","2021"] | CÔNG TY TNHH THƯƠNG MẠI VÀ DƯỢC PHẨM SANG |  | Nhóm 3 |  |  | 4584000000 | t | Chiếc | true | 2020-11-15 | 2021-10-22 | <p>Máy laser quang đông võng mạc đa bước sóng&nbsp;</p> | [[rows.cauHinhCoBan]:unprocessed] | [[rows.cauHinhNangCao]:unprocessed] | [[rows.thongSoKyThuat]:unprocessed] | [[rows.dichVuDinhKem]:unprocessed] | [[rows.linhKien]:unprocessed] |  |  |  | CÔNG TY TNHH THƯƠNG MẠI VÀ DƯỢC PHẨM SANG | 2020-11-15T16:07:35.475 | CÔNG TY TNHH THƯƠNG MẠI VÀ DƯỢC PHẨM SANG | 2020-11-24T09:51:26.112
833 | 2. Thiết bị hồi sức cấp cứu |  | Máy theo dõi bệnh nhân 5 thông số | Máy theo dõi bệnh nhân | MM12 |  | Mỹ | Mediblu Medical LLC |  | ["2019","2020"] | CÔNG TY CỔ PHẦN PROMED | Mỹ | Nhóm 3 |  |  | 160000000 | t | Chiếc | true | 2020-11-12 | 2020-12-31 | <p><strong>MÁY THEO DÕI BỆNH NHÂN</strong></p> <p>(05 – 06 – 07 THÔNG SỐ)</p> <p><strong>Hãng sản xuất: Mediblu</strong></p> <p><strong>Xuất xứ: Mỹ</strong></p> <p>12.1 Màn hình LCD LCD màu LCD với màn hình<br /> dạng sóng&nbsp;đa kênh&nbsp;.</p> <p>Pin tích hợp năng lượng cao có thể sạc lại.</p> <p>Thiết kế phác thảo hợp lý tiên tiến, di động,<br /> nhỏ gọn, Menu vận hành với<br /> lựa chọn giao diện&nbsp;đa ngôn ngữ&nbsp;: tiếng Anh, tiếng Tây Ban Nha.</p> <p>Hoạt động dễ dàng với<br /> thiết kế&nbsp;cấu trúc menu thân thiện với người dùng&nbsp;và quay số.</p> <p>Chống và loại bỏ nhiễu ESU &amp; khử rung tim,<br /> không cần ngắt kết nối màn hình khỏi<br /> bệnh nhân trong quá trình khử rung tim.</p> <p>Chế độ ba ứng dụng: theo dõi, chẩn đoán,<br /> vận hành.</p> <p>Chức năng giao tiếp WAN đến mạng với<br /> hệ thống giám sát trung tâm và thực hiện<br /> giám sát, chẩn đoán, bảo trì<br /> và nâng cấp phần mềm lâu dài.</p> <p>Tùy chọn chức năng kết nối mạng không dây,<br /> máy in nhiệt và màn hình cảm ứng.<br /> Lưu trữ dữ liệu 360 giờ.</p> <p>Chức năng tính liều thuốc.<br /> Âm thanh thông minh và hình ảnh báo động toàn diện.</p> <p>Các ứng dụng trong bệnh viện bao gồm<br /> chăm sóc trước và sau phẫu thuật, ICU,<br /> phòng phẫu thuật / nhà hát, phẫu thuật<br /> cấp cứu, chăm sóc trung gian, chuyển dạ và sinh con, và<br /> các khu vực thủ tục đặc biệt tại&nbsp;bệnh viện&nbsp;.</p> <p>Thích hợp để sử dụng trong văn phòng bác sĩ, phòng khám,<br /> trung tâm phẫu thuật ngoại trú, cơ sở chăm sóc mở rộng<br /> và các khu vực chăm sóc bệnh nhân khác, cần<br /> phải theo dõi giá cả phải chăng.</p> <p>Thích hợp cho người lớn, nhi khoa, trẻ sơ sinh.</p> | [[rows.cauHinhCoBan]:unprocessed] | [[rows.cauHinhNangCao]:unprocessed] | [[rows.thongSoKyThuat]:unprocessed] | [[rows.dichVuDinhKem]:unprocessed] | [[rows.linhKien]:unprocessed] |  |  |  | CÔNG TY CỔ PHẦN PROMED | 2020-11-12T10:20:13.250 | CÔNG TY CỔ PHẦN PROMED | 2020-12-31T00:00:03.178
834 | 7. Thiết bị chuyên khoa xét nghiệm |  | Máy xét nghiệm sinh hóa tự động | Máy xét nghiệm sinh hóa tự động BS-800M | BS-800M |  | Trung Quốc | Shenzhen Mindray Bio-Medical Electronics Co. Ltd. |  | ["2020","2021"] | Công ty TNHH Thiết bị và công nghệ y tế Việt Nam | Trung Quốc | Nhóm 4 |  |  | 2800000000 | t | Hệ thống | true | 2020-10-27 | 2021-06-01 | <p>Hệ thống xét nghiệm sinh hóa BS-800 Modular</p><p>Chính xác - An toàn - Thiết kế mới - Hiệu quả kinh tế</p><p><br></p><p>Chi tiết tham khảo tại link: <strong><em><u>http://vietmed.vn/may-sinh-hoa-tu-dong-model-bs-800m</u></em></strong></p> | [[rows.cauHinhCoBan]:unprocessed] | [[rows.cauHinhNangCao]:unprocessed] | [[rows.thongSoKyThuat]:unprocessed] | [[rows.dichVuDinhKem]:unprocessed] | [[rows.linhKien]:unprocessed] | Theo tiêu chuẩn của Công ty | Theo tiêu chuẩn của Công ty | Theo tiêu chuẩn của Công ty | Công ty TNHH Thiết bị và công nghệ y tế Việt Nam | 2020-10-27T11:57:19.974 | Công ty TNHH Thiết bị và công nghệ y tế Việt Nam | 2021-01-19T15:19:07.592
835 | 8. Thiết bị kiểm soát nhiễm khuẩn |  | Máy hấp tiệt trùng | Máy tiệt trùng nhiệt độ cao 2 cửa, 110L | Cliniclave 45D |  | Đức | MELAG Medizintechnik oHG |  |  | CÔNG TY TNHH IDS MEDICAL SYSTEMS VIỆT NAM |  | Nhóm 3 |  |  | 1900000000 | t | Cái | true | 2020-11-04 | 2020-11-04 | <p>Hàng mới 100%, chưa qua sử dụng</p> | [[rows.cauHinhCoBan]:unprocessed] | [[rows.cauHinhNangCao]:unprocessed] | [[rows.thongSoKyThuat]:unprocessed] | [[rows.dichVuDinhKem]:unprocessed] | [[rows.linhKien]:unprocessed] |  |  |  | CÔNG TY TNHH IDS MEDICAL SYSTEMS VIỆT NAM | 2020-11-04T10:22:09.489 | CÔNG TY TNHH IDS MEDICAL SYSTEMS VIỆT NAM | 2020-11-11T08:35:07.697
836 | 4. Thiết bị phòng mổ |  | Dao mổ điện cao tần | Dao mổ điện cao tần WEM SS200E | WEM SS200E |  | Brazil | Wem Equipamentos Electronicos Ltda. |  |  | CÔNG TY TNHH THÀNH AN - HÀ NỘI | Brazil | Nhóm 6 |  |  | 150701000 | t | Hệ thống | false | 2020-10-30 | 2021-04-28 | <p>Dao mổ điện cao tần đơn giản, hiệu quả phù hợp với phạm vi rộng các loại phẫu thuật từ mổ mở đến nội soi, có khả năng lấy polyp hoặc mô bệnh học</p> | [[rows.cauHinhCoBan]:unprocessed] | [[rows.cauHinhNangCao]:unprocessed] | [[rows.thongSoKyThuat]:unprocessed] | [[rows.dichVuDinhKem]:unprocessed] | [[rows.linhKien]:unprocessed] |  |  |  | CÔNG TY TNHH THÀNH AN - HÀ NỘI | 2020-10-30T14:14:24.593 | CÔNG TY TNHH THÀNH AN - HÀ NỘI | 2020-11-11T08:50:11.685
837 | 2. Thiết bị hồi sức cấp cứu |  | Máy thở di động người lớn | Máy giúp thở | paraPAC Plus 310 |  | Anh | Smiths Medical International Ltd |  | ["2020"] | CÔNG TY TNHH THƯƠNG MẠI DỊCH VỤ ĐỨC NGUYỄN | Anh | Nhóm 3 |  |  | 350000000 | t | Chiếc | true | 2020-11-12 | 2020-12-31 | <p>Máy giúp thở di động&nbsp;</p> | [[rows.cauHinhCoBan]:unprocessed] | [[rows.cauHinhNangCao]:unprocessed] | [[rows.thongSoKyThuat]:unprocessed] | [[rows.dichVuDinhKem]:unprocessed] | [[rows.linhKien]:unprocessed] |  |  |  | CÔNG TY TNHH THƯƠNG MẠI DỊCH VỤ ĐỨC NGUYỄN | 2020-11-12T14:16:09.394 | CÔNG TY TNHH THƯƠNG MẠI DỊCH VỤ ĐỨC NGUYỄN | 2020-12-31T00:00:02.644
838 | 4. Thiết bị phòng mổ |  | Dao mổ điện cao tần | Dao mổ điện cao tần WEM SS501-SX | WEM SS501-SX |  | Brazil | Wem Equipamentos Electronicos Ltda. |  |  | CÔNG TY TNHH THÀNH AN - HÀ NỘI | Brazil | Nhóm 6 |  |  | 379523810 | t | Hệ thống | false | 2020-10-30 | 2021-04-28 | <p>Dao mổ điện đa chức năng cung cấp đầy đủ các chức năng cắt đốt cơ bản cũng như mở rộng thêm các chế độ cắt đốt trong nội soi</p> | [[rows.cauHinhCoBan]:unprocessed] | [[rows.cauHinhNangCao]:unprocessed] | [[rows.thongSoKyThuat]:unprocessed] | [[rows.dichVuDinhKem]:unprocessed] | [[rows.linhKien]:unprocessed] |  |  |  | CÔNG TY TNHH THÀNH AN - HÀ NỘI | 2020-10-30T14:10:34.018 | CÔNG TY TNHH THÀNH AN - HÀ NỘI | 2020-11-11T08:50:11.685
839 | 10. Thiết bị thăm dò chức năng |  | Máy đo lưu huyết não | Máy đo lưu huyết não | RHEOTEST |  | Ukraine | LLC RPE "DX-Systems" |  |  | Công ty TNHH thiết bị y tế Tất Thành |  | Nhóm null |  |  | 330000000 | t | Chiếc | false | 2020-11-07 | 2020-12-01 | <p>Máy đo lưu huyết cho phép ghi nhận 4 kênh lưu huyết (rheogram)và 1 kênh điện tâm đồ (ECG). Hệ thống&nbsp;<strong>RHEOTEST&nbsp;</strong>cung cấp các biểu đồ ghi nhận lại lưu huyết não, điện tâm đồ (bởiKubichekvà Tishchenko).</p> <p>Giao diện tiện lợi và linh hoạt cho phép thêm các kiểm tra chức năng cần thiết trong suốt quá trình đo. Cho Bác sĩ nhiều thuận tiện hơn trong quá trình điều trị bệnh cho bệnh nhân,</p> | [[rows.cauHinhCoBan]:unprocessed] | [[rows.cauHinhNangCao]:unprocessed] | [[rows.thongSoKyThuat]:unprocessed] | [[rows.dichVuDinhKem]:unprocessed] | [[rows.linhKien]:unprocessed] |  |  |  | Công ty TNHH thiết bị y tế Tất Thành | 2020-11-07T15:31:44.267 | Công ty TNHH thiết bị y tế Tất Thành | 2020-12-01T00:00:00.128
840 | 8. Thiết bị kiểm soát nhiễm khuẩn |  | Máy lọc khử khuẩn không khí | Máy Ozone | OZONE-TVM002 |  | Việt Nam | Công Ty TNHH Thương Mại Dịch Vụ Tân Việt Mỹ |  | ["2020"] | CÔNG TY TNHH TMDV TÂN VIỆT MỸ | Việt Nam | Nhóm 6 |  |  | 10000000 | t | Chiếc | true | 2020-10-29 | 2021-12-31 | <p><strong>Máy ozone công nghiệp </strong><strong>OZONE-TVM </strong>có cấu tạo gồm 2 phần là buồng máy và vỏ máy.</p> <p><strong>+ Vỏ máy</strong>:&nbsp;<strong>Máy ozone công nghiệp </strong><strong>OZONE-TVM</strong></p> <div>&nbsp;<strong>+ Bộ phận buồng máy</strong></div> | [[rows.cauHinhCoBan]:unprocessed] | [[rows.cauHinhNangCao]:unprocessed] | [[rows.thongSoKyThuat]:unprocessed] | [[rows.dichVuDinhKem]:unprocessed] | [[rows.linhKien]:unprocessed] |  | Bảo hành 12 tháng sau khi mua hàng |  | CÔNG TY TNHH TMDV TÂN VIỆT MỸ | 2020-10-29T15:01:02.672 | CÔNG TY TNHH TMDV TÂN VIỆT MỸ | 2020-11-11T10:06:37.687
841 | 6. Thiết bị chuyên khoa RHM-THM-Mắt |  | Máy và ghế khám, chữa răng | Ball Attachment & Cap-2 (Kit of 3pcs) | BA-2 |  | Đức | Ritter Implants GmbH & Co. KG |  |  | CÔNG TY TNHH BÌNH VIỆT ĐỨC |  | Nhóm null |  |  | 5850000 | t | Chiếc | true | 2020-11-09 | 2025-11-09 | <ul style="list-style-type:circle;"> <li>Khóa cài bi và nắp (BA)</li> </ul> <ul> <li>Làm bằng titan Ti6AL4VELI</li> </ul> | [[rows.cauHinhCoBan]:unprocessed] | [[rows.cauHinhNangCao]:unprocessed] | [[rows.thongSoKyThuat]:unprocessed] | [[rows.dichVuDinhKem]:unprocessed] | [[rows.linhKien]:unprocessed] |  |  |  | CÔNG TY TNHH BÌNH VIỆT ĐỨC | 2020-11-09T13:57:01.416 | CÔNG TY TNHH BÌNH VIỆT ĐỨC | 2020-11-11T08:50:29.703
842 | 5. Thiết bị chuyên khoa ung bướu và y học hạt nhân |  | Hệ thống xạ trị Photon | Hệ thống máy xạ trị trong mổ và phụ kiện Intrabeam 600 (cấu hình cơ bản) | Intrabeam 600 |  | Đức | Carl Zeiss Meditec AG |  | ["2020"] | CÔNG TY TNHH THƯƠNG MẠI VÀ DƯỢC PHẨM SANG |  | Nhóm 3 |  |  | 36000000000 | t | Chiếc | true | 2020-11-15 | 2021-11-01 | <p>Hệ thống xạ trị trong mổ bằng nguồn tia X năng lượng thấp</p> | [[rows.cauHinhCoBan]:unprocessed] | [[rows.cauHinhNangCao]:unprocessed] | [[rows.thongSoKyThuat]:unprocessed] | [[rows.dichVuDinhKem]:unprocessed] | [[rows.linhKien]:unprocessed] |  |  |  | CÔNG TY TNHH THƯƠNG MẠI VÀ DƯỢC PHẨM SANG | 2020-11-15T16:49:50.650 | CÔNG TY TNHH THƯƠNG MẠI VÀ DƯỢC PHẨM SANG | 2020-11-24T09:52:47.491
843 | 13. Thiết bị dùng chung |  | Bàn/ Ghế/ Tủ y tế | Ghế cho người nhà bệnh nhân | MWA-300VT |  | Đài Loan | Medical-Master Co., Ltd. |  |  | CÔNG TY TNHH IDS MEDICAL SYSTEMS VIỆT NAM |  | Nhóm 6 |  |  | 11300000 | t | Cái | true | 2020-11-04 | 2021-11-04 | <p>hàng mới 100%</p> | [[rows.cauHinhCoBan]:unprocessed] | [[rows.cauHinhNangCao]:unprocessed] | [[rows.thongSoKyThuat]:unprocessed] | [[rows.dichVuDinhKem]:unprocessed] | [[rows.linhKien]:unprocessed] |  |  |  | CÔNG TY TNHH IDS MEDICAL SYSTEMS VIỆT NAM | 2020-11-03T10:03:45.418 | CÔNG TY TNHH IDS MEDICAL SYSTEMS VIỆT NAM | 2020-11-11T08:40:59.362
844 | 6. Thiết bị chuyên khoa RHM-THM-Mắt |  | Máy và ghế khám, chữa răng | Ball Attachment & Cap-1 (Kit of 3pcs) | BA-1 |  | Đức | Ritter Implants GmbH & Co. KG |  |  | CÔNG TY TNHH BÌNH VIỆT ĐỨC |  | Nhóm null |  |  | 5850000 | t | Chiếc | true | 2020-11-09 | 2025-11-09 | <ul style="list-style-type:circle;"> <li>Khóa cài bi và nắp (BA)</li> </ul> <ul> <li>Làm bằng titan Ti6AL4VELI</li> </ul> | [[rows.cauHinhCoBan]:unprocessed] | [[rows.cauHinhNangCao]:unprocessed] | [[rows.thongSoKyThuat]:unprocessed] | [[rows.dichVuDinhKem]:unprocessed] | [[rows.linhKien]:unprocessed] |  |  |  | CÔNG TY TNHH BÌNH VIỆT ĐỨC | 2020-11-09T13:58:36.021 | CÔNG TY TNHH BÌNH VIỆT ĐỨC | 2020-11-11T08:50:29.703
845 | 4. Thiết bị phòng mổ |  | Tủ làm ấm máu | Tủ làm ấm khăn và dịch | EC1730BL/2145 |  | Mỹ | Enthermics, Inc. |  |  | Công ty cổ phần trang thiết bị y tế Đại Dương |  | Nhóm 2 |  |  | 672000000 | t | Chiếc | true | 2020-10-27 | 2021-10-27 | <p>Model: EC1730BL/2145/ Tủ làm ấm khăn và dịch&nbsp;<br /> Hãng sản xuất: Enthermics/Mỹ<br /> Nước sản xuất: Mỹ<br /> Chất lượng máy: mới 100%<br /> Đạt tiêu chuẩn chất lượng:ISO 13485:2016&nbsp;<br /> Môi trường hoạt động: đến 32oC<br /> Độ ẩm: từ 10%-95%<br /> Nguồn cung cấp: 120-220-230; 50/60Hz</p> | [[rows.cauHinhCoBan]:unprocessed] | [[rows.cauHinhNangCao]:unprocessed] | [[rows.thongSoKyThuat]:unprocessed] | [[rows.dichVuDinhKem]:unprocessed] | [[rows.linhKien]:unprocessed] |  |  |  | Công ty cổ phần trang thiết bị y tế Đại Dương | 2020-10-27T10:38:43.958 | Công ty cổ phần trang thiết bị y tế Đại Dương | 2020-11-11T08:50:46.588
846 | 4. Thiết bị phòng mổ |  | Tủ làm ấm máu | Tủ làm ấm khăn | DC750 |  | Mỹ | Enthermics, Inc. |  |  | Công ty cổ phần trang thiết bị y tế Đại Dương |  | Nhóm 2 |  |  | 296000000 | t | Chiếc | true | 2020-10-27 | 2021-10-27 | <p>Model: DC750/ Tủ làm ấm khăn<br /> Hãng sản xuất: Enthermics/Mỹ<br /> Nước sản xuất: Mỹ<br /> Chất lượng máy: mới 100%<br /> Đạt tiêu chuẩn chất lượng:ISO 13485:2016&nbsp;<br /> Môi trường hoạt động: đến 32oC<br /> Độ ẩm: từ 10%-95%<br /> Nguồn cung cấp: 120-220-230; 50/60Hz</p> | [[rows.cauHinhCoBan]:unprocessed] | [[rows.cauHinhNangCao]:unprocessed] | [[rows.thongSoKyThuat]:unprocessed] | [[rows.dichVuDinhKem]:unprocessed] | [[rows.linhKien]:unprocessed] |  |  |  | Công ty cổ phần trang thiết bị y tế Đại Dương | 2020-10-27T10:01:49.908 | Công ty cổ phần trang thiết bị y tế Đại Dương | 2020-11-11T08:50:46.589
847 | 4. Thiết bị phòng mổ |  | Hệ thống phẫu thuật nội soi ổ bụng | Hệ thống phẫu thuật nội soi ổ bụng, tiết niệu full HD | 95.3730 /95.3701/95-3931 |  | Đức | Scholly Fiberoptic GmbH |  |  | CÔNG TY TNHH THÀNH AN - HÀ NỘI | Đức | Nhóm 3 |  |  | 3200000000 | t | Hệ thống | false | 2020-11-26 | 2021-04-30 | <p>Hệ thống phẫu thuật nội soi ổ bụng</p> | [[rows.cauHinhCoBan]:unprocessed] | [[rows.cauHinhNangCao]:unprocessed] | [[rows.thongSoKyThuat]:unprocessed] | [[rows.dichVuDinhKem]:unprocessed] | [[rows.linhKien]:unprocessed] |  |  |  | CÔNG TY TNHH THÀNH AN - HÀ NỘI | 2020-11-26T13:32:56.439 | CÔNG TY TNHH THÀNH AN - HÀ NỘI | 2020-11-26T15:29:05.101
848 | 7. Thiết bị chuyên khoa xét nghiệm |  | Máy xét nghiệm sinh hóa tự động | Máy xét nghiệm sinh hóa tự động | NeoChem 20 |  | Serbia | NeoMedica D.O.O. |  | ["2020"] | CÔNG TY TNHH THIẾT BỊ Y TẾ THIÊN NAM |  | Nhóm 6 |  |  | 840000000 | t | Chiếc | true | 2020-11-19 | 2021-03-19 | <p>-&nbsp;&nbsp;&nbsp;&nbsp;&nbsp;&nbsp;&nbsp;Máy xét nghiệm sinh hóa hoàn toàn tự động, đơn giản, chính xác và cạnh tranh</p><p>-&nbsp;&nbsp;&nbsp;&nbsp;&nbsp;&nbsp;&nbsp;Hệ thống quang học có độ chính xác cao</p><p>-&nbsp;&nbsp;&nbsp;&nbsp;&nbsp;&nbsp;&nbsp;Hệ thống làm mát liên tục 24 giờ để đảm bảo thuốc thử ở 2 – 8<sup>0</sup>C</p><p>-&nbsp;&nbsp;&nbsp;&nbsp;&nbsp;&nbsp;&nbsp;Ống (syrinhet) bằng gốm bền đảm bảo độ chính xác cao</p><p>-&nbsp;&nbsp;&nbsp;&nbsp;&nbsp;&nbsp;&nbsp;Chống va chạm theo chiều dọc và ngang</p><p>-&nbsp;&nbsp;&nbsp;&nbsp;&nbsp;&nbsp;&nbsp;Tự động phát hiện và chọn lọc cuvettes</p><p>-&nbsp;&nbsp;&nbsp;&nbsp;&nbsp;&nbsp;&nbsp;Tự động tạo ra hệ số mới</p><p>-&nbsp;&nbsp;&nbsp;&nbsp;&nbsp;&nbsp;&nbsp;Chọn điểm kiểm tra tốt nhất bằng đường cong phản ứng</p><p class="ql-align-justify">-&nbsp;&nbsp;&nbsp;&nbsp;&nbsp;&nbsp;Hỗ trợ giao diện LIS hai chiều</p> | [[rows.cauHinhCoBan]:unprocessed] | [[rows.cauHinhNangCao]:unprocessed] | [[rows.thongSoKyThuat]:unprocessed] | [[rows.dichVuDinhKem]:unprocessed] | [[rows.linhKien]:unprocessed] |  |  |  | CÔNG TY TNHH THIẾT BỊ Y TẾ THIÊN NAM | 2020-11-19T14:42:52.694 | CÔNG TY TNHH THIẾT BỊ Y TẾ THIÊN NAM | 2021-01-15T10:56:45.628
849 | 4. Thiết bị phòng mổ |  | Đèn mổ di động | Đèn mổ di động | NOVA.light 300 |  | Đức | Nexor Medical GmbH |  | ["2019"] | CÔNG TY TNHH TMDV-SX VICTORY MEDICAL | Đức | Nhóm 1 |  |  | 140000000 | t | Chiếc | true | 2020-12-02 | 2020-12-31 | <p>Công nghệ ánh sáng đơn sắc chất lượng cao cho phẫu thuật và thăm khám&nbsp;</p><p>Công nghệ phản xạ ánh sáng giúp khử bóng tốt nhất</p><p>Cường độ chiếu sáng có thể được điều chỉnh theo nhu cầu sử dụng</p><p>Khả năng thay đổi bóng LED riêng lẻ giúp giảm chi phí bảo trì trong suốt vòng đời và tạo điều kiện nâng cấp công nghệ</p><p>Dùng kính cường lực bảo vệ bề mặt chiếu sáng</p> | [[rows.cauHinhCoBan]:unprocessed] | [[rows.cauHinhNangCao]:unprocessed] | [[rows.thongSoKyThuat]:unprocessed] | [[rows.dichVuDinhKem]:unprocessed] | [[rows.linhKien]:unprocessed] |  |  |  | CÔNG TY TNHH TMDV-SX VICTORY MEDICAL | 2020-12-02T21:21:01.659 | CÔNG TY TNHH TMDV-SX VICTORY MEDICAL | 2020-12-31T00:00:02.709
850 | 12. Thiết bị phục hồi chức năng - Vật lý trị liệu |  | Máy điều trị vật lý trị liệu | Máy vi sóng trị liệu | HM-801 (R-type) |  | Hàn Quốc | Hanil TM Co., Ltd. |  | ["2020"] | Công ty Cổ phần Thiết bị Y tế Vạn Xuân | Hàn Quốc | Nhóm 6 |  |  | 76000000 | t | Chiếc | false | 2021-01-28 | 2021-12-31 | <p>Máy vi sóng trị liệu. Đầu phát sóng hình chữ nhật</p> | [[rows.cauHinhCoBan]:unprocessed] | [[rows.cauHinhNangCao]:unprocessed] | [[rows.thongSoKyThuat]:unprocessed] | [[rows.dichVuDinhKem]:unprocessed] | [[rows.linhKien]:unprocessed] |  |  |  | Công ty Cổ phần Thiết bị Y tế Vạn Xuân | 2020-10-28T09:02:51.509 | Công ty Cổ phần Thiết bị Y tế Vạn Xuân | 2021-01-28T15:34:39.225
851 | 3. Thiết bị lọc máu |  | Máy rửa màng (quả) lọc | Máy rửa màng lọc thận | NAS/RDM-AT03 |  | Việt Nam | Công Ty TNHH Thương Mại - Dịch Vụ - Kỹ Thuật Nhất An Sinh |  | ["2020"] | CÔNG TY TNHH THƯƠNG MẠI - DỊCH VỤ - KỸ THUẬT NHẤT AN SINH | Việt Nam | Nhóm 6 |  |  | 650000000 | t | Bộ | true | 2020-11-21 | 2021-12-31 | <p>1.&nbsp;&nbsp;&nbsp;&nbsp;&nbsp;Hệ thống rửa màng lọc thận nhân tạo bán tự động và tự động do Cty Nhất An Sinh và Bác Sĩ Vũ Đình Hùng nghiên cứu chế tạo được sản xuất với qui trình quản lý chất lượng ISO 9001:2015</p><p>2.&nbsp;&nbsp;&nbsp;&nbsp;&nbsp;Năng suất: cùng một lúc rửa được nhiều màng lọc (3,4,5,6 màng lọc) tùy theo đơn đặt hàng, có 01 hoặc 02 ngăn cách biệt dùng để rửa các màng lọc nhiễm.<em>(các máy nhập khẩu chỉ rửa được 01 màng lọc)</em></p><p>3.&nbsp;&nbsp;&nbsp;&nbsp;&nbsp;Qui trình rửa màng đúng như Sách giáo khoa về lọc thận gồm các giai đoạn rửa bằng nước RO xuôi chiều, rửa ngược dưới áp suất, đồng thời căn cứ theo văn bản hướng dẫn qui trình rửa và sử dụng lại quả lọc thận của Bộ Y tế ban hành theo quyết định số 1338/2004 ngày 14/04/2004</p><p>4.&nbsp;&nbsp;&nbsp;&nbsp;&nbsp;Thao tác rửa rất đơn giản, dể hiểu, dể sử dụng, hạn chế thập nhất các sự cố trong quá trình sử dụng, có thể sửa chữa ngay để sử dụng, có cung cấp linh kiện dự phòng theo máy, các linh kiện có sẳn tại Việt Nam</p><p>5.&nbsp;&nbsp;&nbsp;&nbsp;&nbsp;Thời gian rửa bình quân 5 - 7 phút, tiết kiệm được nước R.O và hóa chất rất nhiều so với máy rửa màng nhập khẩu</p><p>6.&nbsp;&nbsp;&nbsp;&nbsp;&nbsp;Số lần tái sử dụngcó thể đạt 06 lần theo qui định của Bộ Y Tế</p><p>7.&nbsp;&nbsp;&nbsp;&nbsp;&nbsp;Có thể hướng dẫn đo TCV hay Leak pressure để xác định chất lượng của màng sau khi rửa, có đạt tiêu chuẩn cho phép.</p><p>8.&nbsp;&nbsp;&nbsp;&nbsp;&nbsp;Sử dụng tương thích với tất cả các hóa chất tiệt trùng màng lọc hiện có trên thị trường như : Hydrogen peroxide + Peracetic acid (Renaline, Hemoclean, Peroxan D), MTD Plus 4</p><p>9. Thời gian chế tạo nhanh đáp ứng được các yêu cầu gấp của dự án. Giá thành rất thấp so với máy rửa màng lọc nhập khẩu kể cả các máy sản xuất từ các nước trong khu vực nhưCoremed ADR-88- Malaysia. Resys 100 – Korea. Aeonmed AE-1 – Thailand...</p> | [[rows.cauHinhCoBan]:unprocessed] | [[rows.cauHinhNangCao]:unprocessed] | [[rows.thongSoKyThuat]:unprocessed] | [[rows.dichVuDinhKem]:unprocessed] | [[rows.linhKien]:unprocessed] |  |  |  | CÔNG TY TNHH THƯƠNG MẠI - DỊCH VỤ - KỸ THUẬT NHẤT AN SINH | 2020-11-21T14:14:08.059 | CÔNG TY TNHH THƯƠNG MẠI - DỊCH VỤ - KỸ THUẬT NHẤT AN SINH | 2021-01-27T16:00:36.182
852 | 7. Thiết bị chuyên khoa xét nghiệm |  | Máy xét nghiệm khí máu | Máy phân tích khí máu RP500 BLOOD GAS ANALYZER | RP500 BLOOD GAS ANALYSER |  | Anh | Siemens Healthcare Diagnostics Inc. |  | ["2020"] | CÔNG TY TNHH THƯƠNG MẠI VÀ DỊCH VỤ KỸ THUẬT PHÚC TÍN | Anh | Nhóm 1 |  |  | 750000000 | t | Chiếc | true | 2020-11-02 | 2021-11-02 | <p>Hệ thống RAPIDPoint 500 được dùng cho việc sử dụng chẩn đoán in vitro và được thiết kế kiểm tra các thông số trong máu toàn phần như sau:<br /> • Áp suất từng phần của carbon dioxide<br /> • Áp suất một phần của oxy<br /> • pH<br /> • Na+<br /> • K+<br /> • Ca++<br /> • Cl-<br /> • Glucose<br /> • Tổng hemoglobin và fO2Hb, fCOHb, fMetHb, fHHb<br /> • nBilirubin<br /> • Lactate<br /> Hệ thống thử nghiệm này được sử dụng cho mục đích chăm sóc tại chỗ hoặc phòng thí nghiệm.<br /> Các hệ thống RAPIDPoint 500 được dùng cho việc đo pH các mẫu dịch màng phổi. Hệ thống thử nghiệm được sử dụng trong các điểm chăm sóc tại chỗ hoặc phòng thí nghiệm.<br /> Đo pH của dịch màng phổi có thể là một công cụ lâm sàng hữu ích trong việc quản lý bệnh nhân bị tràn dịch màng phổi.<br /> Các giá trị quan trọng sau đây áp dụng cho pH dịch màng phổi: Độ pH&gt; 7.3 được đo bằng các tràn dịch màng phổi không biến chứng. Tất cả các dịch màng phổi có đo pH &lt;7,3 được gọi là tràn dịch màng phổi phức tạp, và có tính chất giải độc.</p> | [[rows.cauHinhCoBan]:unprocessed] | [[rows.cauHinhNangCao]:unprocessed] | [[rows.thongSoKyThuat]:unprocessed] | [[rows.dichVuDinhKem]:unprocessed] | [[rows.linhKien]:unprocessed] |  |  |  | CÔNG TY TNHH THƯƠNG MẠI VÀ DỊCH VỤ KỸ THUẬT PHÚC TÍN | 2020-11-02T11:51:07.724 | CÔNG TY TNHH THƯƠNG MẠI VÀ DỊCH VỤ KỸ THUẬT PHÚC TÍN | 2020-11-11T10:04:11.085
853 | 4. Thiết bị phòng mổ |  | Tủ làm ấm máu | Tủ làm ấm khăn và dịch | EC1540BL/2140 |  | Mỹ | Enthermics, Inc. |  |  | Công ty cổ phần trang thiết bị y tế Đại Dương |  | Nhóm 2 |  |  | 856000000 | t | Chiếc | true | 2020-10-27 | 2021-10-27 | <p>Model: EC1540BL/2140 Tủ làm ấm khăn và dịch<br /> Hãng sản xuất: Enthermics/Mỹ<br /> Nước sản xuất: Mỹ<br /> Chất lượng máy: mới 100%<br /> Đạt tiêu chuẩn chất lượng:ISO 13485:2016&nbsp;<br /> Môi trường hoạt động: đến 32oC<br /> Độ ẩm: từ 10%-95%<br /> Nguồn cung cấp: 120-220-230; 50/60Hz</p> | [[rows.cauHinhCoBan]:unprocessed] | [[rows.cauHinhNangCao]:unprocessed] | [[rows.thongSoKyThuat]:unprocessed] | [[rows.dichVuDinhKem]:unprocessed] | [[rows.linhKien]:unprocessed] |  |  |  | Công ty cổ phần trang thiết bị y tế Đại Dương | 2020-10-27T10:36:26.230 | Công ty cổ phần trang thiết bị y tế Đại Dương | 2020-11-11T08:50:46.588
854 | 7. Thiết bị chuyên khoa xét nghiệm |  | Máy xét nghiệm HbA1C | Máy phân tích HbA1c cơ động | Pocketchem A1c |  | Đức | EKF Diagnostic GmbH |  | ["2019","2020"] | Công ty Cổ phần Y tế Quang Minh | Đức | Nhóm 3 |  |  | 80000000 | t | Chiếc | true | 2020-11-03 | 2021-11-03 | <ul> <li>Máy phân tích HbA1c xách tay PocketChem A1c là sự cải tiến công nghệ khi kết hợp giữ yếu tố chính xác và sự tiện dụng của thiết bị POC với giá thành hợp lý.</li> <li>Độ chính xác cao, kết quả được tính theo chuẩn IFCC và NGSP</li> <li>Phương pháp ái lực boronate: không bị ảnh hưởng bởi sự có mặt của các biến thể Hemoglobin, Công nghệ được đăng kí sáng chế</li> <li>Độ chính xác: CV &lt;3% tại 7% A1c</li> <li>Dải đo: 4-15% A1c (20-140 mmol/mol)</li> <li>Lựa chọn thêm máy in</li> <li>Bảo trì máy đơn giản, kích thước nhỏ gọn, dễ dàng sử dụng.</li> </ul> <p style="margin-left:.5in;">&nbsp;</p> <p>&nbsp;</p> | [[rows.cauHinhCoBan]:unprocessed] | [[rows.cauHinhNangCao]:unprocessed] | [[rows.thongSoKyThuat]:unprocessed] | [[rows.dichVuDinhKem]:unprocessed] | [[rows.linhKien]:unprocessed] |  |  |  | Công ty Cổ phần Y tế Quang Minh | 2020-11-03T10:30:43.513 | Công ty Cổ phần Y tế Quang Minh | 2020-11-13T15:27:07.515
855 | 7. Thiết bị chuyên khoa xét nghiệm |  | Máy xét nghiệm khí máu | Máy phân tích khí máu RL1265 Blood Gas Analyser + CO-OX | RL1265 Blood Gas Analyser + CO-OX |  | Anh | Siemens Healthcare Diagnostics Inc. |  | ["2020"] | CÔNG TY TNHH THƯƠNG MẠI VÀ DỊCH VỤ KỸ THUẬT PHÚC TÍN | Anh | Nhóm 1 |  |  | 900000000 | t | Hệ thống | true | 2020-11-02 | 2022-11-02 | <p>Các hệ thống RAPIDLab 1200 được chỉ định sử dụng trong chẩn đoán in vitro bởi các trung tâm xét nghiệm chuyên nghiệp để kiểm tra máu toàn phần. Các hệ thống RAPIDLab 1200 có thể xác định các thông số sau:<br /> - RapidLab1240: pH, pCO2, pO2.<br /> - RapidLab 1245: pH, pCO2, pO2, tHb, nBili, FO2Hb, FCOHb, FMetHb, FHHb.<br /> - RapidLab 1260: pH, pCO2, pO2, Na+, K+, Ca2+, Cl-, glucose, lactate.<br /> - RapidLab 1265: pH, pCO2, pO2, Na+, K+, Ca2+, Cl-, glucose, lactate, tHb, nBili, FO2Hb, FCOHb, FMetHb, FHHb.</p> | [[rows.cauHinhCoBan]:unprocessed] | [[rows.cauHinhNangCao]:unprocessed] | [[rows.thongSoKyThuat]:unprocessed] | [[rows.dichVuDinhKem]:unprocessed] | [[rows.linhKien]:unprocessed] |  |  |  | CÔNG TY TNHH THƯƠNG MẠI VÀ DỊCH VỤ KỸ THUẬT PHÚC TÍN | 2020-11-02T11:13:48.936 | CÔNG TY TNHH THƯƠNG MẠI VÀ DỊCH VỤ KỸ THUẬT PHÚC TÍN | 2020-11-11T10:24:03.712
856 | 4. Thiết bị phòng mổ |  | Tủ làm ấm máu | Tủ làm ấm khăn và dịch | EC1260BL |  | Mỹ | Enthermics, Inc. |  |  | Công ty cổ phần trang thiết bị y tế Đại Dương |  | Nhóm 2 |  |  | 520000000 | t | Chiếc | true | 2020-10-27 | 2021-10-27 | <p>Model: EC1260BL/ Tủ làm ấm khăn và dịch&nbsp;<br /> Hãng sản xuất: Enthermics/Mỹ<br /> Nước sản xuất: Mỹ<br /> Chất lượng máy: mới 100%<br /> Đạt tiêu chuẩn chất lượng:ISO 13485:2016&nbsp;<br /> Môi trường hoạt động: đến 32oC<br /> Độ ẩm: từ 10%-95%<br /> Nguồn cung cấp: 120-220-230; 50/60Hz</p> | [[rows.cauHinhCoBan]:unprocessed] | [[rows.cauHinhNangCao]:unprocessed] | [[rows.thongSoKyThuat]:unprocessed] | [[rows.dichVuDinhKem]:unprocessed] | [[rows.linhKien]:unprocessed] |  |  |  | Công ty cổ phần trang thiết bị y tế Đại Dương | 2020-10-27T10:34:10.959 | Công ty cổ phần trang thiết bị y tế Đại Dương | 2020-11-11T08:50:46.588
857 | 2. Thiết bị hồi sức cấp cứu |  | Bơm tiêm điện | Máy bơm tiêm điện | TOP-5300 |  |  | Top Corporation |  | ["2019"] | CÔNG TY TNHH THIẾT BỊ Y KHOA ĐỖ THÂN | Nhật Bản | Nhóm 3 |  |  | 32000000 | t | Chiếc | true | 2020-11-03 | 2021-11-03 | <p style="margin-left:2.5in;"><strong>BƠM TIÊ</strong></p> <p><strong>BƠM TIÊM ĐIỆN</strong></p> <p><strong>MODEL: TOP-5300</strong></p> <p><strong>HÃNG SẢN XUẤT: TOP – NHẬT BẢN</strong></p> <p><strong>NƯỚC SẢN XUẤT: NHẬT BẢN</strong></p> <p style="margin-left:2.5in;"><strong>M ĐIỆN</strong></p> <p style="margin-left:2.5in;"><strong>MODEL: TOP-5300</strong></p> | [[rows.cauHinhCoBan]:unprocessed] | [[rows.cauHinhNangCao]:unprocessed] | [[rows.thongSoKyThuat]:unprocessed] | [[rows.dichVuDinhKem]:unprocessed] | [[rows.linhKien]:unprocessed] |  |  |  | CÔNG TY TNHH THIẾT BỊ Y KHOA ĐỖ THÂN | 2020-11-03T14:54:42.609 | CÔNG TY TNHH THIẾT BỊ Y KHOA ĐỖ THÂN | 2020-11-03T14:54:42.609
858 | 7. Thiết bị chuyên khoa xét nghiệm |  | Máy xét nghiệm nước tiểu | Máy xét nghiệm nước tiểu UA-600 | UA-600 |  | Trung Quốc | Shenzhen Mindray Bio-Medical Electronics Co. Ltd. |  | ["2020","2021"] | Công ty TNHH Thiết bị và công nghệ y tế Việt Nam | Trung Quốc | Nhóm 4 |  |  | 50000000 | t | Chiếc | true | 2020-10-27 | 2021-06-01 | <p><strong>Máy xét nghiệm nước tiểu</strong></p><p>Model: <strong>UA-600</strong></p><p>Hãng/ nước sản xuất: <strong>Mindray/ Trung Quốc</strong></p><p><br></p><p>Chi tiết tham khảo link: <strong><em><u>http://vietmed.vn/may-xet-nghiem-nuoc-tieu-model-ua-600</u></em></strong></p> | [[rows.cauHinhCoBan]:unprocessed] | [[rows.cauHinhNangCao]:unprocessed] | [[rows.thongSoKyThuat]:unprocessed] | [[rows.dichVuDinhKem]:unprocessed] | [[rows.linhKien]:unprocessed] | Theo tiêu chuẩn của Công ty | Theo tiêu chuẩn của Công ty | Theo tiêu chuẩn của Công ty | Công ty TNHH Thiết bị và công nghệ y tế Việt Nam | 2020-10-27T11:18:08.424 | Công ty TNHH Thiết bị và công nghệ y tế Việt Nam | 2021-01-19T15:19:27.260
859 | 8. Thiết bị kiểm soát nhiễm khuẩn |  | Máy hấp tiệt trùng | Máy hấp tiệt trùng hơi nước, hai cửa trượt ngang bằng khí nén | Amaro 5000-70.112.140 |  | Bồ Đào Nha | A.J. Costa |  | ["2020"] | Công ty Cổ phần Trang thiết bị và Công trình y tế |  | Nhóm 3 |  |  | 4200000000 | t | Chiếc | true | 2020-11-02 | 2020-12-02 | <p>Cấu hình chính của 1 máy bao gồm:</p> <p>-&nbsp;Máy hấp tiệt trùng nhiệt độ cao dung tích buồng hấp 1090 lít; 2 cửa trượt ngang tự động bằng khí nén: 01 cái</p> <p>-&nbsp;Bộ điều khiển vi xử lý với màn hình LCD điều khiển chạm (Touch screen) 7,0 inch: 01 bộ</p> <p>-&nbsp;Bộ sinh hơi tích hợp trong máy: 01 bộ</p> <p>-&nbsp;Máy in nhiệt tích hợp trong máy:&nbsp;01 bộ</p> <p>-&nbsp;Bơm cấp nước cho bộ sinh hơi tích hợp trong máy: 01 bộ</p> <p>-&nbsp;Bơm chân không tích hợp trong máy:&nbsp;01 bộ</p> <p>-&nbsp;Xe đẩy vật hấpbên ngoài chế tạo bằng thép &nbsp;không gỉ SUS 304, bánh xe có chốt hãm: 01 cái</p> <p>-&nbsp;Giá đựng vật hấp bên trong di chuyển được, chế tạo bằng thép &nbsp;không gỉ SUS 304: 02 cái</p> <p>-&nbsp;Bộ phụ kiện tiêu chuẩn kèm theo máy của Nhà sản xuất: 01 bộ</p> <p>-&nbsp;Tài liệu hướng dẫn sử dụng Anh- Việt: 01 bộ</p> | [[rows.cauHinhCoBan]:unprocessed] | [[rows.cauHinhNangCao]:unprocessed] | [[rows.thongSoKyThuat]:unprocessed] | [[rows.dichVuDinhKem]:unprocessed] | [[rows.linhKien]:unprocessed] |  |  |  | Công ty Cổ phần Trang thiết bị và Công trình y tế | 2020-11-02T15:03:01.237 | Công ty Cổ phần Trang thiết bị và Công trình y tế | 2020-12-02T00:00:00.040
860 | 1. Thiết bị chẩn đoán hình ảnh |  | Hệ thống chụp mạch số hóa xóa nền 1 bình diện treo trần | Azurion 7M20 | Azurion 7M20 |  | Hà Lan | Philips Medical Systems Nederland B.V. |  |  | Công ty TNHH Thương mại Vật tư Khoa học Kỹ thuật |  | Nhóm 1 |  |  | 32000000000 | t | Hệ thống | true | 2021-01-05 | 2022-01-05 | <p><span style="color: black;">Hệ thống dùng để chẩn đoán và điều trị can thiệp: Tim, mạch, thần kinh, ung thư</span></p><p><span style="color: black;">Tấm Detector dạng phẳng</span></p><p><span style="color: black;">Thu nhận ảnh chụp mạch số hóa (DA) và chụp mạch số hóa xoá nền (DSA).</span></p><p><span style="color: black;">Tốc độ khung thu nhận:&nbsp;30 khung hình/ giây</span></p><p><span style="color: black;">Có chế độ phóng đại số hóa</span></p><p><span style="color: black;">Có khả năng lưu trữ được một đoạn ảnh trong chế độ chiếu.</span></p><p>Có chương trình định vị tự động</p> | [[rows.cauHinhCoBan]:unprocessed] | [[rows.cauHinhNangCao]:unprocessed] | [[rows.thongSoKyThuat]:unprocessed] | [[rows.dichVuDinhKem]:unprocessed] | [[rows.linhKien]:unprocessed] |  |  |  | Công ty TNHH Thương mại Vật tư Khoa học Kỹ thuật | 2021-01-05T10:58:40.514 | Công ty TNHH Thương mại Vật tư Khoa học Kỹ thuật | 2021-01-05T10:58:40.596
861 | 13. Thiết bị dùng chung |  | Hệ thống khí y tế và các thiết bị phụ trợ | Băng ca vải xếp (Cáng tay) | BC1 |  | Việt Nam | Công Ty CP Đầu Tư Quốc Tế Hoàng Gia ( Royal Invesco) |  |  | CÔNG TY TNHH ĐẦU TƯ SẢN XUẤT THƯƠNG MẠI VÀ DỊCH VỤ HẢI DƯƠNG |  | Nhóm null |  |  | 1600000 | f | Chiếc | false | 2020-11-30 | 2021-11-30 | <p>- Kích thước DxRxC = 1.800 x 600 x 200 mm</p><p> - Sử dụng khung hợp kim nhôm có thể gập lại dễ dàng</p><p> - Băng ca vải xếp với khung bằng gang, vải bố màu xanh, có bánh xe đẩy, (2 bánh 1 đầu), có cáng để khiêng hoặc khiêng bằng xe dễ đẩy.</p><p> - Băng ca xếp bằng vải có thể xêp lại dễ dàng phù hợp với phòng khám nhỏ.</p> | [[rows.cauHinhCoBan]:unprocessed] | [[rows.cauHinhNangCao]:unprocessed] | [[rows.thongSoKyThuat]:unprocessed] | [[rows.dichVuDinhKem]:unprocessed] | [[rows.linhKien]:unprocessed] |  |  |  | CÔNG TY TNHH ĐẦU TƯ SẢN XUẤT THƯƠNG MẠI VÀ DỊCH VỤ HẢI DƯƠNG | 2020-11-30T09:32:13.074 | CÔNG TY TNHH ĐẦU TƯ SẢN XUẤT THƯƠNG MẠI VÀ DỊCH VỤ HẢI DƯƠNG | 2020-11-30T09:32:13.484
862 | 6. Thiết bị chuyên khoa RHM-THM-Mắt |  | Máy và ghế khám, chữa răng | Ghế nha khoa | SS_ONE |  | Italy | Simple & Smart S.r.l. |  | ["2020"] | CÔNG TY TNHH THƯƠNG MẠI VÀ DỊCH VỤ THIẾT BỊ VẬT TƯ VIỆT TIẾN | Italy | Nhóm 3 |  |  | 520000000 | t | Chiếc | true | 2020-10-27 | 2020-12-27 | <p><strong>GHẾ NHA KHOA</strong></p><p>Model: SS_ONE</p><p>Hãng sản xuất: SIMPLE&amp;SMART</p><p>Xuất xứ: Ý</p> | [[rows.cauHinhCoBan]:unprocessed] | [[rows.cauHinhNangCao]:unprocessed] | [[rows.thongSoKyThuat]:unprocessed] | [[rows.dichVuDinhKem]:unprocessed] | [[rows.linhKien]:unprocessed] |  |  |  | CÔNG TY TNHH THƯƠNG MẠI VÀ DỊCH VỤ THIẾT BỊ VẬT TƯ VIỆT TIẾN | 2020-10-27T13:49:25.520 | CÔNG TY TNHH THƯƠNG MẠI VÀ DỊCH VỤ THIẾT BỊ VẬT TƯ VIỆT TIẾN | 2020-12-27T00:00:00.770
863 | 7. Thiết bị chuyên khoa xét nghiệm |  | Máy xét nghiệm sinh hóa tự động | Máy xét nghiệm sinh hóa tự động BS-800M | BS-800M |  | Trung Quốc | Shenzhen Mindray Bio-Medical Electronics Co. Ltd. |  | ["2020"] | CÔNG TY TNHH Y TẾ MINDRAY VIỆT NAM | Trung Quốc | Nhóm 4 |  |  | 2800000000 | t | Chiếc | true | 2020-10-22 | 2020-11-22 | <h1>MÁY SINH HÓA TỰ ĐỘNG</h1> <p><b>MODEL : BS – 800M</b><br /> <b>HÃNG SẢN XUẤT : MINDRAY – TRUNG QUỐC</b></p> | [[rows.cauHinhCoBan]:unprocessed] | [[rows.cauHinhNangCao]:unprocessed] | [[rows.thongSoKyThuat]:unprocessed] | [[rows.dichVuDinhKem]:unprocessed] | [[rows.linhKien]:unprocessed] |  |  |  | CÔNG TY TNHH Y TẾ MINDRAY VIỆT NAM | 2020-11-09T15:12:49.197 | CÔNG TY TNHH Y TẾ MINDRAY VIỆT NAM | 2020-11-22T00:00:01.607
864 | 13. Thiết bị dùng chung |  | Hệ thống khí y tế và các thiết bị phụ trợ | Hệ thống tay treo thiết bị phẫu thuật kèm cánh tay đỡ màn hình monitor loại 2 khớp | LISSAclassic |  | Ba Lan | Inmed-Karczewscy Sp. z o.o. Sp.k |  |  | Công ty TNHH phân phối VM | Ba Lan | Nhóm 3 |  |  | 689600000 | t | Hệ thống | true | 2020-11-20 | 2021-12-31 | <p>...</p> | [[rows.cauHinhCoBan]:unprocessed] | [[rows.cauHinhNangCao]:unprocessed] | [[rows.thongSoKyThuat]:unprocessed] | [[rows.dichVuDinhKem]:unprocessed] | [[rows.linhKien]:unprocessed] |  |  |  | Công ty TNHH phân phối VM | 2021-01-11T10:47:19.685 | Công ty TNHH phân phối VM | 2021-01-11T10:52:35.548
865 | 7. Thiết bị chuyên khoa xét nghiệm |  | Máy xét nghiệm miễn dịch | StandardTM F100 Analyzer | StandardTM F100 Analyzer |  | Hàn Quốc | SD Biosensor, Inc. |  |  | CÔNG TY CỔ PHẦN Y TẾ ĐỨC MINH | Hàn Quốc | Nhóm 4 |  |  | 47250000 | t | Chiếc | true | 2020-11-06 | 2021-06-30 | <p>Máy phân tích miễn dịch huỳnh quang đa chỉ&nbsp;số bao gồm các chỉ số định tính và định lượng, menu xét nghiệm có thể mở rộng</p> | [[rows.cauHinhCoBan]:unprocessed] | [[rows.cauHinhNangCao]:unprocessed] | [[rows.thongSoKyThuat]:unprocessed] | [[rows.dichVuDinhKem]:unprocessed] | [[rows.linhKien]:unprocessed] |  |  |  | CÔNG TY CỔ PHẦN Y TẾ ĐỨC MINH | 2020-11-06T15:53:11.123 | CÔNG TY CỔ PHẦN Y TẾ ĐỨC MINH | 2021-01-05T08:43:44.736
866 | 11. Thiết bị nội soi chẩn đoán |  | Hệ thống nội soi thanh quản | Bộ đặt nội khí quản có video | GlideScope Titanium |  | Canada | Verathon Inc |  | ["2020"] | Công ty TNHH Thiết bị và công nghệ y tế Việt Nam | Canada | Nhóm 3 |  |  | 980000000 | t | Bộ | true | 2020-12-15 | 2021-06-01 | <p class="ql-align-justify"><strong>Mô tả chung</strong></p><ul><li class="ql-align-justify">GlideScope® Titanium với lưỡi soi thanh quản mỏng nhất và cứng nhất từ trước đến nay. Thiết kế tối ưu hóa, gọn nhẹ và sắp xếp hợp lý, cải thiện tính cơ động và khoảng trống thao tác cho đặt nội khí quản thường quy và đặt nội khí quản khó.</li><li class="ql-align-justify">Bộ đặt nội khí quản GlideScope Titanium sự kết hợp giữa sức mạnh của cấu trúc Titanium với sự đáng tin cậy của lưỡi soi thanh quản video. Lưỡi soi LoPro T2, T3, và T4 được thiết kế tối ưu hóa và tay cầm công thái học cho các bệnh nhân trẻ sơ đến người lớn. MAC T3 và T4 cung cấp một sự quen thuộc cho các lưỡi soi Mac với thiết kế không chi tiết thừa.</li></ul><p class="ql-align-justify"><strong>Hiệu suất cao</strong></p><ul><li>Chọn các kích cỡ lưỡi soi và được thiết kế cho nhiều ứng dụng lâm sàng</li><li>Thiết kế tối ưu hóa cải thiện tính cơ động và không gian để thao tác</li><li>Cấu trúc Titanium nhẹ, độ bền cao</li><li>Dễ dàng làm sạch, lưỡi soi đáp ứng tiêu chuẩn chống nước IPX8</li><li class="ql-align-justify">Công nghệ chống mờ hơi nước Reveal™ anti-fog chống hơi nước làm mờ ống kính</li></ul><p class="ql-align-justify"><strong>Hệ thống Titanium</strong></p><ul><li>5 loại lưỡi soi khác nhau</li><li>Tương thích với màn hình GlideScope® CoreTM 10” độ phân giải cao</li><li>Lưỡi soi loại Mac cho đa dạng các ứng dụng lâm sàng</li><li>Video hướng dẫn kỹ thuật 4 bước có sẵn trên hệ thống dễ dàng học cách sử dụng</li><li>Tính năng chụp hình, quay video theo thời gian thực và xem lại video</li><li>Khả năng kết nối màn hình ngoài cho giáo dục và quan sát.</li></ul><p><strong>Dịch vụ bảo hành, bảo trì</strong></p><ul><li>Theo tiêu chuẩn của Công ty TNHH Thiết bị và Công nghệ Y tế Việt Nam</li></ul> | [[rows.cauHinhCoBan]:unprocessed] | [[rows.cauHinhNangCao]:unprocessed] | [[rows.thongSoKyThuat]:unprocessed] | [[rows.dichVuDinhKem]:unprocessed] | [[rows.linhKien]:unprocessed] |  |  |  | Công ty TNHH Thiết bị và công nghệ y tế Việt Nam | 2020-12-14T10:23:58.157 | Công ty TNHH Thiết bị và công nghệ y tế Việt Nam | 2021-01-19T15:20:17.018
867 | 4. Thiết bị phòng mổ |  | Máy tán sỏi tiết niệu | Máy laser dùng trong phẫu thuật nội soi | Sphinx 100 |  | Đức | Lisa Laser Products GmbH |  | ["2020"] | CÔNG TY TNHH MTV XNK ĐỨC TRÍ |  | Nhóm null |  |  | 7200000000 | t | Chiếc | false | 2020-11-11 | 2020-11-11 | <p><strong>Máy tán sỏi bằng Laser Holmium SphinX&nbsp; 100 W</strong> <strong>(Holmium – YAG Laser)</strong></p> <p><strong>bao gồm:</strong></p> <ul> <li>Hãng sản xuất: LISA LASER</li> <li>Nước sản xuất: Đức</li> <li>Máy mới 100%</li> <li>Sản xuất: 2020</li> <li>Chứng nhận chất lượng : ISO, TUV, EC</li> <li>Tiêu chuẩn an toàn điện: IEC</li> <li>Điện áp sử dụng: 230VAC, 50/60 Hz; 30A</li> </ul> | [[rows.cauHinhCoBan]:unprocessed] | [[rows.cauHinhNangCao]:unprocessed] | [[rows.thongSoKyThuat]:unprocessed] | [[rows.dichVuDinhKem]:unprocessed] | [[rows.linhKien]:unprocessed] |  |  |  | CÔNG TY TNHH MTV XNK ĐỨC TRÍ | 2020-11-11T15:37:55.193 | CÔNG TY TNHH MTV XNK ĐỨC TRÍ | 2020-11-11T15:37:55.242
868 | 6. Thiết bị chuyên khoa RHM-THM-Mắt |  | Đèn khám tai mũi họng | Test | 23810 |  |  | Welch Allyn, Inc. |  |  | Test_ Công ty TNHH Cung cấp TTB YT |  | Nhóm 3 |  |  | 35000000 | f | Cái | true | 2020-11-06 | 2021-11-06 |  | [[rows.cauHinhCoBan]:unprocessed] | [[rows.cauHinhNangCao]:unprocessed] | [[rows.thongSoKyThuat]:unprocessed] | [[rows.dichVuDinhKem]:unprocessed] | [[rows.linhKien]:unprocessed] |  |  |  | Công ty TNHH cung cấp TTB YT | 2020-11-06T16:52:23.683 | Công ty TNHH cung cấp TTB YT | 2020-11-06T16:52:23.683
869 | 11. Thiết bị nội soi chẩn đoán |  | Hệ thống nội soi tiêu hóa | Ống nội soi đại tràng video CF-H190I | CF-H190I |  | Nhật Bản | Olympus Medical Systems Corp. |  | ["2019","2020"] | Công ty TNHH Thương mại và Kỹ thuật Tràng An | Nhật Bản | Nhóm 3 |  |  | 1500000000 | t | Ống | true | 2020-12-08 | 2021-03-31 | <p>Ống nội soi đại tràng video và phụ kiện kèm theo</p> | [[rows.cauHinhCoBan]:unprocessed] | [[rows.cauHinhNangCao]:unprocessed] | [[rows.thongSoKyThuat]:unprocessed] | [[rows.dichVuDinhKem]:unprocessed] | [[rows.linhKien]:unprocessed] |  |  |  | Công ty TNHH Thương mại và Kỹ thuật Tràng An | 2020-12-08T17:07:02.114 | Công ty TNHH Thương mại và Kỹ thuật Tràng An | 2020-12-08T17:07:02.165
870 | 11. Thiết bị nội soi chẩn đoán |  | Hệ thống nội soi tai mũi họng | Hệ thống bàn khám và điều trị Tai Mũi Họng | NET 4000 + NET 260SLCB + NET 1500E |  | Hàn Quốc | Mega |  | ["2020"] | CÔNG TY TNHH DAEWON PHARMACEUTICAL | Hàn Quốc | Nhóm 6 |  |  | 2000000000 | t | Chiếc | true | 2020-11-15 | 2021-11-15 | <p>Hệ thống bàn khám và điều trị Nội soi Taiu Mũi họng</p> | [[rows.cauHinhCoBan]:unprocessed] | [[rows.cauHinhNangCao]:unprocessed] | [[rows.thongSoKyThuat]:unprocessed] | [[rows.dichVuDinhKem]:unprocessed] | [[rows.linhKien]:unprocessed] |  |  |  | CÔNG TY TNHH DAEWON PHARMACEUTICAL | 2020-11-14T09:38:25.200 | CÔNG TY TNHH DAEWON PHARMACEUTICAL | 2020-11-14T09:42:28.354
871 | 7. Thiết bị chuyên khoa xét nghiệm |  | Máy xét nghiệm sinh hóa tự động | Máy xét nghiệm sinh hóa tự động | NeoChem 30 |  | Serbia | NeoMedica D.O.O. |  | ["2020"] | CÔNG TY TNHH THIẾT BỊ Y TẾ THIÊN NAM |  | Nhóm 6 |  |  | 1880000000 | t | Chiếc | true | 2020-11-19 | 2021-03-19 | <p>-&nbsp;&nbsp;&nbsp;&nbsp;&nbsp;&nbsp;&nbsp;Máy xét nghiệm, phân tích nhanh và chính xác.</p><p>-&nbsp;&nbsp;&nbsp;&nbsp;&nbsp;&nbsp;&nbsp;Hệ thống quang học có độ chính xác cao</p><p>-&nbsp;&nbsp;&nbsp;&nbsp;&nbsp;&nbsp;&nbsp;Hệ thống làm mát liên tục 24 giờ để đảm bảo thuốc thử ở 2 – 8<sup>0</sup>C</p><p>-&nbsp;&nbsp;&nbsp;&nbsp;&nbsp;&nbsp;&nbsp;Ống rửa kim bằng gốm bền đảm bảo độ chính xác cao</p><p>-&nbsp;&nbsp;&nbsp;&nbsp;&nbsp;&nbsp;&nbsp;Chống va chạm theo chiều dọc và ngang</p><p>-&nbsp;&nbsp;&nbsp;&nbsp;&nbsp;&nbsp;&nbsp;Tự động phát hiện và chọn lọc cuvettes</p><p>-&nbsp;&nbsp;&nbsp;&nbsp;&nbsp;&nbsp;&nbsp;Chọn điểm kiểm tra tốt nhất bằng đường cong phản ứng</p><p>-&nbsp;&nbsp;&nbsp;&nbsp;&nbsp;&nbsp;&nbsp;Tự động tạo ra hệ số mới</p><p>-&nbsp;&nbsp;&nbsp;&nbsp;&nbsp;&nbsp;&nbsp;Hỗ trợ giao diện LIS hai chiều</p> | [[rows.cauHinhCoBan]:unprocessed] | [[rows.cauHinhNangCao]:unprocessed] | [[rows.thongSoKyThuat]:unprocessed] | [[rows.dichVuDinhKem]:unprocessed] | [[rows.linhKien]:unprocessed] |  |  |  | CÔNG TY TNHH THIẾT BỊ Y TẾ THIÊN NAM | 2020-11-19T14:51:15.701 | CÔNG TY TNHH THIẾT BỊ Y TẾ THIÊN NAM | 2021-01-15T10:57:06.092
872 | 4. Thiết bị phòng mổ |  | Dao mổ điện cao tần | Máy cắt đốt điện | Excell 400MCDSe |  | Italy | ALSA APPARECCHI MEDICALI S.R.L. |  | ["2019"] | CÔNG TY TNHH THIẾT BỊ Y KHOA ĐỖ THÂN |  | Nhóm 3 |  |  | 230000000 | t | Chiếc | true | 2020-11-12 | 2021-12-31 | <p><span style="font-size:14px;"><span style="font-family:Times New Roman,Times,serif;"><strong>MÁY CẮT ĐỐT ĐIỆN </strong><br /> * Model : Excell 400MCDSe<br /> * Hãng sản xuất: Alsa - Ý<br /> * Nước sản xuất: Ý</span></span><br /> &nbsp;</p> <p>&nbsp;</p> <p>&nbsp;</p> | [[rows.cauHinhCoBan]:unprocessed] | [[rows.cauHinhNangCao]:unprocessed] | [[rows.thongSoKyThuat]:unprocessed] | [[rows.dichVuDinhKem]:unprocessed] | [[rows.linhKien]:unprocessed] |  |  |  | CÔNG TY TNHH THIẾT BỊ Y KHOA ĐỖ THÂN | 2020-11-12T09:45:46.473 | CÔNG TY TNHH THIẾT BỊ Y KHOA ĐỖ THÂN | 2020-11-12T09:45:46.531
873 | 9. Thiết bị chuyên khoa sản nhi |  | Máy soi cổ tử cung | Máy soi cổ tử cung | VC-1000 |  | Mỹ | Advanced Instrumentations, Inc. |  | ["2020"] | CÔNG TY TNHH THƯƠNG MẠI VÀ PHÁT TRIỂN CÔNG NGHỆ THÀNH AN | Mỹ | Nhóm 3 |  |  | 208000000 |  | Chiếc | true | 2020-11-12 | 2020-12-31 |  | [[rows.cauHinhCoBan]:unprocessed] | [[rows.cauHinhNangCao]:unprocessed] | [[rows.thongSoKyThuat]:unprocessed] | [[rows.dichVuDinhKem]:unprocessed] | [[rows.linhKien]:unprocessed] |  |  |  | CÔNG TY TNHH THƯƠNG MẠI VÀ PHÁT TRIỂN CÔNG NGHỆ THÀNH AN | 2020-11-12T14:22:11.565 | CÔNG TY TNHH THƯƠNG MẠI VÀ PHÁT TRIỂN CÔNG NGHỆ THÀNH AN | 2020-12-31T00:00:02.760
874 | 9. Thiết bị chuyên khoa sản nhi |  | Lồng ấp | Cristina Manual | Cristina Manual |  | Italy | COBAMS S.r.l. |  | ["2020"] | Công ty TNHH Thương Mại Hùng Vượng | Italy | Nhóm 3 |  |  | 239841000 | t | Chiếc | true | 2020-11-02 | 2021-11-02 | <ul> <li>Màn hình điều khiển kĩ thuật số LCD</li> <li>Nắp lồng được làm bằng chất liệu thủy tinh hữu cơ Plexi bền và sạch</li> <li>Giường bao gồm có cả đệm mềm, được làm bằng vải hợp vệ sinh có thể giặt được.&nbsp;</li> <li>Có thể nghiêng theo tư thế Trendelemburg (%)</li> <li>Thiết kế có các lỗ có màng che để có thể nối các dây cap và ống dẫn trong các trường hợp&nbsp; cần truyền dịch,&nbsp; dẫn dịch, ống thở và các dây cáp theo dõi và cho quá trình chụp X quang.</li> <li>Hệ thống bảng điều khiển an toàn luôn đảm bảo môi trường làm việc hoàn hảo</li> <li>Hệ thống cảnh báo với đầy đủ các tính năng cảnh báo an toàn cao:</li> </ul> <p style="margin-left:.25in;">+ Tự động test/ kiểm tra hệ thống khi khởi động</p> <p style="margin-left:.25in;">+ Nhiệt độ cao: tự động khoá ở 38<sup>0</sup>C</p> <p style="margin-left:.25in;">+ Khi có khác biệt với giá trị cài đặt</p> <p style="margin-left:.25in;">+Lưu thông không khí bị ngắt quãng</p> <p style="margin-left:.25in;">+Cảm biến không khí bị lỗi</p> <p style="margin-left:.25in;">+ Nguồn điện bị ngắt</p> <ul> <li>Có thể điều chỉnh các thông số: <ul style="list-style-type:circle;"> <li>&nbsp;Nhiệt độ điều chỉnh: 20-37,5<sup>o</sup>C</li> <li>Tự động điều chỉnh độ ẩm: 35-90%</li> </ul> </li> <li>Bộ lọc filter 03Micron có khả năng lọc không khí lớn hơn 99,9 %</li> <li>Xe đẩy với bánh xe giảm tĩnh điện có phanh hãm</li> <li>Có tấm chụp phim X-quang</li> <li>Khay chứa nước có thể tiệt trùng</li> <li>Thiết kế có 2 cầu chì</li> <li>Độ ồn: &lt; 47db</li> <li>Cân nặng trẻ em</li> <li>Điều chỉnh độ cao từ &nbsp;92-108 cm</li> </ul> | [[rows.cauHinhCoBan]:unprocessed] | [[rows.cauHinhNangCao]:unprocessed] | [[rows.thongSoKyThuat]:unprocessed] | [[rows.dichVuDinhKem]:unprocessed] | [[rows.linhKien]:unprocessed] |  |  |  | Công ty TNHH Thương Mại Hùng Vượng | 2020-11-02T14:50:36.178 | Công ty TNHH Thương Mại Hùng Vượng | 2020-11-11T10:03:46.278
875 | 4. Thiết bị phòng mổ |  | Đèn mổ treo trần 1 nhánh | Đèn mổ treo trần 1 nhánh | M310 |  | Hàn Quốc | Dentis Co.,Ltd. |  | ["2020"] | Công ty Cổ phần thương mại và Dịch vụ Kỹ thuật Thiết bị y tế Tuấn Ngọc | Hàn Quốc | Nhóm 3 |  |  | 196350000 | t | Chiếc | true | 2020-11-14 | 2021-02-14 | <p>Đèn phẫu thuật (M310) được sử dụng để cung cấp ánh sáng cho vùng phẫu thuật hoặc bệnh nhân trong quá trình phẫu thuật, chẩn đoán và điều trị.</p> | [[rows.cauHinhCoBan]:unprocessed] | [[rows.cauHinhNangCao]:unprocessed] | [[rows.thongSoKyThuat]:unprocessed] | [[rows.dichVuDinhKem]:unprocessed] | [[rows.linhKien]:unprocessed] |  |  |  | Công ty Cổ phần thương mại và Dịch vụ Kỹ thuật Thiết bị y tế Tuấn Ngọc | 2020-11-14T09:47:59.040 | Công ty Cổ phần thương mại và Dịch vụ Kỹ thuật Thiết bị y tế Tuấn Ngọc | 2020-11-14T09:48:00.215
876 | 7. Thiết bị chuyên khoa xét nghiệm |  | Máy định nhóm máu tự động | HỆ THỐNG PHÂN TÍCH NHÓM MÁU TỰ ĐỘNG | Magister C24 |  |  | Sanquin Reagents B.V. |  |  | CÔNG TY TNHH THƯƠNG MẠI DỊCH VỤ THẠCH PHÁT |  | Nhóm null |  |  | 1800000000 | t | Chiếc | true | 2020-11-13 | 2021-12-24 | <p>HỆ THỐNG PHÂN TÍCH NHÓM MÁU TỰ ĐỘNG</p> | [[rows.cauHinhCoBan]:unprocessed] | [[rows.cauHinhNangCao]:unprocessed] | [[rows.thongSoKyThuat]:unprocessed] | [[rows.dichVuDinhKem]:unprocessed] | [[rows.linhKien]:unprocessed] |  |  |  | CÔNG TY TNHH THƯƠNG MẠI DỊCH VỤ THẠCH PHÁT | 2020-11-10T11:52:50.107 | CÔNG TY TNHH THƯƠNG MẠI DỊCH VỤ THẠCH PHÁT | 2020-11-13T10:25:20.108
877 | 2. Thiết bị hồi sức cấp cứu |  | Máy theo dõi bệnh nhân nhanh ≤ 4 thông số | Máy theo dõi bệnh nhân | VSM-300 |  | Mỹ | Advanced Instrumentations, Inc. |  | ["2020"] | CÔNG TY TNHH THƯƠNG MẠI VÀ PHÁT TRIỂN CÔNG NGHỆ THÀNH AN | Mỹ | Nhóm 3 |  |  | 78000000 |  | Chiếc | true | 2020-11-12 | 2020-12-31 |  | [[rows.cauHinhCoBan]:unprocessed] | [[rows.cauHinhNangCao]:unprocessed] | [[rows.thongSoKyThuat]:unprocessed] | [[rows.dichVuDinhKem]:unprocessed] | [[rows.linhKien]:unprocessed] |  |  |  | CÔNG TY TNHH THƯƠNG MẠI VÀ PHÁT TRIỂN CÔNG NGHỆ THÀNH AN | 2020-11-12T14:22:11.520 | CÔNG TY TNHH THƯƠNG MẠI VÀ PHÁT TRIỂN CÔNG NGHỆ THÀNH AN | 2020-12-31T00:00:02.751
878 | 4. Thiết bị phòng mổ |  | Đèn mổ treo trần 1 nhánh | Đèn mổ treo trần 1 nhánh | SolarMax LED 56 |  | Hàn Quốc | Elpis Medical Co., Ltd. |  | ["2020"] | Công ty TNHH kỹ thuật và thương mại Đại An | Hàn Quốc | Nhóm 6 |  |  | 250000000 | t | Bộ | true | 2020-12-31 | 2021-12-31 | <p>Model: SolarMax LED 56</p><p>Hãng sản xuất: Elpis Medical Co., Ltd.</p><p>Xuất xứ: Hàn Quốc</p><p>Tiêu chuẩn chất lượng: ISO 13485</p><p>Hàng mới 100%</p><p><br></p><p><strong style="color: rgb(51, 51, 51);"><u>Đặc điểm:</u></strong></p><p><span style="color: rgb(51, 51, 51);">- Thiết kế của đèn tối ưu cho việc gắn trần. Cấu trúc cánh tay cong giúp người sử dụng điều chỉnh đúng góc chiếu sáng mong muốn.</span></p><p><span style="color: rgb(51, 51, 51);">- Chóa đèn rộng kết hợp số lượng bóng LED lớn 56 bóng giúp đèn có khả năng hội tụ nguồn sáng cao và tránh sấp bóng.</span></p><p><span style="color: rgb(51, 51, 51);">- Bóng đèn của hãng Osram (Đức), khung treo và khớp xoay của hãng Ondal (Đức).</span></p> | [[rows.cauHinhCoBan]:unprocessed] | [[rows.cauHinhNangCao]:unprocessed] | [[rows.thongSoKyThuat]:unprocessed] | [[rows.dichVuDinhKem]:unprocessed] | [[rows.linhKien]:unprocessed] |  |  |  | Công ty TNHH kỹ thuật và thương mại Đại An | 2020-12-31T09:59:21.755 | Công ty TNHH kỹ thuật và thương mại Đại An | 2020-12-31T11:01:58.083
879 | 1. Thiết bị chẩn đoán hình ảnh |  | Hệ thống thu nhận ảnh kỹ thuật số cho máy X- quang | Máy x-quang kỹ thuật số 2 tấm cảm biến phẳng cỡ 17''x17'' | Anthem-Delworks |  |  | Del Medical, Inc |  | ["2020"] | Công ty Cổ phần Trang thiết bị và Công trình y tế |  | Nhóm 3 |  |  | 6900000000 | t | Chiếc | true | 2020-11-17 | 2020-12-17 | <p>- Sản xuất năm 2020 trở đi, mới 100%</p> <p>- Điện áp hoạt động: 380VAC/50 Hz</p> <p>-&nbsp;Môi trường hoạt động: Nhiệt độ tối đa 40<sup>o</sup>C; Độ ẩm tối đa 80%</p> | [[rows.cauHinhCoBan]:unprocessed] | [[rows.cauHinhNangCao]:unprocessed] | [[rows.thongSoKyThuat]:unprocessed] | [[rows.dichVuDinhKem]:unprocessed] | [[rows.linhKien]:unprocessed] |  |  |  | Công ty Cổ phần Trang thiết bị và Công trình y tế | 2020-11-17T11:19:41.663 | Công ty Cổ phần Trang thiết bị và Công trình y tế | 2020-12-17T00:00:00.140
880 | 7. Thiết bị chuyên khoa xét nghiệm |  | Máy xét nghiệm miễn dịch | Máy phân tích miễn dịch Stratus CS 200 STAT Flurometric Analyser | Stratus CS 200 STAT Flurometric Analyser |  | Mỹ | Siemens Healthcare Diagnostics Inc. |  | ["2020"] | CÔNG TY TNHH THƯƠNG MẠI VÀ DỊCH VỤ KỸ THUẬT PHÚC TÍN | Mỹ | Nhóm 1 |  |  | 1500000000 | t | Chiếc | true | 2020-11-02 | 2021-11-02 | <p>Fluorometric STAT Stratus CS 200 STAT là một thiết bị được điều khiển bằng&nbsp;<br /> bộ vi xử lý để đo các chất phân tích trong các dịch cơ thể với mục đích dùng&nbsp;<br /> trong chuẩn đoán invitro.<br /> Thiết bị này để sử dụng bởi các chuyên gia chăm sóc sức khỏe đã được đào&nbsp;<br /> trong môi trường phòng thí nghiệm lâm sàng và tại các Điểm chăm sóc (POC).</p> | [[rows.cauHinhCoBan]:unprocessed] | [[rows.cauHinhNangCao]:unprocessed] | [[rows.thongSoKyThuat]:unprocessed] | [[rows.dichVuDinhKem]:unprocessed] | [[rows.linhKien]:unprocessed] |  |  |  | CÔNG TY TNHH THƯƠNG MẠI VÀ DỊCH VỤ KỸ THUẬT PHÚC TÍN | 2020-11-02T15:08:03.608 | CÔNG TY TNHH THƯƠNG MẠI VÀ DỊCH VỤ KỸ THUẬT PHÚC TÍN | 2020-11-11T09:31:35.589
881 | 8. Thiết bị kiểm soát nhiễm khuẩn |  | Máy hấp tiệt trùng | Máy tiệt trùng 19L | MELAtronic 23 |  | Đức | MELAG Medizintechnik oHG |  |  | CÔNG TY TNHH IDS MEDICAL SYSTEMS VIỆT NAM |  | Nhóm 3 |  |  | 120000000 | t | Cái | true | 2020-11-04 | 2020-11-04 | <p>Máy mới 100%, chưa qua sử dụng</p> | [[rows.cauHinhCoBan]:unprocessed] | [[rows.cauHinhNangCao]:unprocessed] | [[rows.thongSoKyThuat]:unprocessed] | [[rows.dichVuDinhKem]:unprocessed] | [[rows.linhKien]:unprocessed] |  |  |  | CÔNG TY TNHH IDS MEDICAL SYSTEMS VIỆT NAM | 2020-11-04T10:22:09.576 | CÔNG TY TNHH IDS MEDICAL SYSTEMS VIỆT NAM | 2020-11-11T08:35:07.697
882 | 9. Thiết bị chuyên khoa sản nhi |  | Máy soi cổ tử cung | Máy soi cổ tử cung | VC-1000 |  |  | Advanced Instrumentations, Inc. |  | ["2020"] | CÔNG TY TNHH THƯƠNG MẠI VÀ PHÁT TRIỂN CÔNG NGHỆ THÀNH AN | Mỹ | Nhóm 3 |  |  | 208000000 |  | Chiếc | true | 2020-11-12 | 2020-12-31 |  | [[rows.cauHinhCoBan]:unprocessed] | [[rows.cauHinhNangCao]:unprocessed] | [[rows.thongSoKyThuat]:unprocessed] | [[rows.dichVuDinhKem]:unprocessed] | [[rows.linhKien]:unprocessed] |  |  |  | CÔNG TY TNHH THƯƠNG MẠI VÀ PHÁT TRIỂN CÔNG NGHỆ THÀNH AN | 2020-11-12T14:23:01.005 | CÔNG TY TNHH THƯƠNG MẠI VÀ PHÁT TRIỂN CÔNG NGHỆ THÀNH AN | 2020-11-12T14:23:01.005
883 | 2. Thiết bị hồi sức cấp cứu |  | Máy theo dõi bệnh nhân nhanh ≤ 4 thông số | Máy theo dõi bệnh nhân | VSM-300 |  |  | Advanced Instrumentations, Inc. |  | ["2020"] | CÔNG TY TNHH THƯƠNG MẠI VÀ PHÁT TRIỂN CÔNG NGHỆ THÀNH AN | Mỹ | Nhóm 3 |  |  | 78000000 |  | Chiếc | true | 2020-11-12 | 2020-12-31 |  | [[rows.cauHinhCoBan]:unprocessed] | [[rows.cauHinhNangCao]:unprocessed] | [[rows.thongSoKyThuat]:unprocessed] | [[rows.dichVuDinhKem]:unprocessed] | [[rows.linhKien]:unprocessed] |  |  |  | CÔNG TY TNHH THƯƠNG MẠI VÀ PHÁT TRIỂN CÔNG NGHỆ THÀNH AN | 2020-11-12T14:23:00.946 | CÔNG TY TNHH THƯƠNG MẠI VÀ PHÁT TRIỂN CÔNG NGHỆ THÀNH AN | 2020-11-12T14:23:00.946
884 | 8. Thiết bị kiểm soát nhiễm khuẩn |  | Máy hấp tiệt trùng | Nồi hấp tiệt trùng 1 cửa ≥750 lít | AS-6615 WA |  | Ba Lan | SMS Sp. z o.o. |  | ["2020"] | CÔNG TY TNHH THƯƠNG MẠI VÀ CÔNG NGHỆ ANH QUÂN | Ba Lan | Nhóm 6 |  |  | 3860000000 | t | Cái | true | 2020-12-27 | 2021-06-27 | <p>·&nbsp;&nbsp;&nbsp;&nbsp;&nbsp;&nbsp;&nbsp;Model: AS-6615 WA</p><p>·&nbsp;&nbsp;&nbsp;&nbsp;&nbsp;&nbsp;&nbsp;Hãng sản xuất: SMS sp.zo.o. - Ba Lan</p><p>·&nbsp;&nbsp;&nbsp;&nbsp;&nbsp;&nbsp;&nbsp;Xuất xứ: Ba Lan</p> | [[rows.cauHinhCoBan]:unprocessed] | [[rows.cauHinhNangCao]:unprocessed] | [[rows.thongSoKyThuat]:unprocessed] | [[rows.dichVuDinhKem]:unprocessed] | [[rows.linhKien]:unprocessed] |  |  |  | CÔNG TY TNHH THƯƠNG MẠI VÀ CÔNG NGHỆ ANH QUÂN | 2020-12-27T21:31:39.205 | CÔNG TY TNHH THƯƠNG MẠI VÀ CÔNG NGHỆ ANH QUÂN | 2020-12-27T21:31:39.273
885 | 6. Thiết bị chuyên khoa RHM-THM-Mắt |  | Máy trợ thính | Máy trợ thính dành cho người lớn điếc dốc, điếc chọn lọc tần số 10 kênh | LIVIO 1000A RIC 312 |  | Mexico | Starkey Laboratories, Inc. |  | ["2020"] | Công ty TNHH Máy trợ thính và Thiết bị thính học Cát Tường | Mexico | Nhóm 3 |  |  | 16000000 | t | Cái | true | 2020-10-30 | 2021-07-31 | <p>Máy trợ thính dành cho người lớn, điếc dốc, điếc chọn lọc tần số</p> | [[rows.cauHinhCoBan]:unprocessed] | [[rows.cauHinhNangCao]:unprocessed] | [[rows.thongSoKyThuat]:unprocessed] | [[rows.dichVuDinhKem]:unprocessed] | [[rows.linhKien]:unprocessed] |  |  | Thời gian bảo hành 24 tháng kể từ ngày nghiệm thu hoàn thành | Công ty TNHH Máy trợ thính và Thiết bị thính học Cát Tường | 2020-10-31T09:46:16.159 | Công ty TNHH Máy trợ thính và Thiết bị thính học Cát Tường | 2020-11-11T08:38:17.728
886 | 4. Thiết bị phòng mổ |  | Đèn mổ treo trần 2 nhánh | Đèn mổ treo trần 2 nhánh | NOVA.light 500/500 |  | Đức | Nexor Medical GmbH |  | ["2019"] | CÔNG TY TNHH TMDV-SX VICTORY MEDICAL | Đức | Nhóm 1 |  |  | 800000000 | t | Chiếc | true | 2020-12-02 | 2020-12-31 | <p class="ql-align-justify">-&nbsp;&nbsp;&nbsp;Công nghệ phản xạ– ánh sáng đơn sắc:&nbsp;Thiết kế hệ thống choá phản xạ kép có độ phản xạ cao và có khả năng cải thiện hiệu suất ánh sáng tối đa. Mức tiêu thụ điện năng thấp chỉ 35 Watts</p><p class="ql-align-justify">-&nbsp;&nbsp;&nbsp;Sử dụng hệ thống Ghép Choá (Puzzle-System) sắp xếp choá phản xạ đan lồng vào nhau tạo ra bề mặt phát sáng lớn, độ phân giải bóng tối đa. Choá đèn thiết kế rất mỏng, nhẹ với đồ dày chỉ 55 mm</p><p class="ql-align-justify">-&nbsp;&nbsp;&nbsp;Đầu đèn thiết kế nguyên khối:&nbsp;Được thiết kế, phát triển và sản xuất độc quyền tại Đức. Đầu đèn được chế tác từ nhôm nguyên khối.&nbsp;Ưu điểm của thiết kế đầu đèn nhôm nguyên khối:&nbsp;an toàn ổn định,&nbsp;khả năng tản nhiệt vượt trội,&nbsp;tối&nbsp;ưu&nbsp;sự lưu&nbsp;thông của các dòng khí&nbsp;từ phẫu trường qua đầu đèn (khả năng khí động học thông minh tạo điều kiện làm mát cao nhất cho đèn LED)&nbsp;,&nbsp;cực kì cứng cáp, bền bỉ,&nbsp;được thiết kế tối ưu và tính năng đáp ứng vượt trội.</p><p><br></p> | [[rows.cauHinhCoBan]:unprocessed] | [[rows.cauHinhNangCao]:unprocessed] | [[rows.thongSoKyThuat]:unprocessed] | [[rows.dichVuDinhKem]:unprocessed] | [[rows.linhKien]:unprocessed] |  |  |  | CÔNG TY TNHH TMDV-SX VICTORY MEDICAL | 2020-12-02T21:33:58.915 | CÔNG TY TNHH TMDV-SX VICTORY MEDICAL | 2020-12-31T00:00:02.787
887 | 6. Thiết bị chuyên khoa RHM-THM-Mắt |  | Máy trợ thính | Máy trợ thính dành cho người lớn điếc dốc, điếc chọn lọc tần số 12 kênh | LIVIO 1200 RIC 312 |  | Mexico | Starkey Laboratories, Inc. |  | ["2020"] | Công ty TNHH Máy trợ thính và Thiết bị thính học Cát Tường | Mexico | Nhóm 3 |  |  | 22000000 | t | Cái | true | 2020-10-30 | 2021-07-31 | <p>Máy trợ thính dành cho người lớn, điếc dốc, điếc chọn lọc tần số</p> | [[rows.cauHinhCoBan]:unprocessed] | [[rows.cauHinhNangCao]:unprocessed] | [[rows.thongSoKyThuat]:unprocessed] | [[rows.dichVuDinhKem]:unprocessed] | [[rows.linhKien]:unprocessed] |  |  | Thời gian bảo hành 24 tháng kể từ ngày nghiệm thu hoàn thành | Công ty TNHH Máy trợ thính và Thiết bị thính học Cát Tường | 2020-10-31T09:44:20.012 | Công ty TNHH Máy trợ thính và Thiết bị thính học Cát Tường | 2020-11-11T08:38:17.729
888 | 5. Thiết bị chuyên khoa ung bướu và y học hạt nhân |  | Hệ thống xạ trị Photon | Hệ thống máy xạ trị trong mổ và phụ kiện Intrabeam 600 (cấu hình nâng cao) | Intrabeam 600 |  | Đức | Carl Zeiss Meditec AG |  | ["2020"] | CÔNG TY TNHH THƯƠNG MẠI VÀ DƯỢC PHẨM SANG |  | Nhóm 3 |  |  | 48000000000 | t | Chiếc | true | 2020-11-15 | 2021-11-01 | <p>Hệ thống xạ trị trong mổ bằng nguồn tia X năng lượng thấp</p> | [[rows.cauHinhCoBan]:unprocessed] | [[rows.cauHinhNangCao]:unprocessed] | [[rows.thongSoKyThuat]:unprocessed] | [[rows.dichVuDinhKem]:unprocessed] | [[rows.linhKien]:unprocessed] |  |  |  | CÔNG TY TNHH THƯƠNG MẠI VÀ DƯỢC PHẨM SANG | 2020-11-15T16:55:34.268 | CÔNG TY TNHH THƯƠNG MẠI VÀ DƯỢC PHẨM SANG | 2020-11-24T09:53:37.879
889 | 3. Thiết bị lọc máu |  | Máy thận nhân tạo | FORMULA | IBFXMX701 |  | Italy | Bellco S.r.l |  | ["2019"] | CÔNG TY CỔ PHẦN DƯỢC PHẨM PHÚ THÁI | Italy | Nhóm 1 |  |  | 515000000 | f | Chiếc | false | 2020-11-15 | 2021-11-14 | <p>Máy chạy thận nhân tạo thực hiện HD. Kích thước (Cao x sâu x rộng): 1740 x 755 x 500mm. Trọng lượng: 85kg. Môi trường lắp đặt: Nhiệt độ: 10°C - 40°C. Độ ẩm: 95% không ngưng tụ. Áp suất: Khí quyển. Tiêu chuẩn ISO, CE, FDA.</p> | [[rows.cauHinhCoBan]:unprocessed] | [[rows.cauHinhNangCao]:unprocessed] | [[rows.thongSoKyThuat]:unprocessed] | [[rows.dichVuDinhKem]:unprocessed] | [[rows.linhKien]:unprocessed] |  |  |  | CÔNG TY CỔ PHẦN DƯỢC PHẨM PHÚ THÁI | 2021-01-08T14:12:23.003 | CÔNG TY CỔ PHẦN DƯỢC PHẨM PHÚ THÁI | 2021-01-08T14:12:23.470
890 | 7. Thiết bị chuyên khoa xét nghiệm |  | Máy xét nghiệm sinh hóa tự động | Máy xét nghiệm sinh hóa tự động | MIURA 200 |  | Italy | I.S.E. S.r.l |  | ["2020"] | Công ty TNHH thương mại kỹ thuật TPCOM | Italy | Nhóm 3 |  |  | 520000000 | t | Chiếc | true | 2020-12-08 | 2021-12-08 | <p><strong>MÁY XÉT NGHIỆM SINH HÓA MÁU</strong></p><p>- Model: MIURA 200</p><p>- Kiểu mã: MIURA 200 – DA</p><p>- Hãng sản xuất: I.S.E s.r.l</p><p>- Nước sản xuất: Italy</p><p>- Máy mới: 100%</p><p>- Sản xuất năm: 2020.</p> | [[rows.cauHinhCoBan]:unprocessed] | [[rows.cauHinhNangCao]:unprocessed] | [[rows.thongSoKyThuat]:unprocessed] | [[rows.dichVuDinhKem]:unprocessed] | [[rows.linhKien]:unprocessed] |  |  |  | Công ty TNHH thương mại kỹ thuật TPCOM | 2020-12-08T10:46:08.079 | Công ty TNHH thương mại kỹ thuật TPCOM | 2020-12-08T10:46:08.210
891 | 6. Thiết bị chuyên khoa RHM-THM-Mắt |  | Máy trợ thính | Máy trợ thính tích hợp công nghệ bluetooth dành cho người lớn 12 kênh | TST 664-DRW |  | Đan Mạch | GN Beltone A/S |  | ["2020"] | Công ty TNHH Máy trợ thính và Thiết bị thính học Cát Tường | Đan Mạch | Nhóm 3 |  |  | 34500000 | t | Cái | true | 2020-10-30 | 2021-07-31 | <p>Máy trợ thính dành cho người lớn, điếc dốc, điếc chọn lọc tần số</p> | [[rows.cauHinhCoBan]:unprocessed] | [[rows.cauHinhNangCao]:unprocessed] | [[rows.thongSoKyThuat]:unprocessed] | [[rows.dichVuDinhKem]:unprocessed] | [[rows.linhKien]:unprocessed] |  |  | Thời gian bảo hành 24 tháng kể từ ngày nghiệm thu hoàn thành | Công ty TNHH Máy trợ thính và Thiết bị thính học Cát Tường | 2020-10-31T09:39:04.648 | Công ty TNHH Máy trợ thính và Thiết bị thính học Cát Tường | 2020-11-11T08:38:17.729
892 | 4. Thiết bị phòng mổ |  | Máy tán sỏi ngoài cơ thể | Máy tán sỏi ngoài cơ thể định vị bằng X quang | HD.ESWL-Vm |  |  | ShenZhen Hyde Medical Equipment Co., Ltd. |  |  | CÔNG TY TNHH THIẾT BỊ Y TẾ HD |  | Nhóm 6 |  |  | 2839200000 | t | Hệ thống | true | 2020-10-30 | 2021-10-30 | <p>Máy tán sỏi ngoài cơ thể sử&nbsp;<br /> dụng sóng xung kích định vị&nbsp;<br /> sỏi bằng X quang</p> <p>&nbsp;</p> | [[rows.cauHinhCoBan]:unprocessed] | [[rows.cauHinhNangCao]:unprocessed] | [[rows.thongSoKyThuat]:unprocessed] | [[rows.dichVuDinhKem]:unprocessed] | [[rows.linhKien]:unprocessed] |  |  |  | CÔNG TY TNHH THIẾT BỊ Y TẾ HD | 2020-10-30T14:51:10.984 | CÔNG TY TNHH THIẾT BỊ Y TẾ HD | 2020-10-30T14:51:10.984
893 | 6. Thiết bị chuyên khoa RHM-THM-Mắt |  | Máy trợ thính | Máy trợ thính tích hợp công nghệ bluetooth dành cho người lớn 14 kênh | TST 964-DRW |  | Đan Mạch | GN Beltone A/S |  | ["2020"] | Công ty TNHH Máy trợ thính và Thiết bị thính học Cát Tường | Đan Mạch | Nhóm 3 |  |  | 46500000 | t | Cái | true | 2020-10-30 | 2021-07-31 | <p>Máy trợ thính dành cho người lớn, điếc dốc, điếc chọn lọc tần số</p> | [[rows.cauHinhCoBan]:unprocessed] | [[rows.cauHinhNangCao]:unprocessed] | [[rows.thongSoKyThuat]:unprocessed] | [[rows.dichVuDinhKem]:unprocessed] | [[rows.linhKien]:unprocessed] |  |  | Thời gian bảo hành 24 tháng kể từ ngày nghiệm thu hoàn thành | Công ty TNHH Máy trợ thính và Thiết bị thính học Cát Tường | 2020-10-31T09:36:46.439 | Công ty TNHH Máy trợ thính và Thiết bị thính học Cát Tường | 2020-11-11T08:38:17.729
894 | 6. Thiết bị chuyên khoa RHM-THM-Mắt |  | Máy trợ thính | Máy trợ thính tích hợp công nghệ bluetooth dành cho người lớn 17 kênh | TST 1764-DRW |  | Đan Mạch | GN Beltone A/S |  | ["2020"] | Công ty TNHH Máy trợ thính và Thiết bị thính học Cát Tường | Đan Mạch | Nhóm 3 |  |  | 62500000 | t | Cái | true | 2020-10-30 | 2021-07-31 | <p>Máy trợ thính dành cho người lớn, điếc dốc, điếc chọn lọc tần số</p> | [[rows.cauHinhCoBan]:unprocessed] | [[rows.cauHinhNangCao]:unprocessed] | [[rows.thongSoKyThuat]:unprocessed] | [[rows.dichVuDinhKem]:unprocessed] | [[rows.linhKien]:unprocessed] |  |  | Thời gian bảo hành 24 tháng kể từ ngày nghiệm thu hoàn thành | Công ty TNHH Máy trợ thính và Thiết bị thính học Cát Tường | 2020-10-31T09:34:53.182 | Công ty TNHH Máy trợ thính và Thiết bị thính học Cát Tường | 2020-11-11T08:38:17.729
895 | 6. Thiết bị chuyên khoa RHM-THM-Mắt |  | Máy trợ thính | Máy trợ thính dành cho bệnh nhân dị tật vành tai 16 kênh kỹ thuật số | LA BELLE BC D50 Option Headset |  | Đức | Audia Akustik GmbH |  | ["2020"] | Công ty TNHH Máy trợ thính và Thiết bị thính học Cát Tường | Đức | Nhóm 3 |  |  | 77500000 | t | Cái | true | 2020-10-30 | 2021-07-31 | <p>Máy trợ thính dành cho người điếc hoàn toàn 1 tai và Dị dạng vành tai</p> | [[rows.cauHinhCoBan]:unprocessed] | [[rows.cauHinhNangCao]:unprocessed] | [[rows.thongSoKyThuat]:unprocessed] | [[rows.dichVuDinhKem]:unprocessed] | [[rows.linhKien]:unprocessed] |  |  | Thời gian bảo hành 24 tháng kể từ ngày nghiệm thu hoàn thành | Công ty TNHH Máy trợ thính và Thiết bị thính học Cát Tường | 2020-10-31T09:07:43.577 | Công ty TNHH Máy trợ thính và Thiết bị thính học Cát Tường | 2020-11-11T08:38:17.729
896 | 4. Thiết bị phòng mổ |  | Bàn mổ đa năng | Bàn mổ thủy lực | EL-OT 500 |  | Hàn Quốc | Elpis Medical Co., Ltd. |  | ["2020"] | Công ty TNHH kỹ thuật và thương mại Đại An | Hàn Quốc | Nhóm 6 |  |  | 600000000 | t | Chiếc | true | 2020-12-30 | 2021-12-31 | <p>- Model:&nbsp;EL-OT 500</p><p>- Hãng sản xuất: Elpis Medical Co., Ltd.</p><p>- Xuất xứ: Hàn Quốc</p><p>-&nbsp;Hàng mới 100%</p><p>- Tiêu chuẩn chất lượng: ISO 13485</p><p><br></p><p><strong style="color: black;"><u>Đặc điểm:</u></strong></p><p><strong style="color: rgb(51, 51, 51);">Bàn mổ điện đa năng Elpis EL-OT 500&nbsp;</strong><span style="color: rgb(51, 51, 51);">có thể điều chỉnh nhiều tư thế mổ khác nhau bằng hệ thống thủy lực và tay quay</span></p><p><span style="color: rgb(51, 51, 51);">- Công tắc điều khiển bằng tay.</span></p><p><span style="color: rgb(51, 51, 51);">- Đệm giường được bọc bằng da nhân tạo, ruột đệm làm bằng bọt biển nguyên khối, không có đường may, dễ dàng làm sạch.</span></p><p><span style="color: rgb(51, 51, 51);">- Thiết kế gọn nhẹ và tiện nghi.</span></p><p><span style="color: rgb(51, 51, 51);">- Dễ dàng cho mọi hoạt động phẫu thuật tổng quát, phẫu thuật chỉnh hình, phẫu thuật thẩm mỹ, tim mạch, phụ khoa, thần kinh.</span></p> | [[rows.cauHinhCoBan]:unprocessed] | [[rows.cauHinhNangCao]:unprocessed] | [[rows.thongSoKyThuat]:unprocessed] | [[rows.dichVuDinhKem]:unprocessed] | [[rows.linhKien]:unprocessed] |  |  |  | Công ty TNHH kỹ thuật và thương mại Đại An | 2020-12-30T11:42:47.557 | Công ty TNHH kỹ thuật và thương mại Đại An | 2020-12-31T11:02:17.925
897 | 4. Thiết bị phòng mổ |  | Bàn mổ đa năng | BÀN PHẪU THUẬT ĐA NĂNG ĐIỀU KHIỂN CƠ | SZ-01 |  | Ba Lan | Famed Zywiec Sp.z o.o |  | ["2019"] | CÔNG TY TNHH THƯƠNG MẠI DỊCH VỤ Y TẾ MIỀN ĐÔNG | Ba Lan | Nhóm 3 |  |  | 350000000 | t | Chiếc | true | 2020-11-14 | 2020-12-31 | <p>Bàn phẫu thuật đa năng kết hợp các tính năng của bàn phẫu thuật đa năng và bàn vận chuyển bệnh nhân. Ưu điểm của bàn đó là tính đa năng, thoải mái và kinh tế.</p> | [[rows.cauHinhCoBan]:unprocessed] | [[rows.cauHinhNangCao]:unprocessed] | [[rows.thongSoKyThuat]:unprocessed] | [[rows.dichVuDinhKem]:unprocessed] | [[rows.linhKien]:unprocessed] |  |  |  | CÔNG TY TNHH THƯƠNG MẠI DỊCH VỤ Y TẾ MIỀN ĐÔNG | 2020-11-14T23:42:05.922 | CÔNG TY TNHH THƯƠNG MẠI DỊCH VỤ Y TẾ MIỀN ĐÔNG | 2020-12-31T00:00:09.430
898 | 7. Thiết bị chuyên khoa xét nghiệm |  | Máy xét nghiệm sinh hóa bán tự động | Máy xét nghiệm sinh hóa bán tự động BA-88A | BA-88A |  | Trung Quốc | Shenzhen Mindray Bio-Medical Electronics Co. Ltd. |  | ["2020","2021"] | Công ty TNHH Thiết bị và công nghệ y tế Việt Nam | Trung Quốc | Nhóm 4 |  |  | 130000000 | t | Chiếc | true | 2020-12-14 | 2021-06-01 | <p><strong>Máy xét nghiệm Sinh hóa Bán tự động</strong></p><p>Model: <strong>BA-88A</strong></p><p>Hãng, nước sản xuất: <strong>Mindray - Trung Quốc</strong></p><p><br></p><p><br></p><p>Chi tiết tham khải tại link: <strong><em><u>http://vietmed.vn/may-sinh-hoa-ban-tu-dong</u></em></strong></p> | [[rows.cauHinhCoBan]:unprocessed] | [[rows.cauHinhNangCao]:unprocessed] | [[rows.thongSoKyThuat]:unprocessed] | [[rows.dichVuDinhKem]:unprocessed] | [[rows.linhKien]:unprocessed] | Theo tiêu chuẩn của Công ty | Theo tiêu chuẩn của Công ty | Theo tiêu chuẩn của Công ty | Công ty TNHH Thiết bị và công nghệ y tế Việt Nam | 2020-12-14T09:43:51.477 | Công ty TNHH Thiết bị và công nghệ y tế Việt Nam | 2021-01-19T15:20:31.384
899 | 7. Thiết bị chuyên khoa xét nghiệm |  | Máy xét nghiệm sinh hóa tự động | Máy xét nghiệm sinh hóa tự động | NeoChem 40 |  | Serbia | NeoMedica D.O.O. |  | ["2020"] | CÔNG TY TNHH THIẾT BỊ Y TẾ THIÊN NAM |  | Nhóm 6 |  |  | 2100000000 | t | Chiếc | true | 2020-11-19 | 2021-03-19 | <p>-&nbsp;&nbsp;&nbsp;&nbsp;&nbsp;&nbsp;&nbsp;Máy phân tích sinh hóa hoàn toàn tự động NeoChem40 cải thiện hiệu quả hoạt động và kết quả chính xác với hệ thống sinh hóa lâm sàng phát triển cao cho các hóa chất thông thường và đặc biệt</p><p>-&nbsp;&nbsp;&nbsp;&nbsp;&nbsp;&nbsp;&nbsp;Cung cấp tối đa 20 khay mẫu ảo, 1320 mẫu có thể được chỉnh sửa đồng thời trong một lần</p><p>-&nbsp;&nbsp;&nbsp;&nbsp;&nbsp;&nbsp;&nbsp;Đường quang phản ứng: Lựa chọn đường quang 5mm,6mm và 7mm.</p><p>-&nbsp;&nbsp;&nbsp;&nbsp;&nbsp;&nbsp;&nbsp;Hệ thống quang học có độ chính xác cao</p><p>-&nbsp;&nbsp;&nbsp;&nbsp;&nbsp;&nbsp;&nbsp;Hệ thống làm mát liên tục 24 giờ để đảm bảo thuốc thử ở 2 – 8<sup>0</sup>C</p><p>-&nbsp;&nbsp;&nbsp;&nbsp;&nbsp;&nbsp;&nbsp;Ống rửa kim bằng gốm bền đảm bảo độ chính xác cao</p><p>-&nbsp;&nbsp;&nbsp;&nbsp;&nbsp;&nbsp;&nbsp;Bảo vệ va chạm theo chiều dọc và ngang</p><p>-&nbsp;&nbsp;&nbsp;&nbsp;&nbsp;&nbsp;&nbsp;Tự động phát hiện và chọn lọc cuvettes</p><p>-&nbsp;&nbsp;&nbsp;&nbsp;&nbsp;&nbsp;&nbsp;Chọn điểm kiểm tra tốt nhất bằng đường cong phản ứng</p><p>-&nbsp;&nbsp;&nbsp;&nbsp;&nbsp;&nbsp;&nbsp;Tự động tạo ra hệ số mới</p><p>-&nbsp;&nbsp;&nbsp;&nbsp;&nbsp;&nbsp;&nbsp;Hỗ trợ giao diện LIS hai chiều</p> | [[rows.cauHinhCoBan]:unprocessed] | [[rows.cauHinhNangCao]:unprocessed] | [[rows.thongSoKyThuat]:unprocessed] | [[rows.dichVuDinhKem]:unprocessed] | [[rows.linhKien]:unprocessed] |  |  |  | CÔNG TY TNHH THIẾT BỊ Y TẾ THIÊN NAM | 2020-11-19T14:55:11.699 | CÔNG TY TNHH THIẾT BỊ Y TẾ THIÊN NAM | 2021-01-15T10:57:27.961
900 | 7. Thiết bị chuyên khoa xét nghiệm |  | Máy xét nghiệm Bilirubin | MÁY ĐO BILIRUBIN QUA DA | Bilitest 2000 |  | Nga | Joint-Stock Company "Technomedica" |  | ["2020"] | CÔNG TY TNHH Y TẾ LƯ GIA | Nga | Nhóm null |  |  | 120000000 | t | Cái | true | 2020-11-18 | 2021-11-18 | <p><strong>MÁY ĐO BILIRUBIN QUA DA</strong></p><p><strong style="color: red;">Model: <em>BILITEST 2000</em></strong></p><p>Nhà sản xuất: <strong>TECHNOMEDICA -&nbsp;Nga</strong></p><p>Xuất xứ: &nbsp;<strong>Nga</strong></p><p>Đạt tiêu chuẩn: <strong>ISO, CE</strong></p><p><br></p> | [[rows.cauHinhCoBan]:unprocessed] | [[rows.cauHinhNangCao]:unprocessed] | [[rows.thongSoKyThuat]:unprocessed] | [[rows.dichVuDinhKem]:unprocessed] | [[rows.linhKien]:unprocessed] |  |  |  | CÔNG TY TNHH Y TẾ LƯ GIA | 2020-11-18T20:46:46.701 | CÔNG TY TNHH Y TẾ LƯ GIA | 2020-11-18T20:46:46.736
901 | 8. Thiết bị kiểm soát nhiễm khuẩn |  | Hệ thống lọc nước RO | HỆ THỐNG XỬ LÝ NƯỚC RO ≈ 2000 L/giờ AquaBplus 2000 + AquaBplus HF DÙNG CHO CHẠY THẬN NHÂN TẠO CÓ TIỆT TRÙNG BẰNG NHIỆT | AquaBplus 2000 + AquaBplus HF |  | Đức | Fresenius Medical Care AG & Co. KGaA |  |  | Công Ty TNHH SUNMED Việt Nam | Đức | Nhóm 1 |  |  | 5280000000 | t | Hệ thống | false | 2020-12-16 | 2021-12-16 | <p>·&nbsp;&nbsp;&nbsp;&nbsp;&nbsp;&nbsp;Máy sản xuất nước RO, Model: <strong>&nbsp;AquaB<em>plus</em> 2000</strong></p><p>·&nbsp;&nbsp;&nbsp;&nbsp;&nbsp;&nbsp;Công suất sản xuất nước RO tối đa ≈ <strong>2000 lít/giờ </strong>.</p><p>·&nbsp;&nbsp;&nbsp;&nbsp;&nbsp;&nbsp;Máy tẩy trùng nhiệt AquaBplus HF công suất tẩy trùng 120–140 L/giờ</p><p>·&nbsp;&nbsp;&nbsp;&nbsp;&nbsp;&nbsp;Tẩy trùng nhiệt từ 70–92 °C (có thể điều chỉnh)</p><p>·&nbsp;&nbsp;&nbsp;&nbsp;&nbsp;&nbsp;Nhà sản xuất được cấp ISO13485:2016, ISO9001:2015</p><p>·&nbsp;&nbsp;&nbsp;&nbsp;&nbsp;&nbsp;Đạt chứng chỉ quốc tế EC cho sản phẩm.</p><p>·&nbsp;&nbsp;&nbsp;&nbsp;&nbsp;&nbsp;Máy AquaBplus &amp; AquaBplus HF là hệ thống lý tưởng đáp ứng các tiêu chuẩn ISO về chất lượng nước trong chạy thận nhân tạo.</p><p class="ql-align-justify"><strong>Các chức năng và tính năng chính</strong>:</p><p class="ql-align-justify"><span style="color: rgb(38, 78, 150);">•&nbsp;</span>Thiết kế không có khoảng không chết</p><p class="ql-align-justify"><span style="color: rgb(38, 78, 150);">•&nbsp;</span>Báo cáo chi tiết lỗi</p><p class="ql-align-justify"><span style="color: rgb(38, 78, 150);">•&nbsp;</span>Có thể điều khiển từ xa qua web server</p><p class="ql-align-justify"><span style="color: rgb(38, 78, 150);">•&nbsp;</span>Chức năng Khởi động và Dừng mềm cho màng&nbsp;</p><p class="ql-align-justify"><span style="color: rgb(38, 78, 150);">•&nbsp;</span>Tiệt trùng hóa chất / khử cặn canxi bán tự động</p><p class="ql-align-justify"><span style="color: rgb(38, 78, 150);">•&nbsp;</span>Tự kiểm tra ban đầu tất cả các cảm biến và các điều khiển liên quan đến an toàn</p><p class="ql-align-justify"><span style="color: rgb(38, 78, 150);">•&nbsp;</span>Bơm RO đáp ứng các yêu cầu EuP IE3</p><p class="ql-align-justify"><span style="color: rgb(38, 78, 150);">•&nbsp;</span>Tích hợp cảm biến phát hiện rò rỉ &amp; giám sát rò rỉ</p><p class="ql-align-justify"><span style="color: rgb(38, 78, 150);">•&nbsp;</span>Khử trùng nhiệt dựa trên khái niệm A0 theo ISO 15883</p><p class="ql-align-justify"><span style="color: rgb(38, 78, 150);">•&nbsp;</span>Khử trùng nhiệt cho đường phân phối nước RO</p><p class="ql-align-justify"><span style="color: rgb(38, 78, 150);">•&nbsp;</span>Chương trình tẩy trùng nhiệt/ hoá chất của hệ thống nước RO kết hợp với máy thận Fresenius cùng lúc</p> | [[rows.cauHinhCoBan]:unprocessed] | [[rows.cauHinhNangCao]:unprocessed] | [[rows.thongSoKyThuat]:unprocessed] | [[rows.dichVuDinhKem]:unprocessed] | [[rows.linhKien]:unprocessed] |  |  |  | Công Ty TNHH SUNMED Việt Nam | 2020-12-15T09:26:39.967 | Công Ty TNHH SUNMED Việt Nam | 2021-01-18T10:10:41.886
902 | 7. Thiết bị chuyên khoa xét nghiệm |  | Máy xét nghiệm sinh hóa bán tự động | Máy xét nghiệm sinh hóa bán tự động | RT-9200 |  | Trung Quốc | Rayto Life and Analytical Sciences Co. Ltd. |  | ["2019","2020"] | Công ty Cổ phần Đầu tư và Phát triển Y tế An Sinh | Trung Quốc | Nhóm 6 |  |  | 51200000 | t | Chiếc | true | 2020-11-12 | 2020-12-31 | <p><b><u>Tính năng nổi bật</u></b><br /> · Bán tự động<br /> · Điều khiển phím<br /> · các bước sóng: 340, 405, 500, 546, 620nm và tùy chọn thêm 3 bước sóng khác<br /> · 60 chương trình cài đặt<br /> · Bộ nhớ 2.200 kết quả<br /> <br /> &nbsp;</p> | [[rows.cauHinhCoBan]:unprocessed] | [[rows.cauHinhNangCao]:unprocessed] | [[rows.thongSoKyThuat]:unprocessed] | [[rows.dichVuDinhKem]:unprocessed] | [[rows.linhKien]:unprocessed] |  |  |  | Công ty Cổ phần Đầu tư và Phát triển Y tế An Sinh | 2020-11-12T09:48:52.318 | Công ty Cổ phần Đầu tư và Phát triển Y tế An Sinh | 2020-12-31T00:00:02.907
903 | 7. Thiết bị chuyên khoa xét nghiệm |  | Máy xét nghiệm đông máu | Máy phân tích đông máu kèm phụ kiện đồng bộ Bio solea 4 | BIO SOLEA 4 |  | Pháp | Biolabo SAS/Pháp |  | ["2020"] | CÔNG TY TNHH THIẾT BỊ KỸ THUẬT BKT | Pháp | Nhóm 3 |  |  | 168000000 | t | Chiếc | true | 2020-11-12 | 2021-12-31 | <ul><li>Máy được sử dùng cho phòng xét nghiệm .</li><li>Máy đo định lượng các&nbsp;xét nghiệm :PT , APTT , TT , FIBRINOGEN và thêm 4 vị trí yếu tố đông máu</li></ul> | [[rows.cauHinhCoBan]:unprocessed] | [[rows.cauHinhNangCao]:unprocessed] | [[rows.thongSoKyThuat]:unprocessed] | [[rows.dichVuDinhKem]:unprocessed] | [[rows.linhKien]:unprocessed] |  |  |  | CÔNG TY TNHH THIẾT BỊ KỸ THUẬT BKT | 2020-12-31T11:11:56.705 | CÔNG TY TNHH THIẾT BỊ KỸ THUẬT BKT | 2020-12-31T11:11:56.765
904 | 8. Thiết bị kiểm soát nhiễm khuẩn |  | Máy hấp tiệt trùng | Nồi hấp tiệt trùng NIHOPHAWA- AS600 hai cửa tay quay, ruột tròn | NIHOPHAWA-AS600 |  | Việt Nam | Công Ty TNHH Thương Mại Và Công Nghệ Hồng Phát |  | ["2020"] | Công ty TNHH Thương mại và Công nghệ Hồng Phát | Việt Nam | Nhóm 5 |  |  | 2400000000 | t | Chiếc | true | 2020-11-03 | 2021-11-03 | <ul> <li>Thiết bị sử dụng hơi nước bão hòa ở nhiệt độ cao để tiệt trùng các dụng cụ y tế ở dạng đóng gói và không đóng gói, ứng dụng cho các dây chuyền tiệt trùng đồ vải, dụng cụ phẫu thuật, kim loại, dụng cụ xét nghiệm dùng trong bệnh viện, phòng khám, viện nghiên cứu, phòng thí nghiệm,…</li> <li>Thiết bị có các chương trình tiệt trùng được cài đặt sẵn các thông số phù hợp với các vật liệu khác nhau để thuận tiện cho người sử dụng. Ngoài ra máy có một chương trình tiệt trùng cho người sử dụng tự chọn các thông số nhiệt độ, thời gian tiệt trùng, thời gian làm khô theo nhu cầu.</li> <li>Thiết bị được điều khiển bởi bộ vi xử lý được cài đặt sẵn phần mềm thông minh có độ chính xác cao.</li> <li>Hiển thị các thông số trên màn hình LCD và cho phép người sử dụng điều khiển bằng cách chạm vào các thao tác trên màn hình.</li> <li>Thiết bị vận hành tự động từ khi bắt đầu đến khi kết thúc.</li> <li>Thiết bị hoạt động bằng điện.</li> </ul> | [[rows.cauHinhCoBan]:unprocessed] | [[rows.cauHinhNangCao]:unprocessed] | [[rows.thongSoKyThuat]:unprocessed] | [[rows.dichVuDinhKem]:unprocessed] | [[rows.linhKien]:unprocessed] |  |  |  | Công ty TNHH Thương mại và Công nghệ Hồng Phát | 2020-11-03T14:33:30.934 | Công ty TNHH Thương mại và Công nghệ Hồng Phát | 2020-11-11T14:32:28.909
905 | 4. Thiết bị phòng mổ |  | Kính hiển vi phẫu thuật sọ não, cột sống | Kính hiển vi phẫu thuật và phụ kiện OPMI Pentero 800 (cấu hình cơ bản) | OPMI Pentero 800 |  | Đức | Carl Zeiss Meditec AG |  | ["2020"] | CÔNG TY TNHH THƯƠNG MẠI VÀ DƯỢC PHẨM SANG |  | Nhóm 3 |  |  | 9000000000 | t | Chiếc | true | 2020-11-15 | 2021-11-01 | <p>Hệ thống kính hiển vi phẫu thuật thần kinh sọ não, cột sống, chấn thương chỉnh hình, tai mũi họng, P&amp;R, vi phẫu mạch máu</p> | [[rows.cauHinhCoBan]:unprocessed] | [[rows.cauHinhNangCao]:unprocessed] | [[rows.thongSoKyThuat]:unprocessed] | [[rows.dichVuDinhKem]:unprocessed] | [[rows.linhKien]:unprocessed] |  |  |  | CÔNG TY TNHH THƯƠNG MẠI VÀ DƯỢC PHẨM SANG | 2020-11-15T17:05:23.496 | CÔNG TY TNHH THƯƠNG MẠI VÀ DƯỢC PHẨM SANG | 2020-11-24T09:54:11.656
906 | 13. Thiết bị dùng chung |  | Cáng | Cáng vận chuyển bệnh nhân đa năng sử dụng tay quay | MET-3300 |  | Đài Loan | Medical-Master Co., Ltd. |  |  | CÔNG TY TNHH IDS MEDICAL SYSTEMS VIỆT NAM |  | Nhóm 6 |  |  | 45000000 | t | Cái | true | 2020-11-04 | 2021-11-04 | <p>hàng mới 100%</p> | [[rows.cauHinhCoBan]:unprocessed] | [[rows.cauHinhNangCao]:unprocessed] | [[rows.thongSoKyThuat]:unprocessed] | [[rows.dichVuDinhKem]:unprocessed] | [[rows.linhKien]:unprocessed] |  |  |  | CÔNG TY TNHH IDS MEDICAL SYSTEMS VIỆT NAM | 2020-11-03T10:03:45.663 | CÔNG TY TNHH IDS MEDICAL SYSTEMS VIỆT NAM | 2020-11-11T08:52:11.036
907 | 6. Thiết bị chuyên khoa RHM-THM-Mắt |  | Máy và ghế khám, chữa răng | Ghế nha khoa | INTEGO |  | Đức | Sirona Dental Systems GmbH |  |  | Công ty TNHH DENTSPLY SIRONA Việt Nam | Đức | Nhóm 3 |  |  | 1494623328 | t | Chiếc | false | 2020-11-04 | 2020-12-31 | <p><strong>GHẾ NHA KHOA</strong></p> <p>Model: INTEGO</p> <p>Hãng sản xuất:&nbsp;Sirona Dental Systems GmbH</p> <p>Xuất xứ: Đức</p> | [[rows.cauHinhCoBan]:unprocessed] | [[rows.cauHinhNangCao]:unprocessed] | [[rows.thongSoKyThuat]:unprocessed] | [[rows.dichVuDinhKem]:unprocessed] | [[rows.linhKien]:unprocessed] |  |  |  | Công ty TNHH DENTSPLY SIRONA Việt Nam | 2020-11-04T10:33:07.131 | Công ty TNHH DENTSPLY SIRONA Việt Nam | 2020-12-31T00:00:03.004
908 | 6. Thiết bị chuyên khoa RHM-THM-Mắt |  | Máy trợ thính | Máy trợ thính gọng kính dành cho người điếc hoàn toàn một tai 16 kênh kỹ thuật số | LA BELLE BC D50 |  | Đức | Audia Akustik GmbH |  | ["2020"] | Công ty TNHH Máy trợ thính và Thiết bị thính học Cát Tường | Đức | Nhóm 3 |  |  | 77500000 | t | Cái | true | 2020-10-30 | 2021-07-31 | <p>Máy trợ thính dành cho người điếc hoàn toàn 1 tai và Dị dạng vành tai</p> | [[rows.cauHinhCoBan]:unprocessed] | [[rows.cauHinhNangCao]:unprocessed] | [[rows.thongSoKyThuat]:unprocessed] | [[rows.dichVuDinhKem]:unprocessed] | [[rows.linhKien]:unprocessed] |  |  | Thời gian bảo hành 24 tháng kể từ ngày nghiệm thu hoàn thành | Công ty TNHH Máy trợ thính và Thiết bị thính học Cát Tường | 2020-10-30T18:43:51.247 | Công ty TNHH Máy trợ thính và Thiết bị thính học Cát Tường | 2020-11-11T08:38:23.393
909 | 6. Thiết bị chuyên khoa RHM-THM-Mắt |  | Máy trợ thính | Máy trợ thính gọng kính dành cho người điếc hoàn toàn một tai 16 kênh lập trình | LA BELLE BC D30 |  | Đức | Audia Akustik GmbH |  | ["2020"] | Công ty TNHH Máy trợ thính và Thiết bị thính học Cát Tường | Đức | Nhóm 3 |  |  | 68000000 | t | Cái | true | 2020-10-30 | 2021-07-31 | <p>Máy trợ thính dành cho người điếc hoàn toàn 1 tai và Dị dạng vành tai</p> | [[rows.cauHinhCoBan]:unprocessed] | [[rows.cauHinhNangCao]:unprocessed] | [[rows.thongSoKyThuat]:unprocessed] | [[rows.dichVuDinhKem]:unprocessed] | [[rows.linhKien]:unprocessed] |  |  | Thời gian bảo hành 24 tháng kể từ ngày nghiệm thu hoàn thành | Công ty TNHH Máy trợ thính và Thiết bị thính học Cát Tường | 2020-10-30T18:27:33.646 | Công ty TNHH Máy trợ thính và Thiết bị thính học Cát Tường | 2020-11-11T08:38:23.393
910 | 13. Thiết bị dùng chung |  | Bàn/ Ghế/ Tủ y tế | Xe đẩy dụng cụ cấp cứu | MCC-8200 |  | Đài Loan | Medical-Master Co., Ltd. |  |  | CÔNG TY TNHH IDS MEDICAL SYSTEMS VIỆT NAM |  | Nhóm 6 |  |  | 55000000 | t | Cái | true | 2020-11-04 | 2021-11-04 | <p>hàng mới 100%</p> | [[rows.cauHinhCoBan]:unprocessed] | [[rows.cauHinhNangCao]:unprocessed] | [[rows.thongSoKyThuat]:unprocessed] | [[rows.dichVuDinhKem]:unprocessed] | [[rows.linhKien]:unprocessed] |  |  |  | CÔNG TY TNHH IDS MEDICAL SYSTEMS VIỆT NAM | 2020-11-03T10:03:45.254 | CÔNG TY TNHH IDS MEDICAL SYSTEMS VIỆT NAM | 2020-11-11T08:03:12.079
911 | 8. Thiết bị kiểm soát nhiễm khuẩn |  | Máy lọc khử khuẩn không khí | Máy khử khuẩn không khí | Genano 310 |  | Phần Lan | Genano Ltd. |  |  | CÔNG TY TNHH VIỆT PHAN | Phần Lan | Nhóm 3 |  |  | 360000000 | t | Chiếc | true | 2020-10-23 | 2020-10-31 | <ul><li>Genano 310 là thiết bị thanh lọc không khí dựa trên công nghệ Genano.</li><li>Công nghệ độc đáo loại bỏ ngay cả những tạp chất nhỏ nhất từ không khí trong nhà. Những tạp chất có thể bao gồm các loại virus, vi khuẩn, bào tử nấm mốc.</li><li>Genano 310 không có bộ lọc sợi truyền thống, vì vậy không có nguy cơ&nbsp;tạo thành nơi sinh sản cho vi khuẩn bên trong ngay cả trong điều kiện ẩm ướt.</li><li>Công nghệ Genano&nbsp;hấp thụ khí được sử dụng để loại bỏ các khí độc hại và ozone</li></ul> | [[rows.cauHinhCoBan]:unprocessed] | [[rows.cauHinhNangCao]:unprocessed] | [[rows.thongSoKyThuat]:unprocessed] | [[rows.dichVuDinhKem]:unprocessed] | [[rows.linhKien]:unprocessed] |  |  |  | CÔNG TY TNHH VIỆT PHAN | 2020-10-23T10:14:58.876 | CÔNG TY TNHH VIỆT PHAN | 2020-11-26T15:37:51.311
912 | 9. Thiết bị chuyên khoa sản nhi |  | Lồng ấp | Lồng ấp trẻ sơ sinh không điều khiển độ ẩm tích hợp cân điện tử | KITNC-STLX0050 |  | Argentina | Medix Medical Devices SRL |  |  | CÔNG TY TNHH IDS MEDICAL SYSTEMS VIỆT NAM |  | Nhóm 6 |  |  | 510000000 | t | Chiếc | true | 2020-11-02 | 2021-11-02 | <p>Hàng mới 100%</p> | [[rows.cauHinhCoBan]:unprocessed] | [[rows.cauHinhNangCao]:unprocessed] | [[rows.thongSoKyThuat]:unprocessed] | [[rows.dichVuDinhKem]:unprocessed] | [[rows.linhKien]:unprocessed] |  |  |  | CÔNG TY TNHH IDS MEDICAL SYSTEMS VIỆT NAM | 2020-11-02T10:02:45.301 | CÔNG TY TNHH IDS MEDICAL SYSTEMS VIỆT NAM | 2020-11-11T08:24:42.628
913 | 8. Thiết bị kiểm soát nhiễm khuẩn |  | Máy hấp tiệt trùng | Nồi hấp tiệt trùng NIHOPHAWA- AS500 hai cửa tay quay, ruột tròn | NIHOPHAWA-AS500 |  | Việt Nam | Công Ty TNHH Thương Mại Và Công Nghệ Hồng Phát |  | ["2020"] | Công ty TNHH Thương mại và Công nghệ Hồng Phát | Việt Nam | Nhóm 5 |  |  | 1900000000 | t | Chiếc | true | 2020-11-03 | 2021-11-03 | <ul> <li>Thiết bị sử dụng hơi nước bão hòa ở nhiệt độ cao để tiệt trùng các dụng cụ y tế ở dạng đóng gói và không đóng gói, ứng dụng cho các dây chuyền tiệt trùng đồ vải, dụng cụ phẫu thuật, kim loại, dụng cụ xét nghiệm dùng trong bệnh viện, phòng khám, viện nghiên cứu, phòng thí nghiệm,…</li> <li>Thiết bị có các chương trình tiệt trùng được cài đặt sẵn các thông số phù hợp với các vật liệu khác nhau để thuận tiện cho người sử dụng. Ngoài ra máy có một chương trình tiệt trùng cho người sử dụng tự chọn các thông số nhiệt độ, thời gian tiệt trùng, thời gian làm khô theo nhu cầu.</li> <li>Thiết bị được điều khiển bởi bộ vi xử lý được cài đặt sẵn phần mềm thông minh có độ chính xác cao.</li> <li>Hiển thị các thông số trên màn hình LCD và cho phép người sử dụng điều khiển bằng cách chạm vào các thao tác trên màn hình.</li> <li>Thiết bị vận hành tự động từ khi bắt đầu đến khi kết thúc.</li> <li>Thiết bị hoạt động bằng điện.</li> </ul> | [[rows.cauHinhCoBan]:unprocessed] | [[rows.cauHinhNangCao]:unprocessed] | [[rows.thongSoKyThuat]:unprocessed] | [[rows.dichVuDinhKem]:unprocessed] | [[rows.linhKien]:unprocessed] |  |  |  | Công ty TNHH Thương mại và Công nghệ Hồng Phát | 2020-11-03T14:28:57.705 | Công ty TNHH Thương mại và Công nghệ Hồng Phát | 2020-11-11T14:32:28.909
914 | 7. Thiết bị chuyên khoa xét nghiệm |  | Máy xét nghiệm sinh hóa tự động | Máy xét nghiệm sinh hóa tự động | Mispa CXL |  | Ấn Độ | Agappe Diagnostics Switzeland GmbH |  | ["2020","2019"] | Công ty Cổ phần Y tế Quang Minh | Ấn Độ | Nhóm 4 |  |  | 550000000 | t | Chiếc | true | 2020-11-03 | 2020-12-31 | <p>-Mispa CXL là máy xét nghiệm sinh hóa tự động hoàn toàn, truy cập ngẫu nhiên, nhỏ gọn, hiệu quả, đồng nhất và tiết kiệm chi phí với khả năng nâng cao chất lượng xét nghiệm trên dải test rộng cùng khả năng xét nghiệm định lượng các thông số protein</p><p>- Mispa CXL tốc độ 140 test/giờ, được thiết kế đặc biệt để đáp ứng quy trình làm việc không bị gián đoạn với&nbsp;đầu dò đa chức năng tích hợp hệ thống chống va chạm, hệ thống rửa và&nbsp;chế độ chạy cấp cứu có gán chỉ định ở bất kỳ vị trí nào trong số 40 vị trí đặt bệnh phẩm</p><p>- Mispa CXL có phần mềm sử dụng đa chức năng, giao diện thân thiện với người dụng</p><p>-Mispa CXL là một lựa chọn hàng đầu cho khách hàng để hướng tới tự động hóa. Với hệ thống làm khô cuvet, rửa 7 bước làm cho Mispa CXL trở thành lựa chon tốt nhất cho phòng thí nghiệm&nbsp;nhỏ và vừa</p> | [[rows.cauHinhCoBan]:unprocessed] | [[rows.cauHinhNangCao]:unprocessed] | [[rows.thongSoKyThuat]:unprocessed] | [[rows.dichVuDinhKem]:unprocessed] | [[rows.linhKien]:unprocessed] |  |  |  | Công ty Cổ phần Y tế Quang Minh | 2020-11-03T14:52:18.657 | Công ty Cổ phần Y tế Quang Minh | 2020-12-31T11:11:59.317
915 | 6. Thiết bị chuyên khoa RHM-THM-Mắt |  | Máy trợ thính | Máy trợ thính loa trong tai dành cho người điếc hoàn toàn một tai 24 kênh | Muse i2400 - Muse Cros |  | Mỹ | Starkey Laboratories, Inc. |  | ["2020"] | Công ty TNHH Máy trợ thính và Thiết bị thính học Cát Tường | Mỹ | Nhóm 3 |  |  | 77000000 | t | Cái | true | 2020-10-30 | 2021-07-31 | <p>Máy trợ thính dành cho người điếc hoàn toàn 1 tai và Dị dạng vành tai</p> | [[rows.cauHinhCoBan]:unprocessed] | [[rows.cauHinhNangCao]:unprocessed] | [[rows.thongSoKyThuat]:unprocessed] | [[rows.dichVuDinhKem]:unprocessed] | [[rows.linhKien]:unprocessed] |  |  | Thời gian bảo hành 24 tháng kể từ ngày nghiệm thu hoàn thành | Công ty TNHH Máy trợ thính và Thiết bị thính học Cát Tường | 2020-10-30T18:23:12.110 | Công ty TNHH Máy trợ thính và Thiết bị thính học Cát Tường | 2020-11-11T08:38:23.393
916 | 13. Thiết bị dùng chung |  | Cáng | Băng ca chuyển bệnh | SKB041-1 |  | Trung Quốc | Jiangsu Saikang Medical Equipment Co.,Ltd |  | ["2020"] | CÔNG TY TNHH Y TẾ LƯ GIA | Trung Quốc | Nhóm null |  |  | 25000000 | t | Chiếc | true | 2020-11-10 | 2021-11-10 | <p><strong>BĂNG CA CHUYỂN BỆNH</strong></p> <p><em>Model: SKB041-1</em></p> <p><em>Hãng sản xuất: Jiangsu Saikang Medical Equipment Co.,Ltd</em></p> <p><em>Nước sản xuất: Trung quốc</em></p> <p><em>Hàng mới 100%.</em></p> | [[rows.cauHinhCoBan]:unprocessed] | [[rows.cauHinhNangCao]:unprocessed] | [[rows.thongSoKyThuat]:unprocessed] | [[rows.dichVuDinhKem]:unprocessed] | [[rows.linhKien]:unprocessed] |  |  |  | CÔNG TY TNHH Y TẾ LƯ GIA | 2020-11-10T16:42:08.909 | CÔNG TY TNHH Y TẾ LƯ GIA | 2020-11-11T08:51:09.235
917 | 13. Thiết bị dùng chung |  | Bàn/ Ghế/ Tủ y tế | Xe đẩy dụng cụ | MS-46 |  | Đài Loan | Medical-Master Co., Ltd. |  |  | CÔNG TY TNHH IDS MEDICAL SYSTEMS VIỆT NAM |  | Nhóm 6 |  |  | 15000000 | t | Cái | true | 2020-11-04 | 2020-11-04 | <p>hàng mới 100%</p> | [[rows.cauHinhCoBan]:unprocessed] | [[rows.cauHinhNangCao]:unprocessed] | [[rows.thongSoKyThuat]:unprocessed] | [[rows.dichVuDinhKem]:unprocessed] | [[rows.linhKien]:unprocessed] |  |  |  | CÔNG TY TNHH IDS MEDICAL SYSTEMS VIỆT NAM | 2020-11-03T10:03:45.324 | CÔNG TY TNHH IDS MEDICAL SYSTEMS VIỆT NAM | 2020-11-11T08:41:04.400
918 | 6. Thiết bị chuyên khoa RHM-THM-Mắt |  | Máy trợ thính | Máy trợ thính loa trong tai dành cho người điếc hoàn toàn một tai 20 kênh | Muse i2000 - Muse Cros |  | Mỹ | Starkey Laboratories, Inc. |  | ["2020"] | Công ty TNHH Máy trợ thính và Thiết bị thính học Cát Tường | Mỹ | Nhóm 3 |  |  | 62000000 | t | Cái | true | 2020-10-30 | 2021-07-31 | <p>Máy trợ thính dành cho người điếc hoàn toàn 1 tai và Dị dạng vành tai</p> | [[rows.cauHinhCoBan]:unprocessed] | [[rows.cauHinhNangCao]:unprocessed] | [[rows.thongSoKyThuat]:unprocessed] | [[rows.dichVuDinhKem]:unprocessed] | [[rows.linhKien]:unprocessed] |  |  | Thời gian bảo hành 24 tháng kể từ ngày nghiệm thu hoàn thành | Công ty TNHH Máy trợ thính và Thiết bị thính học Cát Tường | 2020-10-30T18:19:24.525 | Công ty TNHH Máy trợ thính và Thiết bị thính học Cát Tường | 2020-11-11T08:38:23.394
919 | 7. Thiết bị chuyên khoa xét nghiệm |  | Máy xét nghiệm sinh hóa tự động | AUTORA | AUTORA |  | Ấn Độ | Robonik (India) Pvt. Ltd. |  | ["2020"] | CÔNG TY TNHH THƯƠNG MẠI THIẾT BỊ Y TẾ VẠN KHANG | Ấn Độ | Nhóm 6 |  |  | 321900000 | t | Chiếc | true | 2020-11-05 | 2021-11-05 | <p>Máy phân tích sinh hóa tự động AUTORA.</p> <p>Các tính năng:</p> <ul> <li>Model để bàn nhỏ gọn, loại phân tích hoàn toàn tự động, truy cập ngẫu nhiên, rời rạc</li> <li>Hai kim hút riêng biệt, 1 kim hút mẫu, 1 kim hút hóa chất tích hợp cảm biến mức nước</li> <li>Khay hóa chất tích hợp hệ thống làm lạnh</li> <li>Tích hợp hệ thống rửa</li> <li>Lượng tiêu thụ nước ít, khoảng 2 lít / giờ</li> <li>Bình chất thải/ rửa không cần chân không</li> <li>QC theo quy luật Westgard và biểu đồ L.J</li> <li>Tích hợp cánh tay trộn mẫu chuyên dụng</li> <li>Chức năng chạy mẫu cấp cứu</li> <li>Cuvette phản ứng riêng biệt, sử dụng nhiều lần</li> </ul> | [[rows.cauHinhCoBan]:unprocessed] | [[rows.cauHinhNangCao]:unprocessed] | [[rows.thongSoKyThuat]:unprocessed] | [[rows.dichVuDinhKem]:unprocessed] | [[rows.linhKien]:unprocessed] |  |  |  | CÔNG TY TNHH THƯƠNG MẠI THIẾT BỊ Y TẾ VẠN KHANG | 2020-11-05T14:32:57.266 | CÔNG TY TNHH THƯƠNG MẠI THIẾT BỊ Y TẾ VẠN KHANG | 2020-11-11T07:56:25.126
920 | 14. Thiết bị khám - điều trị khác |  | Đèn khám | Đoạn nối mềm | NCS-883-1, NCS-883-4 |  | Đài Loan | Non-Change Enterprise Co., Ltd |  | ["2020"] | CÔNG TY TNHH THƯƠNG MẠI THIẾT BỊ Y TẾ THÀNH KHOA |  | Nhóm 6 |  |  | 34650 | t | Cái | true | 2020-12-31 | 2021-06-28 | <p>* Ống nối bằng nhựa co dãn linh động, dài 15cm, có roong chống rò rỉ dịch, 2 đầu xoay được 360 độ</p><p>* Có cổng hút đàm với nắp đậy chắc chắn, cỡ 22Fr-15F/22M</p><p>* Tiêu chuẩn:&nbsp;ISO, FDA</p> | [[rows.cauHinhCoBan]:unprocessed] | [[rows.cauHinhNangCao]:unprocessed] | [[rows.thongSoKyThuat]:unprocessed] | [[rows.dichVuDinhKem]:unprocessed] | [[rows.linhKien]:unprocessed] |  |  |  | CÔNG TY TNHH THƯƠNG MẠI THIẾT BỊ Y TẾ THÀNH KHOA | 2020-12-31T10:15:14.986 | CÔNG TY TNHH THƯƠNG MẠI THIẾT BỊ Y TẾ THÀNH KHOA | 2020-12-31T11:19:41.780
921 | 13. Thiết bị dùng chung |  | Bàn/ Ghế/ Tủ y tế | Bàn để dụng cụ phẫu thuật | MS-25 |  | Đài Loan | Medical-Master Co., Ltd. |  |  | CÔNG TY TNHH IDS MEDICAL SYSTEMS VIỆT NAM |  | Nhóm 6 |  |  | 8000000 | t | Cái | true | 2020-11-04 | 2021-11-04 | <p>hàng mới 100%</p> | [[rows.cauHinhCoBan]:unprocessed] | [[rows.cauHinhNangCao]:unprocessed] | [[rows.thongSoKyThuat]:unprocessed] | [[rows.dichVuDinhKem]:unprocessed] | [[rows.linhKien]:unprocessed] |  |  |  | CÔNG TY TNHH IDS MEDICAL SYSTEMS VIỆT NAM | 2020-11-03T10:03:45.347 | CÔNG TY TNHH IDS MEDICAL SYSTEMS VIỆT NAM | 2020-11-11T08:41:04.400
922 | 8. Thiết bị kiểm soát nhiễm khuẩn |  | Bồn rửa tay vô trùng | Bồn rửa tay phẫu thuật 2 vòi composite-treo tường | CSS 3 |  | Việt Nam | Công Ty TNHH Sản Xuất Đầu Tư Thương Mại Tân Hương |  | ["2020"] | CÔNG TY TNHH SẢN XUẤT ĐẦU TƯ THƯƠNG MẠI TÂN HƯƠNG | Việt Nam | Nhóm 5 |  |  | 80000000 | t | Chiếc | false | 2020-11-14 | 2020-12-30 | <p>Bồn dùng trong các trung tâm y tế, Bệnh Viện....sử dụng để rửa tay vô trùng cho Bác sỹ</p> | [[rows.cauHinhCoBan]:unprocessed] | [[rows.cauHinhNangCao]:unprocessed] | [[rows.thongSoKyThuat]:unprocessed] | [[rows.dichVuDinhKem]:unprocessed] | [[rows.linhKien]:unprocessed] |  |  |  | CÔNG TY TNHH SẢN XUẤT ĐẦU TƯ THƯƠNG MẠI TÂN HƯƠNG | 2020-11-14T09:35:40.780 | CÔNG TY TNHH SẢN XUẤT ĐẦU TƯ THƯƠNG MẠI TÂN HƯƠNG | 2020-12-30T00:00:01.022
923 | 13. Thiết bị dùng chung |  | Bàn/ Ghế/ Tủ y tế | Bàn di động đa năng có điều chỉnh độ cao thấp | MWA-200A |  | Đài Loan | Medical-Master Co., Ltd. |  |  | CÔNG TY TNHH IDS MEDICAL SYSTEMS VIỆT NAM |  | Nhóm 6 |  |  | 7500000 | t | Cái | true | 2020-11-04 | 2021-11-04 | <p>hàng mới 100%</p> | [[rows.cauHinhCoBan]:unprocessed] | [[rows.cauHinhNangCao]:unprocessed] | [[rows.thongSoKyThuat]:unprocessed] | [[rows.dichVuDinhKem]:unprocessed] | [[rows.linhKien]:unprocessed] |  |  |  | CÔNG TY TNHH IDS MEDICAL SYSTEMS VIỆT NAM | 2020-11-03T10:03:45.441 | CÔNG TY TNHH IDS MEDICAL SYSTEMS VIỆT NAM | 2020-11-11T08:40:59.362
924 | 8. Thiết bị kiểm soát nhiễm khuẩn |  | Máy hấp tiệt trùng | Máy tiệt trùng nhiệt độ cao 22L | Vacuklav 43B+ |  | Đức | MELAG Medizintechnik oHG |  |  | CÔNG TY TNHH IDS MEDICAL SYSTEMS VIỆT NAM |  | Nhóm 3 |  |  | 500000000 | t | Cái | true | 2020-11-04 | 2020-11-04 | <p>Hàng mới 100%, chưa qua sử dụng</p> | [[rows.cauHinhCoBan]:unprocessed] | [[rows.cauHinhNangCao]:unprocessed] | [[rows.thongSoKyThuat]:unprocessed] | [[rows.dichVuDinhKem]:unprocessed] | [[rows.linhKien]:unprocessed] |  |  |  | CÔNG TY TNHH IDS MEDICAL SYSTEMS VIỆT NAM | 2020-11-04T10:22:09.656 | CÔNG TY TNHH IDS MEDICAL SYSTEMS VIỆT NAM | 2020-11-11T08:35:07.697
925 | 8. Thiết bị kiểm soát nhiễm khuẩn |  | Máy hấp tiệt trùng | Nồi hấp tiệt trùng 110 lít - AS100 | NIHOPHAWA-AS100 |  | Việt Nam | Công Ty TNHH Thương Mại Và Công Nghệ Hồng Phát |  | ["2020"] | Công ty TNHH Thương mại và Công nghệ Hồng Phát | Việt Nam | Nhóm 5 |  |  | 165000000 | t | Chiếc | true | 2020-10-27 | 2021-10-27 | <p>&nbsp;</p> <ul> <li>Thiết bị tiệt trùng bằng hơi nước bão hòa ở nhiệt độ cao để tiệt trùng các dụng cụ y tế ở dạng đóng gói và không đóng gói, dụng cụ phẫu thuật, kim loại, dụng cụ xét nghiệm, làm ấm và phân dã môi trường nuôi cấy, sử dụng trong bệnh viện, phòng khám, viện nghiên cứu, phòng thí nghiệm,…</li> <li>Có các chương trình tiệt trùng được cài đặt sẵn các thông số phù hợp với các vật liệu khác nhau để thuận tiện cho người sử dụng lựa chọn.</li> <li>Thiết bị có chương trình cho người sử dụng tự chọn các thông số nhiệt độ, thời gian tiệt trùng theo ý muốn.</li> <li>Bộ điều khiển vi xử lý với phần mềm cài đặt sẵn có độ chính xác cao, các thông số hiển thị và giao diện với người dùng bằng bàn phím cảm ứng và hiển thị trên màn hình cảm ứng LED.</li> <li>Áp suất hấp được chỉ thị trên đồng hồ áp suất có giải đo từ: -1kgf/cm<sup>2</sup> đến 5 kgf/cm<sup>2</sup></li> <li>Dải áp suất hấp tiệt trùng: 0 kgf/cm<sup>2</sup> đến 2,3 kgf/cm<sup>2</sup></li> <li>Thiết bị hoạt động bằng điện.</li> </ul> <ul> <li>Nguồn điện: 220 VAC ±10%/50 Hz</li> <li>Công suất lớn nhất: 4.500 W</li> <li>Công suất sinh hơi: 6,8 kg/giờ</li> </ul> | [[rows.cauHinhCoBan]:unprocessed] | [[rows.cauHinhNangCao]:unprocessed] | [[rows.thongSoKyThuat]:unprocessed] | [[rows.dichVuDinhKem]:unprocessed] | [[rows.linhKien]:unprocessed] |  |  |  | Công ty TNHH Thương mại và Công nghệ Hồng Phát | 2020-10-27T11:17:32.506 | Công ty TNHH Thương mại và Công nghệ Hồng Phát | 2020-11-11T10:08:56.175
926 | 6. Thiết bị chuyên khoa RHM-THM-Mắt |  | Bộ bàn ghế khám tai mũi họng | Bàn khàm TMH | XU4 |  | Hàn Quốc | Chammed Co. Ltd. |  | ["2020"] | Công ty TNHH Trivina |  | Nhóm 6 |  |  | 666000000 | t | Chiếc | false | 2020-11-07 | 2021-12-31 | <p>Bàn khám TMH sử dụng khám và điều trị&nbsp;cho chuyên khoa TMH</p> | [[rows.cauHinhCoBan]:unprocessed] | [[rows.cauHinhNangCao]:unprocessed] | [[rows.thongSoKyThuat]:unprocessed] | [[rows.dichVuDinhKem]:unprocessed] | [[rows.linhKien]:unprocessed] |  |  |  | Công ty TNHH Trivina | 2020-11-07T09:40:57.924 | Công ty TNHH Trivina | 2020-11-11T10:09:57.825
927 | 4. Thiết bị phòng mổ |  | Kính hiển vi phẫu thuật mắt | Kính hiển vi phẫu thuật và phụ kiện OPMI Lumera i (cấu hình cơ bản) | OPMI Lumera i |  | Đức | Carl Zeiss Meditec AG |  | ["2020","2021"] | CÔNG TY TNHH THƯƠNG MẠI VÀ DƯỢC PHẨM SANG |  | Nhóm 3 |  |  | 2800000000 | t | Chiếc | true | 2020-11-15 | 2021-10-22 | <p>Kính hiển vi phẫu thuật OPMI LUMERA I hỗ trợ quan sát thấy rõ để thực hiện&nbsp;phẫu thuật cho các bệnh lý cả bán phần trước và bán phần sau.</p><p> Với chất lượng quang học của Zeiss và công nghệ chiếu sáng hình nổi đồng trục SCI ( Sterio Coaxial Illumination) giuspa cho phẫu thuật viên:</p><p> Thấy rõ mõi cấu trúc nhỏ nhất.</p><p> Thấy rõ từng chi tiết của võng mạc</p><p> Quản lý được độ sâu của trường ảnh chỉ 1 nút nhấn</p><p> Xem rõ cấu trúc mắt với màu tự nhiên.&nbsp;</p> | [[rows.cauHinhCoBan]:unprocessed] | [[rows.cauHinhNangCao]:unprocessed] | [[rows.thongSoKyThuat]:unprocessed] | [[rows.dichVuDinhKem]:unprocessed] | [[rows.linhKien]:unprocessed] |  |  |  | CÔNG TY TNHH THƯƠNG MẠI VÀ DƯỢC PHẨM SANG | 2020-11-15T17:40:11.344 | CÔNG TY TNHH THƯƠNG MẠI VÀ DƯỢC PHẨM SANG | 2020-11-24T09:55:33.274
928 | 1. Thiết bị chẩn đoán hình ảnh |  | Máy X quang tổng quát | Tên thương mai test | DR1F-500 |  |  | Công Ty TNHH Thiết Bị Việt Ba |  | ["2020"] | CÔNG TY TNHH THIẾT BỊ Y TẾ HƯƠNG SƠN | Đức | Nhóm 6 |  |  | 1000000 |  | Hệ thống | true | 2020-12-20 | 2022-12-20 |  | [[rows.cauHinhCoBan]:unprocessed] | [[rows.cauHinhNangCao]:unprocessed] | [[rows.thongSoKyThuat]:unprocessed] | [[rows.dichVuDinhKem]:unprocessed] | [[rows.linhKien]:unprocessed] |  |  |  | CÔNG TY TNHH THIẾT BỊ Y TẾ HƯƠNG SƠN | 2020-11-03T18:58:00.878 | CÔNG TY TNHH THIẾT BỊ Y TẾ HƯƠNG SƠN | 2020-11-03T18:58:00.878
929 | 1. Thiết bị chẩn đoán hình ảnh |  | Máy X quang tổng quát | Tên thương mai test | DR1F-500 |  |  | Công Ty TNHH Thiết Bị Việt Ba |  | ["2020"] | CÔNG TY TNHH THIẾT BỊ Y TẾ HƯƠNG SƠN | Đức | Nhóm 6 |  |  | 1000000 |  | Hệ thống | true | 2020-12-20 | 2022-12-20 |  | [[rows.cauHinhCoBan]:unprocessed] | [[rows.cauHinhNangCao]:unprocessed] | [[rows.thongSoKyThuat]:unprocessed] | [[rows.dichVuDinhKem]:unprocessed] | [[rows.linhKien]:unprocessed] |  |  |  | CÔNG TY TNHH THIẾT BỊ Y TẾ HƯƠNG SƠN | 2020-11-03T18:59:10.095 | CÔNG TY TNHH THIẾT BỊ Y TẾ HƯƠNG SƠN | 2020-11-03T18:59:10.095
930 | 2. Thiết bị hồi sức cấp cứu |  | Máy thở cao tần trẻ sơ sinh | Máy giúp thở | Servo-n |  | Thụy Điển | Maquet |  |  | Công ty TNHH Thiết bị Y tế Minh Khoa | Thụy Điển | Nhóm 3 |  |  | 3000000000 | t | Chiếc | true | 2020-11-11 | 2021-12-31 | <p>Máy thở cao tần. Máy thở xâm nhập và không xâm nhập dùng cho trẻ em và sơ sinh.</p> | [[rows.cauHinhCoBan]:unprocessed] | [[rows.cauHinhNangCao]:unprocessed] | [[rows.thongSoKyThuat]:unprocessed] | [[rows.dichVuDinhKem]:unprocessed] | [[rows.linhKien]:unprocessed] |  |  |  | Công ty TNHH Thiết bị Y tế Minh Khoa | 2020-11-11T15:38:20.503 | Công ty TNHH Thiết bị Y tế Minh Khoa | 2020-11-11T15:38:35.581
931 | 8. Thiết bị kiểm soát nhiễm khuẩn |  | Máy hấp tiệt trùng | Máy tiệt trùng nhiệt độ cao 29L | Vacuklav 24BL+ |  | Đức | MELAG Medizintechnik oHG |  |  | CÔNG TY TNHH IDS MEDICAL SYSTEMS VIỆT NAM |  | Nhóm 3 |  |  | 260000000 | t | Cái | true | 2020-11-04 | 2020-11-04 | <p>Hàng mới 100% chưa qua sử dụng</p> | [[rows.cauHinhCoBan]:unprocessed] | [[rows.cauHinhNangCao]:unprocessed] | [[rows.thongSoKyThuat]:unprocessed] | [[rows.dichVuDinhKem]:unprocessed] | [[rows.linhKien]:unprocessed] |  |  |  | CÔNG TY TNHH IDS MEDICAL SYSTEMS VIỆT NAM | 2020-11-04T10:22:09.681 | CÔNG TY TNHH IDS MEDICAL SYSTEMS VIỆT NAM | 2020-11-11T08:35:07.697
932 | 13. Thiết bị dùng chung |  | Bàn/ Ghế/ Tủ y tế | Bàn để dụng cụ phẫu thuật điều chỉnh thủy lực | MS-25H |  | Đài Loan | Medical-Master Co., Ltd. |  |  | CÔNG TY TNHH IDS MEDICAL SYSTEMS VIỆT NAM |  | Nhóm 6 |  |  | 49500000 | t | Cái | true | 2020-11-04 | 2021-11-04 | <p>hàng mới 100%</p> | [[rows.cauHinhCoBan]:unprocessed] | [[rows.cauHinhNangCao]:unprocessed] | [[rows.thongSoKyThuat]:unprocessed] | [[rows.dichVuDinhKem]:unprocessed] | [[rows.linhKien]:unprocessed] |  |  |  | CÔNG TY TNHH IDS MEDICAL SYSTEMS VIỆT NAM | 2020-11-03T10:03:45.370 | CÔNG TY TNHH IDS MEDICAL SYSTEMS VIỆT NAM | 2020-11-11T08:41:04.400
933 | 7. Thiết bị chuyên khoa xét nghiệm |  | Máy xét nghiệm sinh hóa tự động | Máy xét nghiệm sinh hóa tự động BS-480 | BS-480 |  | Trung Quốc | Shenzhen Mindray Bio-Medical Electronics Co. Ltd. |  | ["2020"] | CÔNG TY TNHH Y TẾ MINDRAY VIỆT NAM | Trung Quốc | Nhóm 4 |  |  | 1200000000 | t | Chiếc | true | 2020-10-22 | 2020-11-22 | <p><strong>Máy xét nghiệm sinh hóa tự động</strong></p> <p>Model:&nbsp;<strong>BS-480</strong></p> <p>Hãng sản xuất: Mindray</p> <p>Nước sản xuất: Trung Quốc</p> <p>Tốc độ:&nbsp;400 Test/giờ</p> | [[rows.cauHinhCoBan]:unprocessed] | [[rows.cauHinhNangCao]:unprocessed] | [[rows.thongSoKyThuat]:unprocessed] | [[rows.dichVuDinhKem]:unprocessed] | [[rows.linhKien]:unprocessed] |  |  |  | CÔNG TY TNHH Y TẾ MINDRAY VIỆT NAM | 2020-11-09T15:12:49.149 | CÔNG TY TNHH Y TẾ MINDRAY VIỆT NAM | 2020-11-22T00:00:01.684
934 | 4. Thiết bị phòng mổ |  | Máy gây mê kèm thở | Máy gây mê | Fabius plus |  | Đức | Draegerwerk AG & Co. KGaA |  |  | Công ty TNHH Draeger Việt Nam |  | Nhóm null |  |  | 1200000000 | t | Hệ thống | true | 2020-12-02 | 2021-11-22 | <p>Máy gây mê giúp thở sử dụng cho trẻ em đến người lớn.</p><p>Máy sử dụng công nghệ Piston điều khiển bằng điện, không tiêu thụ khí nén để vận hành</p><p>Thích hợp cho gây mê dòng thấp</p> | [[rows.cauHinhCoBan]:unprocessed] | [[rows.cauHinhNangCao]:unprocessed] | [[rows.thongSoKyThuat]:unprocessed] | [[rows.dichVuDinhKem]:unprocessed] | [[rows.linhKien]:unprocessed] |  |  |  | Công ty TNHH Draeger Việt Nam | 2020-12-02T22:27:25.729 | Công ty TNHH Draeger Việt Nam | 2020-12-02T22:27:25.780
935 | 1. Thiết bị chẩn đoán hình ảnh |  | Máy siêu âm chẩn đoán Doppler màu | Sonos 12 | Sonos 10/Sonos 12 |  | Đức | SternMed GmbH |  | ["2020"] | Công ty TNHH thiết bị y tế Quân Khoa | Đức | Nhóm 3 |  |  | 2250000000 | t | Chiếc | true | 2020-11-09 | 2021-11-09 | <p>-Kích thước: 810 x 635 x 1330 mm (dài x rộng x cao)</p> <p>-Khối lượng: máy chính khoảng 76 kg (không tính đầu dò)</p> <p>-Nguồn điện: AC100-240V</p> <p>-Tần số: 50/60 Hz</p> <p>-Công suất tiêu thụ: 600 VA</p> <p>-Điều kiện vận hành&nbsp;&nbsp;&nbsp;&nbsp;&nbsp;&nbsp;&nbsp;&nbsp;&nbsp;&nbsp;&nbsp;&nbsp;&nbsp;&nbsp;&nbsp;</p> <p>- Nhiệt độ môi trường: 10°C đến 40°C.<br /> -Độ ẩm tương đối: 30% ~ 75% (không ngưng tụ)<br /> - Áp suất khí quyển: 700 hPa đến 1060 hPa<br /> -Điều kiện bảo quản&nbsp;&nbsp;&nbsp;&nbsp;&nbsp;&nbsp;&nbsp;&nbsp;&nbsp;&nbsp;&nbsp;&nbsp;&nbsp;&nbsp;&nbsp;</p> <p>- Nhiệt độ môi trường: -5 ° C đến 40 ° C</p> <p>và vận chuyển&nbsp;&nbsp;&nbsp;&nbsp;&nbsp;&nbsp;&nbsp;&nbsp;&nbsp;&nbsp;&nbsp;&nbsp;&nbsp;&nbsp;&nbsp;&nbsp;&nbsp;&nbsp;&nbsp;&nbsp;&nbsp;&nbsp;&nbsp;&nbsp;</p> <p>- Độ ẩm tương đối: ≤80% (không ngưng tụ)<br /> - Áp suất khí quyển: 700 hPa đến 1060 hPa&nbsp;&nbsp;</p> | [[rows.cauHinhCoBan]:unprocessed] | [[rows.cauHinhNangCao]:unprocessed] | [[rows.thongSoKyThuat]:unprocessed] | [[rows.dichVuDinhKem]:unprocessed] | [[rows.linhKien]:unprocessed] | Không có | Bảo hành 18 tháng, bảo trì sau bảo hành 3 tháng /lần |  | Công ty TNHH thiết bị y tế Quân Khoa | 2020-11-09T16:22:19.430 | Công ty TNHH thiết bị y tế Quân Khoa | 2020-11-11T07:32:38.804
936 | 1. Thiết bị chẩn đoán hình ảnh |  | Máy X quang tổng quát | Tên thương mai test | DR1F-500 |  |  | Công Ty TNHH Thiết Bị Việt Ba |  | ["2020"] | CÔNG TY TNHH THIẾT BỊ Y TẾ HƯƠNG SƠN | Đức | Nhóm 6 |  |  | 1000000 |  | Hệ thống | true | 2020-12-20 | 2022-12-20 |  | [[rows.cauHinhCoBan]:unprocessed] | [[rows.cauHinhNangCao]:unprocessed] | [[rows.thongSoKyThuat]:unprocessed] | [[rows.dichVuDinhKem]:unprocessed] | [[rows.linhKien]:unprocessed] |  |  |  | CÔNG TY TNHH THIẾT BỊ Y TẾ HƯƠNG SƠN | 2020-11-03T19:46:17.057 | CÔNG TY TNHH THIẾT BỊ Y TẾ HƯƠNG SƠN | 2020-11-03T19:46:17.057
937 | 6. Thiết bị chuyên khoa RHM-THM-Mắt |  | Máy trợ thính | Máy trợ thính loa trong tai dành cho người điếc hoàn toàn một tai 16 kênh | Muse i1600 - Muse Cros |  | Mỹ | Starkey Laboratories, Inc. |  | ["2020"] | Công ty TNHH Máy trợ thính và Thiết bị thính học Cát Tường | Mỹ | Nhóm 3 |  |  | 49000000 | t | Cái | true | 2020-10-30 | 2021-07-31 | <p>Máy trợ thính dành cho người điếc hoàn toàn 1 tai và Dị dạng vành tai</p> | [[rows.cauHinhCoBan]:unprocessed] | [[rows.cauHinhNangCao]:unprocessed] | [[rows.thongSoKyThuat]:unprocessed] | [[rows.dichVuDinhKem]:unprocessed] | [[rows.linhKien]:unprocessed] |  |  | Thời gian bảo hành 24 tháng kể từ ngày nghiệm thu hoàn thành | Công ty TNHH Máy trợ thính và Thiết bị thính học Cát Tường | 2020-10-30T18:12:55.154 | Công ty TNHH Máy trợ thính và Thiết bị thính học Cát Tường | 2020-11-11T08:38:32.122
938 | 8. Thiết bị kiểm soát nhiễm khuẩn |  | Máy hấp tiệt trùng | Máy rửa khử khuẩn dụng cụ | MELAtherm 10 |  | Đức | MELAG Medizintechnik oHG |  |  | CÔNG TY TNHH IDS MEDICAL SYSTEMS VIỆT NAM |  | Nhóm 3 |  |  | 500000000 | t | Cái | true | 2020-11-04 | 2020-11-04 | <p>Hàng mới 100%, chưa qua sử dụng</p> | [[rows.cauHinhCoBan]:unprocessed] | [[rows.cauHinhNangCao]:unprocessed] | [[rows.thongSoKyThuat]:unprocessed] | [[rows.dichVuDinhKem]:unprocessed] | [[rows.linhKien]:unprocessed] |  |  |  | CÔNG TY TNHH IDS MEDICAL SYSTEMS VIỆT NAM | 2020-11-04T10:22:09.707 | CÔNG TY TNHH IDS MEDICAL SYSTEMS VIỆT NAM | 2020-11-11T08:35:07.697
939 | 7. Thiết bị chuyên khoa xét nghiệm |  | Máy xét nghiệm nước tiểu | Máy xét nghiệm nước tiểu bán tự động | Aution Eleven AE-4020 |  | Nhật Bản | ARKRAY Factory,Inc. |  | ["2016","2017","2018","2019","2020"] | Công ty Cổ phần Y tế Quang Minh | Nhật Bản | Nhóm 3 |  |  | 180000000 | t | Chiếc | true | 2020-11-03 | 2021-11-03 | <p>- Kích thước nhỏ gọn phù hợp với phòng thí nghiệm trung tâm, làm xét nghiệm ngay tại&nbsp; phòng bệnh nhân</p> <p>- Tốc độ xét nghiệm cao</p> <p>- Khởi động máy tự động</p> <p>- Chức năng mao dẫn hút nước tiểu dư, tránh nhiễm mẫu</p> <p>- Đặt que thử đảo chiều, thuận lợi cho cả người thuận tay trái và tay phải</p> | [[rows.cauHinhCoBan]:unprocessed] | [[rows.cauHinhNangCao]:unprocessed] | [[rows.thongSoKyThuat]:unprocessed] | [[rows.dichVuDinhKem]:unprocessed] | [[rows.linhKien]:unprocessed] |  |  |  | Công ty Cổ phần Y tế Quang Minh | 2020-11-03T10:19:49.870 | Công ty Cổ phần Y tế Quang Minh | 2020-11-13T15:27:47.793
940 | 7. Thiết bị chuyên khoa xét nghiệm |  | Máy xét nghiệm huyết học tự động | Máy xét nghiệm huyết học BC-3000Plus | BC-3000plus |  | Trung Quốc | Shenzhen Mindray Bio-Medical Electronics Co. Ltd. |  | ["2020","2021"] | Công ty TNHH Thiết bị và công nghệ y tế Việt Nam | Trung Quốc | Nhóm 4 |  |  | 280000000 | t | Chiếc | true | 2020-12-07 | 2021-12-07 | <p><strong>Máy xét nghiệm huyết học tự động</strong></p><p>Model: <strong>BC-3000Plus</strong></p><p>Hãng sản xuất: <strong>Mindray</strong></p><p>Nước sản xuất: <strong>Trung Quốc</strong></p><p><br></p><p><br></p><p>Chi tiết tham khảo tại link: <strong><em><u> http://vietmed.vn/may-huyet-hoc-tu-dong-model-bc-3000plus</u></em></strong></p> | [[rows.cauHinhCoBan]:unprocessed] | [[rows.cauHinhNangCao]:unprocessed] | [[rows.thongSoKyThuat]:unprocessed] | [[rows.dichVuDinhKem]:unprocessed] | [[rows.linhKien]:unprocessed] | Theo tiêu chuẩn của Công ty | Theo tiêu chuẩn của Công ty | Theo tiêu chuẩn của Công ty | Công ty TNHH Thiết bị và công nghệ y tế Việt Nam | 2020-12-07T14:42:59.122 | Công ty TNHH Thiết bị và công nghệ y tế Việt Nam | 2021-01-19T15:21:05.527
941 | 6. Thiết bị chuyên khoa RHM-THM-Mắt |  | Máy trợ thính | Máy trợ thính loa trong tai dành cho người cao tuổi 17 kênh | AMAZE 1764-DRW |  | Đan Mạch | GN Beltone A/S |  | ["2020"] | Công ty TNHH Máy trợ thính và Thiết bị thính học Cát Tường | Đan Mạch | Nhóm 3 |  |  | 67000000 | t | Cái | true | 2020-10-30 | 2021-07-31 | <p>Máy trợ thính dành cho người cao tuổi</p> | [[rows.cauHinhCoBan]:unprocessed] | [[rows.cauHinhNangCao]:unprocessed] | [[rows.thongSoKyThuat]:unprocessed] | [[rows.dichVuDinhKem]:unprocessed] | [[rows.linhKien]:unprocessed] |  |  | Thời gian bảo hành 24 tháng kể từ ngày nghiệm thu hoàn thành | Công ty TNHH Máy trợ thính và Thiết bị thính học Cát Tường | 2020-10-30T17:55:41.763 | Công ty TNHH Máy trợ thính và Thiết bị thính học Cát Tường | 2020-11-11T08:38:32.122
942 | 6. Thiết bị chuyên khoa RHM-THM-Mắt |  | Máy trợ thính | Máy trợ thính loa trong tai dành cho người cao tuổi 12 kênh | AMAZE 664-DRW |  | Đan Mạch | GN Beltone A/S |  | ["2020"] | Công ty TNHH Máy trợ thính và Thiết bị thính học Cát Tường | Đan Mạch | Nhóm 3 |  |  | 38000000 | t | Cái | true | 2020-10-30 | 2021-07-31 | <p>Máy trợ thính dành cho người cao tuổi</p> | [[rows.cauHinhCoBan]:unprocessed] | [[rows.cauHinhNangCao]:unprocessed] | [[rows.thongSoKyThuat]:unprocessed] | [[rows.dichVuDinhKem]:unprocessed] | [[rows.linhKien]:unprocessed] |  |  | Thời gian bảo hành 24 tháng kể từ ngày nghiệm thu hoàn thành | Công ty TNHH Máy trợ thính và Thiết bị thính học Cát Tường | 2020-10-30T17:52:47.241 | Công ty TNHH Máy trợ thính và Thiết bị thính học Cát Tường | 2020-11-11T08:38:32.123
943 | 8. Thiết bị kiểm soát nhiễm khuẩn |  | Máy hấp tiệt trùng | Nồi hấp tiệt trùng NIHOPHAWA- AS400A hai cửa tay quay, ruột tròn | NIHOPHAWA-AS400A |  | Việt Nam | Công Ty TNHH Thương Mại Và Công Nghệ Hồng Phát |  | ["2020"] | Công ty TNHH Thương mại và Công nghệ Hồng Phát | Việt Nam | Nhóm null |  |  | 550000000 | t | Chiếc | true | 2020-11-03 | 2021-11-03 | <ul> <li>Thiết bị sử dụng hơi nước bão hòa ở nhiệt độ cao để tiệt trùng các dụng cụ y tế ở dạng đóng gói và không đóng gói, ứng dụng cho các dây chuyền tiệt trùng đồ vải, dụng cụ phẫu thuật, kim loại, dụng cụ xét nghiệm dùng trong bệnh viện, phòng khám, viện nghiên cứu, phòng thí nghiệm,…</li> <li>Thiết bị có các chương trình tiệt trùng được cài đặt sẵn các thông số phù hợp với các vật liệu khác nhau để thuận tiện cho người sử dụng. Ngoài ra máy có một chương trình tiệt trùng cho người sử dụng tự chọn các thông số nhiệt độ, thời gian tiệt trùng, thời gian làm khô theo nhu cầu.</li> <li>Thiết bị được điều khiển bởi bộ vi xử lý được cài đặt sẵn phần mềm thông minh có độ chính xác cao, giao diện với người dùng bằng bàn phím cảm ứng chống nước và hiển thị các thông số qua màn hình LED</li> <li>Thiết bị vận hành tự động từ khi bắt đầu đến khi kết thúc.</li> <li>Thiết bị hoạt động bằng điện.</li> </ul> | [[rows.cauHinhCoBan]:unprocessed] | [[rows.cauHinhNangCao]:unprocessed] | [[rows.thongSoKyThuat]:unprocessed] | [[rows.dichVuDinhKem]:unprocessed] | [[rows.linhKien]:unprocessed] |  |  |  | Công ty TNHH Thương mại và Công nghệ Hồng Phát | 2020-11-03T16:39:03.500 | Công ty TNHH Thương mại và Công nghệ Hồng Phát | 2020-11-11T11:24:58.493
944 | 10. Thiết bị thăm dò chức năng |  | Máy điện tim | Máy điện tim | ECG300G |  | Trung Quốc | CONTEC MEDICAL SYSTEMS CO. LTD |  | ["2020"] | Công ty TNHH Thiết bị Y tế Tâm Anh | Trung Quốc | Nhóm 6 |  |  | 18000000 | t | Chiếc | true | 2020-11-17 | 2021-12-31 | <ul> <li>Máy điện tim sử dụng để phát hiện các bệnh về tim như rối loạn nhịp tim, suy tim, nhồi máu cơ tim, chẩn đoán một số thay đổi, rối loạn về tim nói chung.</li> <li>Hiển thị điện tâm đồ 3 đạo trình, chế độ in, độ nhạy, tốc độ giấy và trạng thái bộ lọc, v.v. trên một màn hình, thuận tiện cho việc chẩn đoán tương phản.</li> </ul> | [[rows.cauHinhCoBan]:unprocessed] | [[rows.cauHinhNangCao]:unprocessed] | [[rows.thongSoKyThuat]:unprocessed] | [[rows.dichVuDinhKem]:unprocessed] | [[rows.linhKien]:unprocessed] | giấy in | Vệ sinh bo mạch, đầu máy in... |  | Công ty TNHH Thiết bị Y tế Tâm Anh | 2020-11-17T14:05:53.730 | Công ty TNHH Thiết bị Y tế Tâm Anh | 2020-11-17T14:05:53.800
945 | 6. Thiết bị chuyên khoa RHM-THM-Mắt |  | Máy trợ thính | Máy trợ thính loa trong tai dành cho người cao tuổi 14 kênh | AMAZE 964-DRW |  | Đan Mạch | GN Beltone A/S |  | ["2020"] | Công ty TNHH Máy trợ thính và Thiết bị thính học Cát Tường | Đan Mạch | Nhóm 3 |  |  | 45000000 | t | Cái | true | 2020-10-30 | 2021-07-31 | <p>Máy trợ thính dành cho người cao tuổi</p> | [[rows.cauHinhCoBan]:unprocessed] | [[rows.cauHinhNangCao]:unprocessed] | [[rows.thongSoKyThuat]:unprocessed] | [[rows.dichVuDinhKem]:unprocessed] | [[rows.linhKien]:unprocessed] |  |  | Thời gian bảo hành 24 tháng kể từ ngày nghiệm thu hoàn thành | Công ty TNHH Máy trợ thính và Thiết bị thính học Cát Tường | 2020-10-30T17:33:26.114 | Công ty TNHH Máy trợ thính và Thiết bị thính học Cát Tường | 2020-11-11T08:38:32.123
946 | 14. Thiết bị khám - điều trị khác |  | Đèn khám | Mask phun khí dung | NCS-400F, NCS-500C, NCS-600F, NCS-600FN |  | Đài Loan | Non-Change Enterprise Co., Ltd |  | ["2020"] | CÔNG TY TNHH THƯƠNG MẠI THIẾT BỊ Y TẾ THÀNH KHOA |  | Nhóm 6 |  |  | 31500 | t | Cái | true | 2020-12-31 | 2021-06-28 | <p>* Chất liệu: PVC y tế, có kẹp mũi</p><p>* Bình chứa thuốc 6ml,&nbsp;người lớn dây nối oxy 2m, trẻ em dây nối oxy 3m, trẻ em dây nối oxy 4m, sơ sinh dây nối oxy 5m</p> | [[rows.cauHinhCoBan]:unprocessed] | [[rows.cauHinhNangCao]:unprocessed] | [[rows.thongSoKyThuat]:unprocessed] | [[rows.dichVuDinhKem]:unprocessed] | [[rows.linhKien]:unprocessed] |  |  |  | CÔNG TY TNHH THƯƠNG MẠI THIẾT BỊ Y TẾ THÀNH KHOA | 2020-12-31T10:19:04.685 | CÔNG TY TNHH THƯƠNG MẠI THIẾT BỊ Y TẾ THÀNH KHOA | 2020-12-31T11:20:40.977
947 | 4. Thiết bị phòng mổ |  | Máy đốt khối u bằng Laser | Máy laser phẫu thuật mô mềm | Cyber TM |  | Italy | Quanta System S.p.A. |  | ["2020"] | CÔNG TY TNHH KHẢ LỘC |  | Nhóm 3 |  |  | 7178000000 | t | Bộ | false | 2020-11-02 | 2022-10-31 | <p>Máy đốt khối u bằng Laser</p> | [[rows.cauHinhCoBan]:unprocessed] | [[rows.cauHinhNangCao]:unprocessed] | [[rows.thongSoKyThuat]:unprocessed] | [[rows.dichVuDinhKem]:unprocessed] | [[rows.linhKien]:unprocessed] |  |  |  | CÔNG TY TNHH KHẢ LỘC | 2020-10-30T17:44:50.782 | CÔNG TY TNHH KHẢ LỘC | 2020-11-11T08:52:11.823
948 | 7. Thiết bị chuyên khoa xét nghiệm |  | Máy xét nghiệm khí máu | ST-200 CC Blood gas Analyzer | ST-200 CC |  | Ấn Độ | Sensa Core Medical Instrumentation Pvt. Ltd |  | ["2020"] | CÔNG TY TNHH THƯƠNG MẠI THIẾT BỊ Y TẾ VẠN KHANG | Ấn Độ | Nhóm 6 |  |  | 184800000 | t | Chiếc | true | 2020-11-06 | 2021-11-06 | <p>Máy phân tích khí máu và điện giải đồ</p> <p>- Model: ST-200 CC</p> <p>- Hãng sản xuất: Sensa Core</p> <p>- Nước sản xuất: Ấn Độ</p> | [[rows.cauHinhCoBan]:unprocessed] | [[rows.cauHinhNangCao]:unprocessed] | [[rows.thongSoKyThuat]:unprocessed] | [[rows.dichVuDinhKem]:unprocessed] | [[rows.linhKien]:unprocessed] |  |  |  | CÔNG TY TNHH THƯƠNG MẠI THIẾT BỊ Y TẾ VẠN KHANG | 2020-11-06T11:18:23.516 | CÔNG TY TNHH THƯƠNG MẠI THIẾT BỊ Y TẾ VẠN KHANG | 2020-11-11T07:56:25.125
949 | 8. Thiết bị kiểm soát nhiễm khuẩn |  | Máy lọc khử khuẩn không khí | Máy lọc khử khuẩn không khí | KI-AS-KPJ 0913S |  | Hàn Quốc | Kumo Industry Co., Ltd |  | ["2020"] | Công ty TNHH thiết bị y tế Quân Khoa |  | Nhóm 4 |  |  | 45000000 | t | Chiếc | true | 2020-11-14 | 2021-11-14 | <p>Sử dụng công nghệ DBD PLASMA năng lượng cực thấp&nbsp;và màng lọc 3 lớp ( PRE-FILTER; HEPA FILTER; CARBON FILTER) để lọc bụi siêu mịn, khử mùi và tiêu diệt vi rút, vi khuẩn, phấn hoa, mầm bệnh trong không khí.</p> <p>Tiêu diệt hơn 99,9% vi rút, vi khuẩn.</p> <p>Có cảm biến chất lượng không khí được hiển thị bằng màu sắc với 4 cấp độ.</p> | [[rows.cauHinhCoBan]:unprocessed] | [[rows.cauHinhNangCao]:unprocessed] | [[rows.thongSoKyThuat]:unprocessed] | [[rows.dichVuDinhKem]:unprocessed] | [[rows.linhKien]:unprocessed] |  | bảo hành 18 tháng |  | Công ty TNHH thiết bị y tế Quân Khoa | 2020-11-14T10:01:48.391 | Công ty TNHH thiết bị y tế Quân Khoa | 2020-11-14T10:38:43.396
950 | 8. Thiết bị kiểm soát nhiễm khuẩn |  | Máy hấp tiệt trùng | Nồi hấp tiệt trùng NIHOPHAWA- AS300A hai cửa tay quay, ruột tròn | NIHOPHAWA-AS300A |  | Việt Nam | Công Ty TNHH Thương Mại Và Công Nghệ Hồng Phát |  | ["2020"] | Công ty TNHH Thương mại và Công nghệ Hồng Phát | Việt Nam | Nhóm null |  |  | 495000000 | t | Chiếc | true | 2020-11-03 | 2021-11-03 | <ul> <li>Thiết bị sử dụng hơi nước bão hòa ở nhiệt độ cao để tiệt trùng các dụng cụ y tế ở dạng đóng gói và không đóng gói, ứng dụng cho các dây chuyền tiệt trùng đồ vải, dụng cụ phẫu thuật, kim loại, dụng cụ xét nghiệm dùng trong bệnh viện, phòng khám, viện nghiên cứu, phòng thí nghiệm,…</li> <li>Thiết bị có các chương trình tiệt trùng được cài đặt sẵn các thông số phù hợp với các vật liệu khác nhau để thuận tiện cho người sử dụng. Ngoài ra máy có một chương trình tiệt trùng cho người sử dụng tự chọn các thông số nhiệt độ, thời gian tiệt trùng, thời gian làm khô theo nhu cầu.</li> <li>Thiết bị được điều khiển bởi bộ vi xử lý được cài đặt sẵn phần mềm thông minh có độ chính xác cao, giao diện với người dùng bằng bàn phím cảm ứng chống nước và hiển thị các thông số qua màn hình LED</li> <li>Thiết bị vận hành tự động từ khi bắt đầu đến khi kết thúc.</li> <li>Thiết bị hoạt động bằng điện.</li> </ul> | [[rows.cauHinhCoBan]:unprocessed] | [[rows.cauHinhNangCao]:unprocessed] | [[rows.thongSoKyThuat]:unprocessed] | [[rows.dichVuDinhKem]:unprocessed] | [[rows.linhKien]:unprocessed] |  |  |  | Công ty TNHH Thương mại và Công nghệ Hồng Phát | 2020-11-03T16:37:31.854 | Công ty TNHH Thương mại và Công nghệ Hồng Phát | 2020-11-11T11:24:58.493
951 | 7. Thiết bị chuyên khoa xét nghiệm |  | Máy xét nghiệm điện giải | ST-200 Pro Electrolyte Analyzer | ST-200 Pro |  | Ấn Độ | Sensa Core Medical Instrumentation Pvt. Ltd |  | ["2020"] | CÔNG TY TNHH THƯƠNG MẠI THIẾT BỊ Y TẾ VẠN KHANG | Ấn Độ | Nhóm 6 |  |  | 81480000 | t | Chiếc | true | 2020-11-06 | 2021-11-06 | <p>Máy phân tích điện giải đồ</p> <p>- Model: ST-200 Pro</p> <p>- Hãng sản xuất: Sensa Core</p> <p>- Nước sản xuất: Ấn Độ</p> <p>- Tiêu chuẩn ISO, CE.</p> | [[rows.cauHinhCoBan]:unprocessed] | [[rows.cauHinhNangCao]:unprocessed] | [[rows.thongSoKyThuat]:unprocessed] | [[rows.dichVuDinhKem]:unprocessed] | [[rows.linhKien]:unprocessed] |  |  |  | CÔNG TY TNHH THƯƠNG MẠI THIẾT BỊ Y TẾ VẠN KHANG | 2020-11-06T10:46:31.281 | CÔNG TY TNHH THƯƠNG MẠI THIẾT BỊ Y TẾ VẠN KHANG | 2020-11-11T07:56:25.125
952 | 1. Thiết bị chẩn đoán hình ảnh |  | Máy X quang tổng quát | Tên thương mai test | DR1F-500 |  |  | Công Ty TNHH Thiết Bị Việt Ba |  | ["2020"] | CÔNG TY TNHH THIẾT BỊ Y TẾ HƯƠNG SƠN | Đức | Nhóm 6 |  |  | 1000000 |  | Hệ thống | true | 2020-12-20 | 2022-12-20 |  | [[rows.cauHinhCoBan]:unprocessed] | [[rows.cauHinhNangCao]:unprocessed] | [[rows.thongSoKyThuat]:unprocessed] | [[rows.dichVuDinhKem]:unprocessed] | [[rows.linhKien]:unprocessed] |  |  |  | CÔNG TY TNHH THIẾT BỊ Y TẾ HƯƠNG SƠN | 2020-11-03T19:48:11.273 | CÔNG TY TNHH THIẾT BỊ Y TẾ HƯƠNG SƠN | 2020-11-03T19:48:11.273
953 | 7. Thiết bị chuyên khoa xét nghiệm |  | Máy xét nghiệm miễn dịch | DELFIA Xpress | DELFIA Xpress |  | Phần Lan | Wallac Oy |  | ["2019","2020"] | Công ty Cổ phần Thiết bị SISC Việt Nam | Phần Lan | Nhóm 3 |  |  | 2500000000 | t | Hệ thống | true | 2020-10-26 | 2021-01-26 | <p>+ Điều kiện môi trường hoạt động:</p> <ul> <li>Nhiệt độ: 15 - 30<sup>o</sup>C</li> <li>Độ ẩm tương đối: 10 - 80 %</li> </ul> <p>+ Điện năng:</p> <ul> <li>Công suất tiêu thụ: 300 VA</li> <li>Hiệu điện thế: 100-240 +/- 10%V, 50/60 Hz</li> </ul> <p>+ Kích thước: 600 x 850 x 550 mm (C x R x S)</p> <p>+ Trọng lượng: 65 kg</p> <p>+ ISO 13485:2016</p> | [[rows.cauHinhCoBan]:unprocessed] | [[rows.cauHinhNangCao]:unprocessed] | [[rows.thongSoKyThuat]:unprocessed] | [[rows.dichVuDinhKem]:unprocessed] | [[rows.linhKien]:unprocessed] |  |  |  | Công ty Cổ phần Thiết bị SISC Việt Nam | 2020-10-26T16:29:14.633 | Công ty Cổ phần Thiết bị SISC Việt Nam | 2020-11-11T09:30:44.687
954 | 2. Thiết bị hồi sức cấp cứu |  | Bơm tiêm điện giảm đau | Top Syringe Pump | Top 5520 |  | Nhật Bản | Top Corporation |  | ["2019"] | Công ty cổ phần Xuất nhập khẩu Công nghệ Thiết bị vật tư y tế Hà Nội | Nhật Bản | Nhóm 3 |  |  | 100000000 | t | Chiếc | true | 2020-10-22 | 2021-12-31 | <p><strong>MÁY BƠM TIÊM ĐIỆN GIẢM ĐAU PCA</strong></p><p><strong>Model: TOP 5520</strong></p><p><strong>Hãng sản xuất: Top Corporation</strong></p><p><strong>Nước sản xuất: Nhật Bản</strong></p><p>Năm sản xuất: Năm 2019 trở về sau, mới 100%.</p><p>Đạt tiêu chuẩn ISO 13485, CE</p><p>Nguồn cung cấp: 220V; 50Hz</p><ul><li>Môi trường làm việc</li><li class="ql-indent-1">Nhiệt độ: Nhiệt độ: ≥30<sup>o</sup>C</li></ul><p>&nbsp;&nbsp;&nbsp;&nbsp;&nbsp;&nbsp;&nbsp;&nbsp;&nbsp;&nbsp;&nbsp;&nbsp;&nbsp;&nbsp;&nbsp;&nbsp;&nbsp;&nbsp;&nbsp;&nbsp;&nbsp;&nbsp;Độ ẩm: ≥ 80%</p> | [[rows.cauHinhCoBan]:unprocessed] | [[rows.cauHinhNangCao]:unprocessed] | [[rows.thongSoKyThuat]:unprocessed] | [[rows.dichVuDinhKem]:unprocessed] | [[rows.linhKien]:unprocessed] |  |  |  | Công ty cổ phần Xuất nhập khẩu Công nghệ Thiết bị vật tư y tế Hà Nội | 2020-10-22T09:46:25.526 | Công ty cổ phần Xuất nhập khẩu Công nghệ Thiết bị vật tư y tế Hà Nội | 2020-12-23T11:11:33.169
955 | 8. Thiết bị kiểm soát nhiễm khuẩn |  | Máy hấp tiệt trùng | Nồi hấp tiệt trùng NIHOPHAWA- AS200A hai cửa tay quay, ruột tròn | NIHOPHAWA-AS200A |  | Việt Nam | Công Ty TNHH Thương Mại Và Công Nghệ Hồng Phát |  | ["2020"] | Công ty TNHH Thương mại và Công nghệ Hồng Phát | Việt Nam | Nhóm null |  |  | 395000000 | t | Chiếc | true | 2020-11-03 | 2021-11-03 | <ul> <li>Thiết bị sử dụng hơi nước bão hòa ở nhiệt độ cao để tiệt trùng các dụng cụ y tế ở dạng đóng gói và không đóng gói, ứng dụng cho các dây chuyền tiệt trùng đồ vải, dụng cụ phẫu thuật, kim loại, dụng cụ xét nghiệm dùng trong bệnh viện, phòng khám, viện nghiên cứu, phòng thí nghiệm,…</li> <li>Thiết bị có các chương trình tiệt trùng được cài đặt sẵn các thông số phù hợp với các vật liệu khác nhau để thuận tiện cho người sử dụng. Ngoài ra máy có một chương trình tiệt trùng cho người sử dụng tự chọn các thông số nhiệt độ, thời gian tiệt trùng, thời gian làm khô theo nhu cầu.</li> <li>Thiết bị được điều khiển bởi bộ vi xử lý được cài đặt sẵn phần mềm thông minh có độ chính xác cao, giao diện với người dùng bằng bàn phím cảm ứng chống nước và hiển thị các thông số qua màn hình LED</li> <li>Thiết bị vận hành tự động từ khi bắt đầu đến khi kết thúc.</li> <li>Thiết bị hoạt động bằng điện.</li> </ul> | [[rows.cauHinhCoBan]:unprocessed] | [[rows.cauHinhNangCao]:unprocessed] | [[rows.thongSoKyThuat]:unprocessed] | [[rows.dichVuDinhKem]:unprocessed] | [[rows.linhKien]:unprocessed] |  |  |  | Công ty TNHH Thương mại và Công nghệ Hồng Phát | 2020-11-03T16:33:27.743 | Công ty TNHH Thương mại và Công nghệ Hồng Phát | 2020-11-11T11:24:58.493
956 | 8. Thiết bị kiểm soát nhiễm khuẩn |  | Máy hấp tiệt trùng | Nồi hấp tiệt trùng NIHOPHAWA- AS150A hai cửa tay quay, ruột tròn | NIHOPHAWA-AS150A |  | Việt Nam | Công Ty TNHH Thương Mại Và Công Nghệ Hồng Phát |  | ["2020"] | Công ty TNHH Thương mại và Công nghệ Hồng Phát | Việt Nam | Nhóm null |  |  | 360000000 | t | Chiếc | true | 2020-11-03 | 2021-11-03 | <ul> <li>Thiết bị sử dụng hơi nước bão hòa ở nhiệt độ cao để tiệt trùng các dụng cụ y tế ở dạng đóng gói và không đóng gói, ứng dụng cho các dây chuyền tiệt trùng đồ vải, dụng cụ phẫu thuật, kim loại, dụng cụ xét nghiệm dùng trong bệnh viện, phòng khám, viện nghiên cứu, phòng thí nghiệm,…</li> <li>Thiết bị có các chương trình tiệt trùng được cài đặt sẵn các thông số phù hợp với các vật liệu khác nhau để thuận tiện cho người sử dụng. Ngoài ra máy có một chương trình tiệt trùng cho người sử dụng tự chọn các thông số nhiệt độ, thời gian tiệt trùng, thời gian làm khô theo nhu cầu.</li> <li>Thiết bị được điều khiển bởi bộ vi xử lý được cài đặt sẵn phần mềm thông minh có độ chính xác cao, giao diện với người dùng bằng bàn phím cảm ứng chống nước và hiển thị các thông số qua màn hình LED</li> <li>Thiết bị vận hành tự động từ khi bắt đầu đến khi kết thúc.</li> <li>Thiết bị hoạt động bằng điện.</li> </ul> | [[rows.cauHinhCoBan]:unprocessed] | [[rows.cauHinhNangCao]:unprocessed] | [[rows.thongSoKyThuat]:unprocessed] | [[rows.dichVuDinhKem]:unprocessed] | [[rows.linhKien]:unprocessed] |  |  |  | Công ty TNHH Thương mại và Công nghệ Hồng Phát | 2020-11-03T16:31:49.598 | Công ty TNHH Thương mại và Công nghệ Hồng Phát | 2020-11-11T11:24:58.493
957 | 8. Thiết bị kiểm soát nhiễm khuẩn |  | Máy hấp tiệt trùng | Nồi hấp tiệt trùng NIHOPHAWA- AS1000A một cửa tay quay, ruột tròn | NIHOPHAWA-AS1000A |  | Việt Nam | Công Ty TNHH Thương Mại Và Công Nghệ Hồng Phát |  | ["2020"] | Công ty TNHH Thương mại và Công nghệ Hồng Phát | Việt Nam | Nhóm null |  |  | 925000000 | t | Chiếc | true | 2020-11-03 | 2021-11-03 | <ul> <li>Thiết bị sử dụng hơi nước bão hòa ở nhiệt độ cao để tiệt trùng các dụng cụ y tế ở dạng đóng gói và không đóng gói, ứng dụng cho các dây chuyền tiệt trùng đồ vải, dụng cụ phẫu thuật, kim loại, dụng cụ xét nghiệm dùng trong bệnh viện, phòng khám, viện nghiên cứu, phòng thí nghiệm,…</li> <li>Thiết bị có các chương trình tiệt trùng được cài đặt sẵn các thông số phù hợp với các vật liệu khác nhau để thuận tiện cho người sử dụng. Ngoài ra máy có một chương trình tiệt trùng cho người sử dụng tự chọn các thông số nhiệt độ, thời gian tiệt trùng, thời gian làm khô theo nhu cầu.</li> <li>Thiết bị được điều khiển bởi bộ vi xử lý được cài đặt sẵn phần mềm thông minh có độ chính xác cao, giao diện với người dùng bằng bàn phím cảm ứng chống nước và hiển thị các thông số qua màn hình LED</li> <li>Thiết bị vận hành tự động từ khi bắt đầu đến khi kết thúc.</li> <li>Thiết bị hoạt động bằng điện.</li> </ul> | [[rows.cauHinhCoBan]:unprocessed] | [[rows.cauHinhNangCao]:unprocessed] | [[rows.thongSoKyThuat]:unprocessed] | [[rows.dichVuDinhKem]:unprocessed] | [[rows.linhKien]:unprocessed] |  |  |  | Công ty TNHH Thương mại và Công nghệ Hồng Phát | 2020-11-03T16:15:36.173 | Công ty TNHH Thương mại và Công nghệ Hồng Phát | 2020-11-11T11:24:58.493
958 | 8. Thiết bị kiểm soát nhiễm khuẩn |  | Máy hấp tiệt trùng | Nồi hấp tiệt trùng NIHOPHAWA- AS800A một cửa tay quay, ruột tròn | NIHOPHAWA-AS800A |  | Việt Nam | Công Ty TNHH Thương Mại Và Công Nghệ Hồng Phát |  | ["2020"] | Công ty TNHH Thương mại và Công nghệ Hồng Phát | Việt Nam | Nhóm null |  |  | 825000000 | t | Chiếc | true | 2020-11-03 | 2021-11-03 | <ul> <li>Thiết bị sử dụng hơi nước bão hòa ở nhiệt độ cao để tiệt trùng các dụng cụ y tế ở dạng đóng gói và không đóng gói, ứng dụng cho các dây chuyền tiệt trùng đồ vải, dụng cụ phẫu thuật, kim loại, dụng cụ xét nghiệm dùng trong bệnh viện, phòng khám, viện nghiên cứu, phòng thí nghiệm,…</li> <li>Thiết bị có các chương trình tiệt trùng được cài đặt sẵn các thông số phù hợp với các vật liệu khác nhau để thuận tiện cho người sử dụng. Ngoài ra máy có một chương trình tiệt trùng cho người sử dụng tự chọn các thông số nhiệt độ, thời gian tiệt trùng, thời gian làm khô theo nhu cầu.</li> <li>Thiết bị được điều khiển bởi bộ vi xử lý được cài đặt sẵn phần mềm thông minh có độ chính xác cao, giao diện với người dùng bằng bàn phím cảm ứng chống nước và hiển thị các thông số qua màn hình LED</li> <li>Thiết bị vận hành tự động từ khi bắt đầu đến khi kết thúc.</li> <li>Thiết bị hoạt động bằng điện.</li> </ul> | [[rows.cauHinhCoBan]:unprocessed] | [[rows.cauHinhNangCao]:unprocessed] | [[rows.thongSoKyThuat]:unprocessed] | [[rows.dichVuDinhKem]:unprocessed] | [[rows.linhKien]:unprocessed] |  |  |  | Công ty TNHH Thương mại và Công nghệ Hồng Phát | 2020-11-03T16:13:52.010 | Công ty TNHH Thương mại và Công nghệ Hồng Phát | 2020-11-11T11:24:58.494
959 | 8. Thiết bị kiểm soát nhiễm khuẩn |  | Máy hấp tiệt trùng | Nồi hấp tiệt trùng NIHOPHAWA- AS600A một cửa tay quay, ruột tròn | NIHOPHAWA-AS600A |  | Việt Nam | Công Ty TNHH Thương Mại Và Công Nghệ Hồng Phát |  | ["2020"] | Công ty TNHH Thương mại và Công nghệ Hồng Phát | Việt Nam | Nhóm null |  |  | 725000000 | t | Chiếc | true | 2020-11-03 | 2021-11-03 | <ul> <li>Thiết bị sử dụng hơi nước bão hòa ở nhiệt độ cao để tiệt trùng các dụng cụ y tế ở dạng đóng gói và không đóng gói, ứng dụng cho các dây chuyền tiệt trùng đồ vải, dụng cụ phẫu thuật, kim loại, dụng cụ xét nghiệm dùng trong bệnh viện, phòng khám, viện nghiên cứu, phòng thí nghiệm,…</li> <li>Thiết bị có các chương trình tiệt trùng được cài đặt sẵn các thông số phù hợp với các vật liệu khác nhau để thuận tiện cho người sử dụng. Ngoài ra máy có một chương trình tiệt trùng cho người sử dụng tự chọn các thông số nhiệt độ, thời gian tiệt trùng, thời gian làm khô theo nhu cầu.</li> <li>Thiết bị được điều khiển bởi bộ vi xử lý được cài đặt sẵn phần mềm thông minh có độ chính xác cao, giao diện với người dùng bằng bàn phím cảm ứng chống nước và hiển thị các thông số qua màn hình LED</li> <li>Thiết bị vận hành tự động từ khi bắt đầu đến khi kết thúc.</li> <li>Thiết bị hoạt động bằng điện.</li> </ul> | [[rows.cauHinhCoBan]:unprocessed] | [[rows.cauHinhNangCao]:unprocessed] | [[rows.thongSoKyThuat]:unprocessed] | [[rows.dichVuDinhKem]:unprocessed] | [[rows.linhKien]:unprocessed] |  |  |  | Công ty TNHH Thương mại và Công nghệ Hồng Phát | 2020-11-03T16:11:52.344 | Công ty TNHH Thương mại và Công nghệ Hồng Phát | 2020-11-11T11:24:58.494
960 | 4. Thiết bị phòng mổ |  | Kính hiển vi phẫu thuật mắt | Kính hiển vi phẫu thuật và phụ kiện OPMI Lumera i (cấu hình nâng cao) | OPMI Lumera i |  | Đức | Carl Zeiss Meditec AG |  | ["2020","2021"] | CÔNG TY TNHH THƯƠNG MẠI VÀ DƯỢC PHẨM SANG |  | Nhóm 3 |  |  | 4900000000 | t | Chiếc | true | 2020-11-15 | 2021-10-22 | <p>Kính hiển vi phẫu thuật OPMI LUMERA I hỗ trợ quan sát thấy rõ để thực hiện&nbsp;phẫu thuật cho các bệnh lý cả bán phần trước và bán phần sau.</p><p> Với chất lượng quang học của Zeiss và công nghệ chiếu sáng hình nổi đồng trục SCI ( Sterio Coaxial Illumination) giuspa cho phẫu thuật viên:</p><p> Thấy rõ mõi cấu trúc nhỏ nhất.</p><p> Thấy rõ từng chi tiết của võng mạc</p><p> Quản lý được độ sâu của trường ảnh chỉ 1 nút nhấn</p><p> Xem rõ cấu trúc mắt với màu tự nhiên.&nbsp;</p> | [[rows.cauHinhCoBan]:unprocessed] | [[rows.cauHinhNangCao]:unprocessed] | [[rows.thongSoKyThuat]:unprocessed] | [[rows.dichVuDinhKem]:unprocessed] | [[rows.linhKien]:unprocessed] |  |  |  | CÔNG TY TNHH THƯƠNG MẠI VÀ DƯỢC PHẨM SANG | 2020-11-15T17:44:34.014 | CÔNG TY TNHH THƯƠNG MẠI VÀ DƯỢC PHẨM SANG | 2020-11-24T09:56:12.571
961 | 8. Thiết bị kiểm soát nhiễm khuẩn |  | Máy hấp tiệt trùng | Nồi hấp tiệt trùng NIHOPHAWA- AS500A một cửa tay quay, ruột tròn | NIHOPHAWA-AS500A |  | Việt Nam | Công Ty TNHH Thương Mại Và Công Nghệ Hồng Phát |  | ["2020"] | Công ty TNHH Thương mại và Công nghệ Hồng Phát | Việt Nam | Nhóm null |  |  | 595000000 | t | Chiếc | true | 2020-11-03 | 2021-11-03 | <ul> <li>Thiết bị sử dụng hơi nước bão hòa ở nhiệt độ cao để tiệt trùng các dụng cụ y tế ở dạng đóng gói và không đóng gói, ứng dụng cho các dây chuyền tiệt trùng đồ vải, dụng cụ phẫu thuật, kim loại, dụng cụ xét nghiệm dùng trong bệnh viện, phòng khám, viện nghiên cứu, phòng thí nghiệm,…</li> <li>Thiết bị có các chương trình tiệt trùng được cài đặt sẵn các thông số phù hợp với các vật liệu khác nhau để thuận tiện cho người sử dụng. Ngoài ra máy có một chương trình tiệt trùng cho người sử dụng tự chọn các thông số nhiệt độ, thời gian tiệt trùng, thời gian làm khô theo nhu cầu.</li> <li>Thiết bị được điều khiển bởi bộ vi xử lý được cài đặt sẵn phần mềm thông minh có độ chính xác cao, giao diện với người dùng bằng bàn phím cảm ứng chống nước và hiển thị các thông số qua màn hình LED</li> <li>Thiết bị vận hành tự động từ khi bắt đầu đến khi kết thúc.</li> <li>Thiết bị hoạt động bằng điện.</li> </ul> | [[rows.cauHinhCoBan]:unprocessed] | [[rows.cauHinhNangCao]:unprocessed] | [[rows.thongSoKyThuat]:unprocessed] | [[rows.dichVuDinhKem]:unprocessed] | [[rows.linhKien]:unprocessed] |  |  |  | Công ty TNHH Thương mại và Công nghệ Hồng Phát | 2020-11-03T16:09:56.858 | Công ty TNHH Thương mại và Công nghệ Hồng Phát | 2020-11-11T11:24:58.494
962 | 8. Thiết bị kiểm soát nhiễm khuẩn |  | Máy hấp tiệt trùng | Nồi hấp tiệt trùng NIHOPHAWA- AS400 hai cửa tay quay, ruột tròn | NIHOPHAWA-AS400 |  | Việt Nam | Công Ty TNHH Thương Mại Và Công Nghệ Hồng Phát |  | ["2020"] | Công ty TNHH Thương mại và Công nghệ Hồng Phát | Việt Nam | Nhóm 5 |  |  | 1700000000 | t | Chiếc | true | 2020-11-03 | 2021-11-03 | <ul> <li>Thiết bị sử dụng hơi nước bão hòa ở nhiệt độ cao để tiệt trùng các dụng cụ y tế ở dạng đóng gói và không đóng gói, ứng dụng cho các dây chuyền tiệt trùng đồ vải, dụng cụ phẫu thuật, kim loại, dụng cụ xét nghiệm dùng trong bệnh viện, phòng khám, viện nghiên cứu, phòng thí nghiệm,…</li> <li>Thiết bị có các chương trình tiệt trùng được cài đặt sẵn các thông số phù hợp với các vật liệu khác nhau để thuận tiện cho người sử dụng. Ngoài ra máy có một chương trình tiệt trùng cho người sử dụng tự chọn các thông số nhiệt độ, thời gian tiệt trùng, thời gian làm khô theo nhu cầu.</li> <li>Thiết bị được điều khiển bởi bộ vi xử lý được cài đặt sẵn phần mềm thông minh có độ chính xác cao.</li> <li>Hiển thị các thông số trên màn hình LCD và cho phép người sử dụng điều khiển bằng cách chạm vào các thao tác trên màn hình.</li> <li>Thiết bị vận hành tự động từ khi bắt đầu đến khi kết thúc.</li> <li>Thiết bị hoạt động bằng điện.</li> </ul> | [[rows.cauHinhCoBan]:unprocessed] | [[rows.cauHinhNangCao]:unprocessed] | [[rows.thongSoKyThuat]:unprocessed] | [[rows.dichVuDinhKem]:unprocessed] | [[rows.linhKien]:unprocessed] |  |  |  | Công ty TNHH Thương mại và Công nghệ Hồng Phát | 2020-11-03T14:23:34.783 | Công ty TNHH Thương mại và Công nghệ Hồng Phát | 2020-11-11T14:32:35.723
963 | 8. Thiết bị kiểm soát nhiễm khuẩn |  | Máy hấp tiệt trùng | Nồi hấp tiệt trùng NIHOPHAWA- AS300 hai cửa tay quay, ruột tròn | NIHOPHAWA-AS300 |  | Việt Nam | Công Ty TNHH Thương Mại Và Công Nghệ Hồng Phát |  | ["2020"] | Công ty TNHH Thương mại và Công nghệ Hồng Phát | Việt Nam | Nhóm 5 |  |  | 1300000000 | t | Chiếc | true | 2020-11-03 | 2021-11-03 | <ul> <li>Thiết bị sử dụng hơi nước bão hòa ở nhiệt độ cao để tiệt trùng các dụng cụ y tế ở dạng đóng gói và không đóng gói, ứng dụng cho các dây chuyền tiệt trùng đồ vải, dụng cụ phẫu thuật, kim loại, dụng cụ xét nghiệm dùng trong bệnh viện, phòng khám, viện nghiên cứu, phòng thí nghiệm,…</li> <li>Thiết bị có các chương trình tiệt trùng được cài đặt sẵn các thông số phù hợp với các vật liệu khác nhau để thuận tiện cho người sử dụng. Ngoài ra máy có một chương trình tiệt trùng cho người sử dụng tự chọn các thông số nhiệt độ, thời gian tiệt trùng, thời gian làm khô theo nhu cầu.</li> <li>Thiết bị được điều khiển bởi bộ vi xử lý được cài đặt sẵn phần mềm thông minh có độ chính xác cao.</li> <li>Hiển thị các thông số trên màn hình LCD và cho phép người sử dụng điều khiển bằng cách chạm vào các thao tác trên màn hình.</li> <li>Thiết bị vận hành tự động từ khi bắt đầu đến khi kết thúc.</li> <li>Thiết bị hoạt động bằng điện.</li> </ul> | [[rows.cauHinhCoBan]:unprocessed] | [[rows.cauHinhNangCao]:unprocessed] | [[rows.thongSoKyThuat]:unprocessed] | [[rows.dichVuDinhKem]:unprocessed] | [[rows.linhKien]:unprocessed] |  |  |  | Công ty TNHH Thương mại và Công nghệ Hồng Phát | 2020-11-03T14:17:45.694 | Công ty TNHH Thương mại và Công nghệ Hồng Phát | 2020-11-11T14:32:35.723
964 | 9. Thiết bị chuyên khoa sản nhi |  | Giường hồi sức cấp cứu sơ sinh | Giường sơ sinh | BB.BED |  | Việt Nam | Công Ty TNHH Vĩnh Đạt (Bb.Time Co.,Ltd) |  | ["2020"] | CÔNG TY TNHH VĨNH ĐẠT |  | Nhóm null |  |  | 10500000 | t | Chiếc | false | 2020-11-02 | 2021-11-02 | <p>Giường sơ sinh được dùng trong sản nhi, có thông số kỹ thuật cụ thể như sau:&nbsp;</p> <p>- Kích thước (dài x rộng x cao) 88x45x95 (cm);</p> <p>- Độ cao nôi nằm của trẻ so với mặt đất: 80 (cm);</p> <p>- Kích thước nôi (Dài x Rộng x Cao):&nbsp; 69x45x16 (cm);</p> <p>-Chiều cao thành giường: 17 (cm);</p> <p>- Độ dày Mica mặt giường: 5 (mm);</p> <p>- Độ dày đệm giường: 2 (cm)</p> <p>- Đường kính bánh xe: 7,5 x 6 (cm)</p> | [[rows.cauHinhCoBan]:unprocessed] | [[rows.cauHinhNangCao]:unprocessed] | [[rows.thongSoKyThuat]:unprocessed] | [[rows.dichVuDinhKem]:unprocessed] | [[rows.linhKien]:unprocessed] |  |  |  | CÔNG TY TNHH VĨNH ĐẠT | 2020-11-02T16:02:20.229 | CÔNG TY TNHH VĨNH ĐẠT | 2020-11-11T11:25:02.391
965 | 14. Thiết bị khám - điều trị khác |  | Đèn khám | Mask thanh quản các cỡ | NCS-712-15, NCS-712-16, NCS-712-17, NCS-712-18, NCS-712-19, NCS-712-20, NCS-712-21 |  | Đài Loan | Non-Change Enterprise Co., Ltd |  | ["2020"] | CÔNG TY TNHH THƯƠNG MẠI THIẾT BỊ Y TẾ THÀNH KHOA |  | Nhóm 6 |  |  | 315000 | t | Cái | true | 2020-12-31 | 2021-06-28 | <p>* Chất liệu Silicone, có bóng, sử dụng tới 40 lần, các cỡ 1; 1,5; 2; 2,5; 3; 4; 5</p><p>* Tiêu chuẩn:&nbsp;ISO, FDA</p> | [[rows.cauHinhCoBan]:unprocessed] | [[rows.cauHinhNangCao]:unprocessed] | [[rows.thongSoKyThuat]:unprocessed] | [[rows.dichVuDinhKem]:unprocessed] | [[rows.linhKien]:unprocessed] |  |  |  | CÔNG TY TNHH THƯƠNG MẠI THIẾT BỊ Y TẾ THÀNH KHOA | 2020-12-31T10:44:42.798 | CÔNG TY TNHH THƯƠNG MẠI THIẾT BỊ Y TẾ THÀNH KHOA | 2020-12-31T11:21:42.175
966 | 4. Thiết bị phòng mổ |  | Bàn mổ đa năng | BÀN MỔ ĐA NĂNG ĐIỆN THỦY LỰC | JW - T2000 |  | Hàn Quốc | JW Bio Science Corporation |  | ["2020"] | CÔNG TY CỔ PHẦN THIẾT BỊ Y TẾ TRƯỜNG SƠN | Hàn Quốc | Nhóm 6 |  |  | 600000000 | t | Chiếc | true | 2020-11-08 | 2021-12-31 | <p>Bàn phẫu thuật model JW-T2000 là bàn phẫu thuật điện - thủy lực được sử dụng cho các loại phẫu thuật đáp ứng mọi yêu cầu của người sử dụng. Với thiết kế đặc biệt và thẩm mỹ mang lại sự thoải mái cho bệnh nhân và dễ dàng trượt 300 mm cho phép thao tác chụp C-Arm. Cấu trúc modul cho được nhiều tư thế mổ hiệu quả và tiện lợi cho phẫu thuật.</p> | [[rows.cauHinhCoBan]:unprocessed] | [[rows.cauHinhNangCao]:unprocessed] | [[rows.thongSoKyThuat]:unprocessed] | [[rows.dichVuDinhKem]:unprocessed] | [[rows.linhKien]:unprocessed] |  |  |  | CÔNG TY CỔ PHẦN THIẾT BỊ Y TẾ TRƯỜNG SƠN | 2020-11-08T13:59:30.191 | CÔNG TY CỔ PHẦN THIẾT BỊ Y TẾ TRƯỜNG SƠN | 2020-11-11T08:51:44.917
967 | 7. Thiết bị chuyên khoa xét nghiệm |  | Máy xét nghiệm huyết học tự động | Máy xét nghiệm huyết học tự động 22 thông số | Swelab Alfa Plus Standard |  | Thụy Điển | Boule Medical AB |  |  | CÔNG TY TNHH VIỆT PHAN | Thụy Điển | Nhóm 3 |  |  | 380000000 | t | Chiếc | true | 2020-10-20 | 2020-10-31 | <p>Máy phân tích huyết học Swelab Alfa Plus Standard là máy phân tích huyết học 22 thông số tự động 3 thành phần bạch cầu của hàng Boule Medical AB.Là thiết bị dùng để phân tích các thành phần trong máu người.</p> <p>Máy phân tích huyết học Swelab Alfa Plus Standard có tính năng lấy máu qua ống vi mao dẫn.Dựa trên chích ngón tay để lấy máu từ bệnh nhân, tính năng độc đáo này biến Swelab là máy đếm tế bào máu nhanh nhất thế giới hiện nay.</p> <p>Máy còn tích hợp bộ lắc máu tự động-&nbsp;Có thể lắc 5 mẫu bệnh phẩm cùng 1 lúc</p> | [[rows.cauHinhCoBan]:unprocessed] | [[rows.cauHinhNangCao]:unprocessed] | [[rows.thongSoKyThuat]:unprocessed] | [[rows.dichVuDinhKem]:unprocessed] | [[rows.linhKien]:unprocessed] |  |  |  | CÔNG TY TNHH VIỆT PHAN | 2020-10-20T14:44:23.098 | CÔNG TY TNHH VIỆT PHAN | 2020-11-16T15:44:50.651
968 | 8. Thiết bị kiểm soát nhiễm khuẩn |  | Máy lọc khử khuẩn không khí | Máy lọc khử khuẩn không khí | KI-AP-HP 1718 |  | Hàn Quốc | Kumo Industry Co., Ltd |  | ["2020"] | Công ty TNHH thiết bị y tế Quân Khoa | Hàn Quốc | Nhóm 4 |  |  | 116000000 | t | Cái | true | 2020-11-14 | 2021-11-14 | <p>Sử dụng công nghệ DBD PLASMA năng lượng cực thấp&nbsp;và màng lọc 3 lớp ( PRE-FILTER; HEPA FILTER; CARBON FILTER) để lọc bụi siêu mịn, khử mùi và tiêu diệt vi rút, vi khuẩn, phấn hoa, mầm bệnh trong không khí.</p> <p>Tiêu diệt hơn 99,9% vi rút, vi khuẩn.</p> <p>Có cảm biến chất lượng không khí được hiển thị bằng màu sắc với 4 cấp độ.</p> | [[rows.cauHinhCoBan]:unprocessed] | [[rows.cauHinhNangCao]:unprocessed] | [[rows.thongSoKyThuat]:unprocessed] | [[rows.dichVuDinhKem]:unprocessed] | [[rows.linhKien]:unprocessed] |  | bảo hành 18 tháng |  | Công ty TNHH thiết bị y tế Quân Khoa | 2020-11-14T09:39:51.812 | Công ty TNHH thiết bị y tế Quân Khoa | 2020-11-14T10:38:43.397
969 | 7. Thiết bị chuyên khoa xét nghiệm |  | Hệ thống Elisa bán tự động | washwell PLATE | washwell PLATE |  | Ấn Độ | Robonik (India) Pvt. Ltd. |  | ["2020"] | CÔNG TY TNHH THƯƠNG MẠI THIẾT BỊ Y TẾ VẠN KHANG | Ấn Độ | Nhóm 6 |  |  | 57540000 | t | Chiếc | true | 2020-11-05 | 2021-11-05 | <p>Máy rửa ELISA tự động washwell PLATE</p> <p>Các tính năng:</p> <p>- Bộ kim rửa được thiết kế đặc biệt để tránh trầy xước mặt đáy của giếng đo.</p> <p>- Tự động rửa trong quá trình tắt máy</p> <p>- Có khả năng rửa chỉ 1 dãi 8 giếng ELISA</p> <p>- Có thể cài đặt thời gian ngăm, chu kỳ rửa và thể tích xả</p> <p>- Tích hợp 2 bộ ủ nhiệt 37oC với thời gian có thể cài đặt</p> <p>- Hút liên tục nhằn ngăn chặn tràn chất lỏng</p> <p>- Bộ kim rửa có thể tháo rời</p> <p>- Tích hợp bộ lắc</p> <p>- Tự động phát hiện đáy giếng và chống va chạm</p> <p>- Bình chất thải tích hợp cảm biến âm thanh cảnh báo</p> | [[rows.cauHinhCoBan]:unprocessed] | [[rows.cauHinhNangCao]:unprocessed] | [[rows.thongSoKyThuat]:unprocessed] | [[rows.dichVuDinhKem]:unprocessed] | [[rows.linhKien]:unprocessed] |  |  |  | CÔNG TY TNHH THƯƠNG MẠI THIẾT BỊ Y TẾ VẠN KHANG | 2020-11-05T15:52:43.833 | CÔNG TY TNHH THƯƠNG MẠI THIẾT BỊ Y TẾ VẠN KHANG | 2020-11-11T07:56:25.125
970 | 4. Thiết bị phòng mổ |  | Kính hiển vi phẫu thuật mắt | Kính hiển vi phẫu thuật và phụ kiện OPMI Lumera 700 (cấu hình cơ bản) | OPMI Lumera 700 |  | Đức | Carl Zeiss Meditec AG |  | ["2020","2021"] | CÔNG TY TNHH THƯƠNG MẠI VÀ DƯỢC PHẨM SANG | Đức | Nhóm 3 |  |  | 4178000000 | t | Chiếc | true | 2020-11-15 | 2021-10-22 | <p>OPMI LUMERA 700 đến từ Zeiss, là kính vi phẫu lý tưởng cho tất cả phẫu thuật hiện đại cho nhãn khoa như:</p><p> Kết nối với hệ thống xác định trục loạn đặt thủy tinh thể Toric mà không cần đánh dấu.&nbsp;</p><p> Hỗ trợ thực hiện đường mổ nhỏ trong phẫu thuật glaucoma.&nbsp;</p><p> Kết nối với kính không tiếp xúc Resight 700 quan sát sát rõ đáy mắt trong phẫu thuật dịch kính võng mạc.</p><p> Thích hợp cho công tác đào tạo hay huấn luyện&nbsp;</p><p> Nguồn sáng có thể tùy chọn trước Xenon, LED, Halogen.&nbsp;</p><p> Tích hợp khe sáng ngay trên sinh hiển vi phẫu thuật.</p><p> Công nghệ chiếu sáng hình nổi đồng trục toàn thị trường&nbsp;</p><p>&nbsp;</p> | [[rows.cauHinhCoBan]:unprocessed] | [[rows.cauHinhNangCao]:unprocessed] | [[rows.thongSoKyThuat]:unprocessed] | [[rows.dichVuDinhKem]:unprocessed] | [[rows.linhKien]:unprocessed] |  |  |  | CÔNG TY TNHH THƯƠNG MẠI VÀ DƯỢC PHẨM SANG | 2020-11-15T17:53:23.799 | CÔNG TY TNHH THƯƠNG MẠI VÀ DƯỢC PHẨM SANG | 2020-11-24T09:57:40.071
971 | 1. Thiết bị chẩn đoán hình ảnh |  | Hệ thống thu nhận ảnh kỹ thuật số cho máy X- quang | Máy X quang kỹ thuật số 2 tấm cảm biến phẳng | Anthem-Delworks |  | Mỹ | Del Medical, Inc |  | ["2020"] | Công ty Cổ phần Trang thiết bị và Công trình y tế | Mỹ | Nhóm 3 |  |  | 6900000000 | t | Chiếc | true | 2021-01-11 | 2021-02-11 | <p>- Sản xuất năm 2020 trở đi, mới 100%</p><p>- Điện áp hoạt động: 380VAC/50 Hz</p><p>-&nbsp;Môi trường hoạt động: Nhiệt độ tối đa 40oC; Độ ẩm tối đa 80%</p> | [[rows.cauHinhCoBan]:unprocessed] | [[rows.cauHinhNangCao]:unprocessed] | [[rows.thongSoKyThuat]:unprocessed] | [[rows.dichVuDinhKem]:unprocessed] | [[rows.linhKien]:unprocessed] |  |  |  | Công ty Cổ phần Trang thiết bị và Công trình y tế | 2021-01-11T10:53:42.866 | Công ty Cổ phần Trang thiết bị và Công trình y tế | 2021-01-11T10:53:42.936
972 | 4. Thiết bị phòng mổ |  | Dao mổ Laser | Máy phẫu thuật laser CO2 | DS-40U (B) |  | Hàn Quốc | Daeshin Enterprise Co. LTD |  | ["2020"] | Công ty TNHH Trivina | Hàn Quốc | Nhóm 6 |  |  | 690000000 | t | Chiếc | false | 2020-11-06 | 2021-12-31 | <p>Máy phẫu thuật laser CO2 sử dụng cho cắt đốt mô mềm.</p> <p>Sử dụng cho phòng mổ, chuyên khoa phẫu thuật thẩm mỹ, TMH...</p> | [[rows.cauHinhCoBan]:unprocessed] | [[rows.cauHinhNangCao]:unprocessed] | [[rows.thongSoKyThuat]:unprocessed] | [[rows.dichVuDinhKem]:unprocessed] | [[rows.linhKien]:unprocessed] |  |  |  | Công ty TNHH Trivina | 2020-11-06T20:48:54.726 | Công ty TNHH Trivina | 2020-11-11T08:51:44.917
973 | 13. Thiết bị dùng chung |  | Hệ thống khí y tế và các thiết bị phụ trợ | Hệ thống tay treo nâng hạ cung cấp khí, điện cho máy gây mê | LISSAclassic-lift |  | Ba Lan | Inmed-Karczewscy Sp. z o.o. Sp.k |  |  | Công ty TNHH phân phối VM | Ba Lan | Nhóm 3 |  |  | 873500000 | t | Hệ thống | true | 2020-11-20 | 2021-12-31 | <p>...</p> | [[rows.cauHinhCoBan]:unprocessed] | [[rows.cauHinhNangCao]:unprocessed] | [[rows.thongSoKyThuat]:unprocessed] | [[rows.dichVuDinhKem]:unprocessed] | [[rows.linhKien]:unprocessed] |  |  |  | Công ty TNHH phân phối VM | 2021-01-11T10:47:19.378 | Công ty TNHH phân phối VM | 2021-01-11T10:54:31.799
974 | 14. Thiết bị khám - điều trị khác |  | Đèn khám | Mask thanh quản các số | NCS-712-1, NCS-712-2, NCS-712-3, NCS-712-4, NCS-712-5, NCS-712-6, NCS-712-7, |  | Đài Loan | Non-Change Enterprise Co., Ltd |  | ["2020"] | CÔNG TY TNHH THƯƠNG MẠI THIẾT BỊ Y TẾ THÀNH KHOA |  | Nhóm 6 |  |  | 168000 | t | Cái | true | 2020-12-31 | 2021-07-28 | <p>* Chất liệu PVC, có bóng, có van 1 chiều các số 1; 1,5; 2; 2,5; 3; 4; 5</p><p>* Tiêu chuẩn:&nbsp;ISO, FDA</p> | [[rows.cauHinhCoBan]:unprocessed] | [[rows.cauHinhNangCao]:unprocessed] | [[rows.thongSoKyThuat]:unprocessed] | [[rows.dichVuDinhKem]:unprocessed] | [[rows.linhKien]:unprocessed] |  |  |  | CÔNG TY TNHH THƯƠNG MẠI THIẾT BỊ Y TẾ THÀNH KHOA | 2020-12-31T10:50:15.450 | CÔNG TY TNHH THƯƠNG MẠI THIẾT BỊ Y TẾ THÀNH KHOA | 2020-12-31T11:21:54.028
975 | 8. Thiết bị kiểm soát nhiễm khuẩn |  | Máy hấp tiệt trùng | Nồi hấp tiệt trùng 300 lít | HA-300DR |  | Việt Nam | Công Ty TNHH Điện Tử Y Tế Hasaky |  | ["2021"] | CÔNG TY CỔ PHẦN CÔNG NGHỆ THƯƠNG DOANH | Việt Nam | Nhóm 5 |  |  | 990000000 | t | Chiếc | true | 2020-10-23 | 2021-12-31 | <p><strong>Ứng dụng: </strong>Dùng để tiệt trùng các dụng cụ y tế ở dạng đóng gói và không đóng gói, bông băng, gạc y tế, dụng cụ phẫu thuật, dụng cụ bằng kim loại, đồ vải, dụng cụ xét nghiệm dùng trong bệnh viện, phòng khám, v.v.</p> | [[rows.cauHinhCoBan]:unprocessed] | [[rows.cauHinhNangCao]:unprocessed] | [[rows.thongSoKyThuat]:unprocessed] | [[rows.dichVuDinhKem]:unprocessed] | [[rows.linhKien]:unprocessed] |  |  |  | CÔNG TY CỔ PHẦN CÔNG NGHỆ THƯƠNG DOANH | 2020-11-10T15:03:28.708 | CÔNG TY CỔ PHẦN CÔNG NGHỆ THƯƠNG DOANH | 2021-01-05T11:13:30.701
976 | 13. Thiết bị dùng chung |  | Hệ thống khí y tế và các thiết bị phụ trợ | Hệ thống tay treo máy gây mê loại gá treo cố định | LISSAheavy |  | Ba Lan | Inmed-Karczewscy Sp. z o.o. Sp.k |  |  | Công ty TNHH phân phối VM | Ba Lan | Nhóm 3 |  |  | 867200000 | t | Hệ thống | true | 2020-11-20 | 2021-12-31 | <p>...</p> | [[rows.cauHinhCoBan]:unprocessed] | [[rows.cauHinhNangCao]:unprocessed] | [[rows.thongSoKyThuat]:unprocessed] | [[rows.dichVuDinhKem]:unprocessed] | [[rows.linhKien]:unprocessed] |  |  |  | Công ty TNHH phân phối VM | 2021-01-11T10:47:19.492 | Công ty TNHH phân phối VM | 2021-01-11T10:54:03.741
977 | 6. Thiết bị chuyên khoa RHM-THM-Mắt |  | Máy trợ thính | Máy trợ thính loa trong tai dành cho người lớn 24 kênh | PURE 312 3NX |  | Singapore | Sivantos |  | ["2020"] | Công ty TNHH Máy trợ thính và Thiết bị thính học Cát Tường | Singapore | Nhóm 3 |  |  | 35000000 | t | Cái | true | 2020-10-30 | 2021-07-31 | <p>Máy trợ thính dành cho người lớn, điếc dốc, điếc chọn lọc tần số</p> | [[rows.cauHinhCoBan]:unprocessed] | [[rows.cauHinhNangCao]:unprocessed] | [[rows.thongSoKyThuat]:unprocessed] | [[rows.dichVuDinhKem]:unprocessed] | [[rows.linhKien]:unprocessed] |  |  | Thời gian bảo hành 24 tháng kể từ ngày nghiệm thu hoàn thành | Công ty TNHH Máy trợ thính và Thiết bị thính học Cát Tường | 2020-11-02T09:00:12.872 | Công ty TNHH Máy trợ thính và Thiết bị thính học Cát Tường | 2020-11-11T11:25:04.910
978 | 6. Thiết bị chuyên khoa RHM-THM-Mắt |  | Máy trợ thính | Máy trợ thính trong tai dành cho người lớn 8 kênh | PURE 312 1NX |  | Singapore | Sivantos |  | ["2020"] | Công ty TNHH Máy trợ thính và Thiết bị thính học Cát Tường | Singapore | Nhóm 3 |  |  | 19000000 | t | Cái | true | 2020-10-30 | 2021-07-31 | <p>Máy trợ thính dành cho người lớn, điếc dốc, điếc chọn lọc tần số</p> | [[rows.cauHinhCoBan]:unprocessed] | [[rows.cauHinhNangCao]:unprocessed] | [[rows.thongSoKyThuat]:unprocessed] | [[rows.dichVuDinhKem]:unprocessed] | [[rows.linhKien]:unprocessed] |  |  | Thời gian bảo hành 24 tháng kể từ ngày nghiệm thu hoàn thành | Công ty TNHH Máy trợ thính và Thiết bị thính học Cát Tường | 2020-11-02T08:57:13.359 | Công ty TNHH Máy trợ thính và Thiết bị thính học Cát Tường | 2020-11-11T11:25:04.910
979 | 6. Thiết bị chuyên khoa RHM-THM-Mắt |  | Máy trợ thính | Máy trợ thính trong tai dành cho người lớn 8 kênh | PROMPT CIC |  | Singapore | Sivantos |  | ["2020"] | Công ty TNHH Máy trợ thính và Thiết bị thính học Cát Tường | Singapore | Nhóm 3 |  |  | 12500000 | t | Cái | true | 2020-10-30 | 2021-07-31 | <p>Máy trợ thính dành cho người lớn, điếc dốc, điếc chọn lọc tần số</p> | [[rows.cauHinhCoBan]:unprocessed] | [[rows.cauHinhNangCao]:unprocessed] | [[rows.thongSoKyThuat]:unprocessed] | [[rows.dichVuDinhKem]:unprocessed] | [[rows.linhKien]:unprocessed] |  |  | Thời gian bảo hành 24 tháng kể từ ngày nghiệm thu hoàn thành | Công ty TNHH Máy trợ thính và Thiết bị thính học Cát Tường | 2020-11-02T08:53:47.609 | Công ty TNHH Máy trợ thính và Thiết bị thính học Cát Tường | 2020-11-11T11:25:04.910
980 | 6. Thiết bị chuyên khoa RHM-THM-Mắt |  | Máy trợ thính | Máy trợ thính sau tai dành cho người cao tuổi nghe kém nặng sâu 8 kênh – lập trình | RUN SP |  | Singapore | Signia |  | ["2020"] | Công ty TNHH Máy trợ thính và Thiết bị thính học Cát Tường | Singapore | Nhóm 3 |  |  | 7000000 | t | Cái | true | 2020-10-30 | 2021-07-31 | <p>Máy trợ thính dành cho người cao tuổi</p> | [[rows.cauHinhCoBan]:unprocessed] | [[rows.cauHinhNangCao]:unprocessed] | [[rows.thongSoKyThuat]:unprocessed] | [[rows.dichVuDinhKem]:unprocessed] | [[rows.linhKien]:unprocessed] |  |  | Thời gian bảo hành 24 tháng kể từ ngày nghiệm thu hoàn thành | Công ty TNHH Máy trợ thính và Thiết bị thính học Cát Tường | 2020-11-02T08:47:27.898 | Công ty TNHH Máy trợ thính và Thiết bị thính học Cát Tường | 2020-11-11T11:25:04.911
981 | 2. Thiết bị hồi sức cấp cứu |  | Máy thở Bi-PAP, CPAP | Máy giúp thở | Stellar 150 |  | Australia | ResMed Limited |  |  | Công ty TNHH Thiết bị Y tế Minh Khoa | Australia | Nhóm 3 |  |  | 470000000 | t | Bộ | true | 2020-11-09 | 2021-12-31 | <p>Máy thở BIPAP xâm nhập và không xâm nhập dùng cho người lớn vè trẻ em</p> | [[rows.cauHinhCoBan]:unprocessed] | [[rows.cauHinhNangCao]:unprocessed] | [[rows.thongSoKyThuat]:unprocessed] | [[rows.dichVuDinhKem]:unprocessed] | [[rows.linhKien]:unprocessed] |  |  |  | Công ty TNHH Thiết bị Y tế Minh Khoa | 2020-11-09T16:11:41.204 | Công ty TNHH Thiết bị Y tế Minh Khoa | 2020-11-13T10:34:47.190
982 | 14. Thiết bị khám - điều trị khác |  | Đèn khám | Bộ lọc khuẩn có cổng dẫn khí | NCS-802-1 |  | Đài Loan | Non-Change Enterprise Co., Ltd |  | ["2020"] | CÔNG TY TNHH THƯƠNG MẠI THIẾT BỊ Y TẾ THÀNH KHOA | Đài Loan | Nhóm 6 |  |  | 46200 | t | Cái | true | 2020-12-31 | 2021-06-28 | <p>* Bộ lọc khuẩn Có cổng đo CO2, Có cổng dẫn khí, độ ẩm đầu ra: 31mg/H2O tại VT 500ml, sức cản tại 30 LPM: 1.2cm H2O.</p><p>* Khoảng chết thấp 14ml, dòng khí đi qua 75-500ml.</p><p>* Hiệu quả lọc vi khuẩn: 99.99%.</p><p>* Hiệu quả lọc vius: 99.99%.&nbsp;</p><p>* Trọng lượng nhẹ 13.8g.&nbsp;</p><p>&nbsp;* Tiêu chuẩn:&nbsp;ISO, FDA</p> | [[rows.cauHinhCoBan]:unprocessed] | [[rows.cauHinhNangCao]:unprocessed] | [[rows.thongSoKyThuat]:unprocessed] | [[rows.dichVuDinhKem]:unprocessed] | [[rows.linhKien]:unprocessed] |  |  |  | CÔNG TY TNHH THƯƠNG MẠI THIẾT BỊ Y TẾ THÀNH KHOA | 2020-12-31T10:52:28.739 | CÔNG TY TNHH THƯƠNG MẠI THIẾT BỊ Y TẾ THÀNH KHOA | 2020-12-31T11:22:06.473
983 | 8. Thiết bị kiểm soát nhiễm khuẩn |  | Máy lọc khử khuẩn không khí | Máy lọc khử khuẩn không khí | KI-AP-HP 1202 |  | Hàn Quốc | Kumo Industry Co., Ltd |  | ["2020"] | Công ty TNHH thiết bị y tế Quân Khoa | Hàn Quốc | Nhóm 4 |  |  | 103000000 | t | Cái | true | 2020-11-14 | 2021-11-14 | <p>Sử dụng công nghệ DBD PLASMA năng lượng cực thấp&nbsp;và màng lọc 3 lớp ( PRE-FILTER; HEPA FILTER; CARBON FILTER) để lọc bụi siêu mịn, khử mùi và tiêu diệt vi rút, vi khuẩn, phấn hoa, mầm bệnh trong không khí.</p> <p>Tiêu diệt hơn 99,9% vi rút, vi khuẩn.</p> <p>Có cảm biến chất lượng không khí được hiển thị bằng màu sắc với 4 cấp độ.</p> | [[rows.cauHinhCoBan]:unprocessed] | [[rows.cauHinhNangCao]:unprocessed] | [[rows.thongSoKyThuat]:unprocessed] | [[rows.dichVuDinhKem]:unprocessed] | [[rows.linhKien]:unprocessed] |  | bảo hành 18 tháng |  | Công ty TNHH thiết bị y tế Quân Khoa | 2020-11-14T09:27:54.083 | Công ty TNHH thiết bị y tế Quân Khoa | 2020-11-14T10:38:43.397
984 | 4. Thiết bị phòng mổ |  | Dao mổ điện cao tần | Dao mổ điện cao tần công suất 400W | TOM 411 |  | Đức | Tekno-medical Optik-Chirurgie GmbH |  | ["2020"] | Công ty TNHH Trivina | Đức | Nhóm 3 |  |  | 480000000 | t | Chiếc | false | 2020-11-06 | 2021-12-31 | <p>Dao mổ điện cao tần</p> <p>Sử dụng cho phòng mổ, phẫu thuật mở hoặc phẫu thuật nội soi.</p> <p>Công suất cắt thuần cực đại 400W</p> <p>Các chế độ cắt, cầm máu đơn cực, lưỡng cực.</p> <p>Sử dụng với nhiều loại phụ kiện, tay dao khác nhau trên thị trường</p> | [[rows.cauHinhCoBan]:unprocessed] | [[rows.cauHinhNangCao]:unprocessed] | [[rows.thongSoKyThuat]:unprocessed] | [[rows.dichVuDinhKem]:unprocessed] | [[rows.linhKien]:unprocessed] |  |  |  | Công ty TNHH Trivina | 2020-11-06T20:22:55.119 | Công ty TNHH Trivina | 2020-11-11T08:51:44.918
985 | 6. Thiết bị chuyên khoa RHM-THM-Mắt |  | Máy lấy cao răng | Tay cao vội răng | Piezosteril 6 |  |  | CEFLA S.C. |  | ["2020"] | Công ty Cổ Phần Trang Thiết Bị Y Nha Khoa Việt Đăng |  | Nhóm 3 |  |  | 37359360 | t | Chiếc | true | 2020-11-13 | 2020-12-31 | <p>Tay cạo vôi răng</p> | [[rows.cauHinhCoBan]:unprocessed] | [[rows.cauHinhNangCao]:unprocessed] | [[rows.thongSoKyThuat]:unprocessed] | [[rows.dichVuDinhKem]:unprocessed] | [[rows.linhKien]:unprocessed] |  |  |  | Công ty Cổ Phần Trang Thiết Bị Y Nha Khoa Việt Đăng | 2020-11-13T10:36:27.126 | Công ty Cổ Phần Trang Thiết Bị Y Nha Khoa Việt Đăng | 2020-11-13T10:36:28.196
986 | 7. Thiết bị chuyên khoa xét nghiệm |  | Hệ thống Elisa bán tự động | readwell TOUCH | readwell TOUCH |  | Ấn Độ | Robonik (India) Pvt. Ltd. |  | ["2020"] | CÔNG TY TNHH THƯƠNG MẠI THIẾT BỊ Y TẾ VẠN KHANG | Ấn Độ | Nhóm 6 |  |  | 71988000 | t | Chiếc | true | 2020-11-05 | 2021-11-05 | <p>Máy đọc ELISA</p> <p>Các tính năng:</p> <p>- Thiết kế chắc chắn</p> <p>- Tích hợp máy lắc có thể điều chỉnh tốc độ và thời gian</p> <p>- Kết quả in dưới dạng ma trận</p> <p>- Tùy chọn có thể đo nhiều giá trị blank trong mode Cut-Off</p> <p>- Chế độ đọc 2 bước sóng</p> <p>- Có khả năng đọc bất kỳ vị trí nào trên cùng 1 khây đĩa</p> <p>- Vẽ bao quát đường cong đặc tính</p> | [[rows.cauHinhCoBan]:unprocessed] | [[rows.cauHinhNangCao]:unprocessed] | [[rows.thongSoKyThuat]:unprocessed] | [[rows.dichVuDinhKem]:unprocessed] | [[rows.linhKien]:unprocessed] |  |  |  | CÔNG TY TNHH THƯƠNG MẠI THIẾT BỊ Y TẾ VẠN KHANG | 2020-11-05T15:25:25.114 | CÔNG TY TNHH THƯƠNG MẠI THIẾT BỊ Y TẾ VẠN KHANG | 2020-11-11T07:56:25.125
987 | 7. Thiết bị chuyên khoa xét nghiệm |  | Máy sắc ký lỏng hiệu năng cao - HPLC | Máy phân tích thành phần huyết sắc tố | Premier Hb9210 Resolution |  |  | Trinity Biotech |  |  | CÔNG TY TNHH THIẾT BỊ MINH TÂM |  | Nhóm 3 |  |  | 1911200000 | t | Bộ | true | 2020-10-22 | 2020-11-22 | <p>Máy xét nghiệm Premier Hb9210 Resolution sử dụng cộng nghệ HPLC trao đổi ion để phát hiện các loại biến thể Hemoglobin phổ biến và hiếm gặp hiện tại.</p> <p>The Premier Resolution là phương pháp hiện đại nhất trên thị trường hiện nay đối với bệnh huyết sắc tố. Công nghệ phân tách tốt nhất kết hợp với tự động hóa và các tính năng dễ sử dụng sẽ cung cấp cho phòng xét nghiệm của bạn giải pháp hiện đại mà bạn đang tìm kiếm.</p> <p><strong>TIN CẬY – THUẬN TIỆN</strong></p> <ul> <li>Phần mềm của Premier Resolution được thiết kế thân thiện với người sử dụng. Kết hợp&nbsp; màn hình cảm ứng lớn, màu sắc, sử dụng công nghệ màn hình cảm ứng thông minh và máy tính bảng tiên tiến nhất - việc điều khiển chưa bao giờ dễ dàng hơn thế..</li> <li>Thư viện hoàn chỉnh: &nbsp;Chứa &gt;90% ca lâm sàng.</li> <li>Tự động bật và tắt máy</li> </ul> | [[rows.cauHinhCoBan]:unprocessed] | [[rows.cauHinhNangCao]:unprocessed] | [[rows.thongSoKyThuat]:unprocessed] | [[rows.dichVuDinhKem]:unprocessed] | [[rows.linhKien]:unprocessed] |  |  |  | CÔNG TY TNHH THIẾT BỊ MINH TÂM | 2020-10-22T17:28:14.809 | CÔNG TY TNHH THIẾT BỊ MINH TÂM | 2020-10-22T17:28:14.809
988 | 8. Thiết bị kiểm soát nhiễm khuẩn |  | Máy hấp tiệt trùng | Nồi hấp tiệt trùng NIHOPHAWA- AS1500 một cửa tay quay, ruột tròn | NIHOPHAWA-AS1500 |  | Việt Nam | Công Ty TNHH Thương Mại Và Công Nghệ Hồng Phát |  | ["2020"] | Công ty TNHH Thương mại và Công nghệ Hồng Phát | Việt Nam | Nhóm 5 |  |  | 3250000000 | t | Chiếc | true | 2020-11-02 | 2021-11-02 | <ul> <li>Thiết bị sử dụng hơi nước bão hòa ở nhiệt độ cao để tiệt trùng các dụng cụ y tế ở dạng đóng gói và không đóng gói, ứng dụng cho các dây chuyền tiệt trùng đồ vải, dụng cụ phẫu thuật, kim loại, dụng cụ xét nghiệm dùng trong bệnh viện, phòng khám, viện nghiên cứu, phòng thí nghiệm,…</li> <li>Thiết bị có các chương trình tiệt trùng được cài đặt sẵn các thông số phù hợp với các vật liệu khác nhau để thuận tiện cho người sử dụng. Ngoài ra máy có một chương trình tiệt trùng cho người sử dụng tự chọn các thông số nhiệt độ, thời gian tiệt trùng, thời gian làm khô theo nhu cầu.</li> <li>Thiết bị được điều khiển bởi bộ vi xử lý được cài đặt sẵn phần mềm thông minh có độ chính xác cao.</li> <li>Hiển thị các thông số trên màn hình LCD và cho phép người sử dụng điều khiển bằng cách chạm vào các thao tác trên màn hình.</li> <li>Thiết bị vận hành tự động từ khi bắt đầu đến khi kết thúc.</li> <li>Thiết bị hoạt động bằng điện</li> </ul> | [[rows.cauHinhCoBan]:unprocessed] | [[rows.cauHinhNangCao]:unprocessed] | [[rows.thongSoKyThuat]:unprocessed] | [[rows.dichVuDinhKem]:unprocessed] | [[rows.linhKien]:unprocessed] |  |  |  | Công ty TNHH Thương mại và Công nghệ Hồng Phát | 2020-11-02T09:48:14.298 | Công ty TNHH Thương mại và Công nghệ Hồng Phát | 2020-11-11T14:33:54.307
989 | 8. Thiết bị kiểm soát nhiễm khuẩn |  | Máy hấp tiệt trùng | Nồi hấp tiệt trùng NIHOPHAWA- AS1000 một cửa tay quay, ruột tròn | NIHOPHAWA-AS1000 |  | Việt Nam | Công Ty TNHH Thương Mại Và Công Nghệ Hồng Phát |  | ["2020"] | Công ty TNHH Thương mại và Công nghệ Hồng Phát | Việt Nam | Nhóm 5 |  |  | 2800000000 | t | Chiếc | true | 2020-11-02 | 2021-11-02 | <ul> <li>Thiết bị sử dụng hơi nước bão hòa ở nhiệt độ cao để tiệt trùng các dụng cụ y tế ở dạng đóng gói và không đóng gói, ứng dụng cho các dây chuyền tiệt trùng đồ vải, dụng cụ phẫu thuật, kim loại, dụng cụ xét nghiệm dùng trong bệnh viện, phòng khám, viện nghiên cứu, phòng thí nghiệm,…</li> <li>Thiết bị có các chương trình tiệt trùng được cài đặt sẵn các thông số phù hợp với các vật liệu khác nhau để thuận tiện cho người sử dụng. Ngoài ra máy có một chương trình tiệt trùng cho người sử dụng tự chọn các thông số nhiệt độ, thời gian tiệt trùng, thời gian làm khô theo nhu cầu.</li> <li>Thiết bị được điều khiển bởi bộ vi xử lý được cài đặt sẵn phần mềm thông minh có độ chính xác cao.</li> <li>Hiển thị các thông số trên màn hình LCD và cho phép người sử dụng điều khiển bằng cách chạm vào các thao tác trên màn hình.</li> <li>Thiết bị vận hành tự động từ khi bắt đầu đến khi kết thúc.</li> <li>Thiết bị hoạt động bằng điện</li> </ul> | [[rows.cauHinhCoBan]:unprocessed] | [[rows.cauHinhNangCao]:unprocessed] | [[rows.thongSoKyThuat]:unprocessed] | [[rows.dichVuDinhKem]:unprocessed] | [[rows.linhKien]:unprocessed] |  |  |  | Công ty TNHH Thương mại và Công nghệ Hồng Phát | 2020-11-02T09:45:46.795 | Công ty TNHH Thương mại và Công nghệ Hồng Phát | 2020-11-11T14:33:54.307
990 | 14. Thiết bị khám - điều trị khác |  | Nhiệt kế | Nhiệt kế | MC-246 |  | Trung Quốc | OMRON HEALTHCARE Co., Ltd. |  |  | CÔNG TY TNHH KỸ THUẬT VÀ THƯƠNG MẠI TIẾN THÀNH | Trung Quốc | Nhóm 1 |  |  | 115000 | f | Chiếc | true | 2020-11-18 | 2022-11-18 | <h2><strong>Đặc tính kỹ thuật</strong></h2><h5><img src="https://www.omronhealthcare-ap.com/Content/uploads/products/6b7c5ab4eda64f5b869d64edfb1c7532.jpg" alt="therm-icon-water-resist.jpg">Chống nước</h5><h5><img src="https://www.omronhealthcare-ap.com/Content/uploads/products/3fc0ed7b71644453bf5e6a4a5c80433a.jpg" alt="therm-icon-buzzer.jpg">Bộ rung</h5><h5><img src="https://www.omronhealthcare-ap.com/Content/uploads/products/6c6aec262dde45b8bc90ee86c42a6a7b.jpg" alt="therm-icon-battery.jpg">Pin có thể thay thế</h5><h5>Đo nhiệt độ ở miệng, hậu môn và nách</h5><h5>Đo nhanh</h5><h5>Có thể lựa chọn °C / °F</h5><h5>Bộ nhớ</h5><p><br></p> | [[rows.cauHinhCoBan]:unprocessed] | [[rows.cauHinhNangCao]:unprocessed] | [[rows.thongSoKyThuat]:unprocessed] | [[rows.dichVuDinhKem]:unprocessed] | [[rows.linhKien]:unprocessed] |  |  |  | CÔNG TY TNHH KỸ THUẬT VÀ THƯƠNG MẠI TIẾN THÀNH | 2020-11-18T20:39:07.421 | CÔNG TY TNHH KỸ THUẬT VÀ THƯƠNG MẠI TIẾN THÀNH | 2020-11-18T20:47:49.367
991 | 6. Thiết bị chuyên khoa RHM-THM-Mắt |  | Máy trợ thính | Máy trợ thính dành cho trẻ em điếc nặng – sâu 17 kênh | BBM1795-DW |  | Đan Mạch | GN Beltone A/S |  | ["2020"] | Công ty TNHH Máy trợ thính và Thiết bị thính học Cát Tường | Đan Mạch | Nhóm 3 |  |  | 65000000 | t | Cái | true | 2020-10-30 | 2021-07-31 | <p>Máy trợ thính dành cho trẻ em, bệnh nhân tăng động, giảm chú ý, mất tập trung</p> | [[rows.cauHinhCoBan]:unprocessed] | [[rows.cauHinhNangCao]:unprocessed] | [[rows.thongSoKyThuat]:unprocessed] | [[rows.dichVuDinhKem]:unprocessed] | [[rows.linhKien]:unprocessed] |  |  | Thời gian bảo hành 24 tháng kể từ ngày nghiệm thu hoàn thành | Công ty TNHH Máy trợ thính và Thiết bị thính học Cát Tường | 2020-10-30T17:14:59.843 | Công ty TNHH Máy trợ thính và Thiết bị thính học Cát Tường | 2020-11-11T08:38:32.123
992 | 13. Thiết bị dùng chung |  | Bàn/ Ghế/ Tủ y tế | Bàn khám bệnh đa năng điều khiển điện | 011-8051 |  | Thụy Điển | Sjöbloms |  |  | CÔNG TY TNHH IDS MEDICAL SYSTEMS VIỆT NAM |  | Nhóm 3 |  |  | 99000000 | t | Cái | true | 2020-11-05 | 2021-11-05 | <p>Hàng mới 100%</p> | [[rows.cauHinhCoBan]:unprocessed] | [[rows.cauHinhNangCao]:unprocessed] | [[rows.thongSoKyThuat]:unprocessed] | [[rows.dichVuDinhKem]:unprocessed] | [[rows.linhKien]:unprocessed] |  |  |  | CÔNG TY TNHH IDS MEDICAL SYSTEMS VIỆT NAM | 2020-11-03T10:03:45.709 | CÔNG TY TNHH IDS MEDICAL SYSTEMS VIỆT NAM | 2020-11-11T08:52:11.036
993 | 4. Thiết bị phòng mổ |  | Máy gây mê kèm thở | Máy gây mê giúp thở | Prima 450 |  | Anh | Penlon Limited |  | ["2020"] | CÔNG TY TNHH THIẾT BỊ Y TẾ MEDITRONIC | Anh | Nhóm 3 |  |  | 1220000000 | t | Cái | true | 2020-11-20 | 2021-06-30 | <p class="ql-align-center"><strong>HỆ THỐNG MÁY GÂY MÊ GIÚP THỞ PRIMA 450</strong></p><p class="ql-align-center">Hãng sản xuất: PENLON – ANH&nbsp;</p><p class="ql-align-justify">1.Tùy chọn bộ trộn lưu lượng kế hiển thị điện tử và kiểu thường qui.</p><p class="ql-align-justify">2. Máy giúp thở có 6 mode thở</p><p class="ql-align-justify">3.Kệ trên cùng loại mới với tay treo loại GCX vững chắc để gắn màn hình theo dõi bệnh nhân</p><p class="ql-align-justify">4.Nhiều lựa chọn ổ cắm điện phù hợp theo từng lãnh thổ quốc gia</p><p class="ql-align-justify">5.Monitor theo dõi bệnh nhân model SP M5</p><p class="ql-align-justify">6.Thanh gắn bình bốc hơi tương thích loại Selectatec (một hoặc hai vị trí gắn bình bốc hơi)</p><p class="ql-align-justify">7.Khoảng không gian làm việc được chiếu sáng tối đa</p><p class="ql-align-justify">8.Các ngăn kéo có diện tích lớn để chứa đồ.</p><p class="ql-align-justify">9.Thanh nhôm bên hông khung máy kết hợp với kỹ thuật GCX thuận tiện cho lắp đặt thêm phụ kiện.</p><p class="ql-align-justify">10.Tích hợp bộ hấp thu khí CO2 và bộ bóng xếp cùng với giao diện máy thở</p> | [[rows.cauHinhCoBan]:unprocessed] | [[rows.cauHinhNangCao]:unprocessed] | [[rows.thongSoKyThuat]:unprocessed] | [[rows.dichVuDinhKem]:unprocessed] | [[rows.linhKien]:unprocessed] |  |  |  | CÔNG TY TNHH THIẾT BỊ Y TẾ MEDITRONIC | 2020-11-20T18:01:47.744 | CÔNG TY TNHH THIẾT BỊ Y TẾ MEDITRONIC | 2020-11-20T22:43:05.343
994 | 2. Thiết bị hồi sức cấp cứu |  | Máy thở xâm nhập và không xâm nhập người lớn | Máy thở xâm nhập và không xâm nhập người lớn | Siaretron 4000 |  |  | Siare Engineering International Group S.r.l. |  |  | Công ty Cổ phần Vietmedical-Phân phối | Italy | Nhóm 3 |  |  | 1 |  | Chiếc | true | 2020-12-14 | 2021-12-31 |  | [[rows.cauHinhCoBan]:unprocessed] | [[rows.cauHinhNangCao]:unprocessed] | [[rows.thongSoKyThuat]:unprocessed] | [[rows.dichVuDinhKem]:unprocessed] | [[rows.linhKien]:unprocessed] |  |  |  | Công ty Cổ phần Vietmedical-Phân phối | 2020-12-14T17:08:08.148 | Công ty Cổ phần Vietmedical-Phân phối | 2020-12-14T17:08:08.148
995 | 2. Thiết bị hồi sức cấp cứu |  | Máy thở xâm nhập và không xâm nhập người lớn | Máy thở xâm nhập và không xâm nhập người lớn, có máy nén khí | CARESCAPE R860 |  |  | Datex-Ohmeda, Inc. |  |  | Công ty Cổ phần Vietmedical-Phân phối | Mỹ | Nhóm 1 |  |  | 1 |  | Chiếc | true | 2020-12-14 | 2021-12-31 |  | [[rows.cauHinhCoBan]:unprocessed] | [[rows.cauHinhNangCao]:unprocessed] | [[rows.thongSoKyThuat]:unprocessed] | [[rows.dichVuDinhKem]:unprocessed] | [[rows.linhKien]:unprocessed] |  |  |  | Công ty Cổ phần Vietmedical-Phân phối | 2020-12-14T17:08:08.033 | Công ty Cổ phần Vietmedical-Phân phối | 2020-12-14T17:08:08.033
996 | 4. Thiết bị phòng mổ |  | Máy gây mê kèm thở | Máy gây mê kèm thở | Carestation 620 (Carestation 620 A1) |  |  | Datex-Ohmeda, Inc. |  |  | Công ty Cổ phần Vietmedical-Phân phối | Mỹ | Nhóm 1 |  |  | 1 |  | Chiếc | true | 2020-12-14 | 2021-12-31 |  | [[rows.cauHinhCoBan]:unprocessed] | [[rows.cauHinhNangCao]:unprocessed] | [[rows.thongSoKyThuat]:unprocessed] | [[rows.dichVuDinhKem]:unprocessed] | [[rows.linhKien]:unprocessed] |  |  |  | Công ty Cổ phần Vietmedical-Phân phối | 2020-12-14T17:08:07.979 | Công ty Cổ phần Vietmedical-Phân phối | 2020-12-14T17:08:07.979
997 | 2. Thiết bị hồi sức cấp cứu |  | Bơm tiêm điện | TERUFUSION Syringe Pump Type SS3 OTCI | TE-SS830P |  | Nhật Bản | Terumo Corporation |  | ["2020"] | Công ty TNHH Thiết Bị Y tế Terumo Việt Nam | Nhật Bản | Nhóm 3 |  |  | 110000000 | t | Cái | true | 2021-01-19 | 2022-01-19 | <p>1.&nbsp;&nbsp;&nbsp;&nbsp;Thông tin chung về thiết bị:</p><p class="ql-align-justify">-&nbsp;&nbsp;&nbsp;&nbsp;&nbsp;&nbsp;Thiết bị được sử dụng trong các cơ sở y tế: hồi sức cấp cứu, phòng mổ, và các khoa phòng khác</p><p class="ql-align-justify">-&nbsp;&nbsp;&nbsp;&nbsp;&nbsp;&nbsp;Thiết bị cho phép tiêm thuốc gây mê tĩnh mạch có kiểm soát nồng độ đích mong muốn</p><p class="ql-align-justify">-&nbsp;&nbsp;&nbsp;&nbsp;&nbsp;&nbsp;Tốc độ tiêm (mL/h) có thể tự động được tính toán dựa trên đơn vị đặt liều µg/kg/phút, mg/kg/h</p><p class="ql-align-justify">-&nbsp;&nbsp;&nbsp;&nbsp;&nbsp;&nbsp;Màn hình màu LCD 4,3 inch hiển thị rõ ràng.</p><p class="ql-align-justify">-&nbsp;&nbsp;&nbsp;&nbsp;&nbsp;&nbsp;Hiển thị dung lượng ắc quy với 5 vạch giúp người sử dụng dễ quan sát.</p><p class="ql-align-justify">-&nbsp;&nbsp;&nbsp;&nbsp;&nbsp;&nbsp;Có đèn hoạt động báo sáng giúp dễ dàng nhận biết tình trạng máy đang hoạt động, ngừng hoạt động, các cảnh báo hay đang ở chế độ chờ.</p><p>-&nbsp;&nbsp;&nbsp;&nbsp;&nbsp;&nbsp;Kẹp cọc linh hoạt có thể kẹp cọc ngang hoặc cọc thẳng đứng mà vẫn giữ máy ở vị trí đúng.</p><p class="ql-align-justify">-&nbsp;&nbsp;&nbsp;&nbsp;&nbsp;&nbsp;Thiết kế gọn nhẹ, dễ bảo trì, vệ sinh máy.</p><p class="ql-align-justify">-&nbsp;&nbsp;&nbsp;&nbsp;&nbsp;&nbsp;Có hai nguồn điện cung cấp: nguồn điện lưới AC và ắc quy bên trong máy.</p><p class="ql-align-justify">-&nbsp;&nbsp;&nbsp;&nbsp;&nbsp;&nbsp;Đạt chứng chỉ ISO 13485:2016, CE</p> | [[rows.cauHinhCoBan]:unprocessed] | [[rows.cauHinhNangCao]:unprocessed] | [[rows.thongSoKyThuat]:unprocessed] | [[rows.dichVuDinhKem]:unprocessed] | [[rows.linhKien]:unprocessed] |  |  |  | Công ty TNHH Thiết Bị Y tế Terumo Việt Nam | 2021-01-18T17:02:42.862 | Công ty TNHH Thiết Bị Y tế Terumo Việt Nam | 2021-01-19T15:48:03.570
998 | 1. Thiết bị chẩn đoán hình ảnh |  | Máy X quang di động | Máy X-Quang di động kỹ thuật số | DRX Revolution Nano |  | Australia | Carestream Health, Inc. |  |  | Công ty TNHH Thiết bị Y tế Phương Đông | Australia | Nhóm 1 |  |  | 3500000000 | t | Hệ thống | true | 2020-10-21 | 2020-11-21 | <p>Máy X-Quang di động kỹ thuật số có thiết kế nhỏ gọn, di chuyển linh hoạt.</p> <p>Bóng phát tia sử&nbsp;dụng công nghệ&nbsp;tiên tiến có trọng lượng thấp&nbsp;nhưng vẫn cho ra hình ảnh có độ phân giải và độ&nbsp;tương phản cao&nbsp;</p> | [[rows.cauHinhCoBan]:unprocessed] | [[rows.cauHinhNangCao]:unprocessed] | [[rows.thongSoKyThuat]:unprocessed] | [[rows.dichVuDinhKem]:unprocessed] | [[rows.linhKien]:unprocessed] |  |  |  | Công ty TNHH Thiết bị Y tế Phương Đông | 2020-10-21T18:15:04.953 | Công ty TNHH Thiết bị Y tế Phương Đông | 2020-11-21T00:00:00.384
999 | 7. Thiết bị chuyên khoa xét nghiệm |  | Máy Realtime PCR | Hệ thống Realtime 96 vị trí 5 kênh màu | DTprime 5M1 |  | Nga | DNA Technology |  | ["2020"] | Công ty TNHH Thiết bị B.D.E | Nga | Nhóm 6 |  |  | 1100000000 | t | Chiếc | true | 2020-11-13 | 2022-11-13 | <p>&nbsp;Đặc điểm kỹ thuật:<br /> Định dạng: Tấm PCR 96 giếng (12 x 8) x0.2 ml<br /> Loại ống nghiệm: ống PCR 0.2-ml (riêng biệt, trong dải 8 hoặc 96-bit PCR microplate (12x8)<br /> Nhiệt độ cài đặt: 0 ~ 100° C<br /> Bước cài đặt nhiệt độ: 0.1° C<br /> Độ chính xác nhiệt độ: +/- 0,2° C<br /> Nhiệt độ không đều nhiệt độ tối đa: 0.3 (+/- 0.15) ° C<br /> Tốc độ gia nhiệt, trung bình (tối đa): 3.3 (3.5) ° C / s<br /> Tốc độ làm mát, trung bình (tối đa): 2.1 ° C/s<br /> Thiết bị làm nóng / làm lạnh hoạt động của buồng nhiệt: các bộ phận Peltier<br /> Nguồn kích thích: LED<br /> Đầu dò: CCD<br /> Số kênh đo: 5 kênh<br /> Sử dụng 5 bộ kính lọc (phát xạ/kích thích)): 470/515nm (FAM/Green); 530/560nm (HEX/JOX/Yellow); 580/620nm (ROX/Tesared/Orange), 630/660nm (Cy5/Red), 687/731nm (Cy5.5 Crimson/Quasar705).<br /> Nhiệt độ nắp phía trên: 105° C<br /> - Hiển thị đường chuẩn, định lượng số lượng DNA đích trong mẫu.<br /> - Đa dạng ứng dụng: phân tích Real-time PCR định tính, định lượng, phân tích đa hình nucleotide đơn (SNP), phân tích đường cong nóng chảy (melting curve) và phân tích sự biểu hiện gen (gene expression)<br /> Phần mềm cho phép điều khiển tự động, thu nhận và&nbsp;đồng bộ dữ liệu, phân tích, biện luận kết quả, kết nối với các phần mềm&nbsp;khác (LIMS)<br /> Nguồn đèn sử dụng: đèn LED, tuổi thọ 100.000 giờ.<br /> Hiển thị đồ họa màu: 29 x 97mm với độ phân giải 690 x 480 pix và gia tăng tuổi thọ sử dụng (ít nhất 30.000 giờ).<br /> Chức năng chạy không cần &nbsp;kết nối máy tính. Thiết bị có bộ lưu trữ riêng.<br /> 1 máy tính có thể điều khiển được nhiều máy Realtime PCR.<br /> Có chức năng đo chiều cao ống<br /> Độ nhạy ngưỡng của từng kênh đối với dung dịch chuẩn fluorophores: ≤0.05 x 10E-12<br /> Đường cong hiệu chuẩn của kênh quang là tuyến tính trong phạm vi số lượng fluorophore tiêu chuẩn từ 0,05х10Е-12M lên đến 0,2х10Е-12M<br /> Thời gian để hoạt động máy sau khi bật nguồn: không quá &nbsp;5 phút</p> <p>&nbsp;</p> | [[rows.cauHinhCoBan]:unprocessed] | [[rows.cauHinhNangCao]:unprocessed] | [[rows.thongSoKyThuat]:unprocessed] | [[rows.dichVuDinhKem]:unprocessed] | [[rows.linhKien]:unprocessed] |  |  |  | Công ty TNHH Thiết bị B.D.E | 2020-11-13T08:22:49.480 | Công ty TNHH Thiết bị B.D.E | 2020-11-17T14:09:14.641
1000 | 4. Thiết bị phòng mổ |  | Đèn mổ treo trần 2 nhánh | Đèn mổ treo trần 2 nhánh | M310/M210 |  | Hàn Quốc | Dentis Co.,Ltd. |  | ["2020"] | Công ty Cổ phần thương mại và Dịch vụ Kỹ thuật Thiết bị y tế Tuấn Ngọc | Hàn Quốc | Nhóm 3 |  |  | 327360000 | t | Chiếc | true | 2020-11-14 | 2021-02-14 | <p>Đèn phẫu thuật (M310/M210) được sử dụng để cung cấp ánh sáng cho vùng phẫu thuật hoặc bệnh nhân trong quá trình phẫu thuật, chẩn đoán và điều trị.</p> | [[rows.cauHinhCoBan]:unprocessed] | [[rows.cauHinhNangCao]:unprocessed] | [[rows.thongSoKyThuat]:unprocessed] | [[rows.dichVuDinhKem]:unprocessed] | [[rows.linhKien]:unprocessed] |  |  |  | Công ty Cổ phần thương mại và Dịch vụ Kỹ thuật Thiết bị y tế Tuấn Ngọc | 2020-11-14T11:08:08.708 | Công ty Cổ phần thương mại và Dịch vụ Kỹ thuật Thiết bị y tế Tuấn Ngọc | 2020-11-16T12:03:40.835
1001 | 7. Thiết bị chuyên khoa xét nghiệm |  | Máy xét nghiệm miễn dịch | ADVIA Centaur CP | ADVIA Centaur CP |  | Thụy Sĩ | Stratec Biomedical Switzerland AG |  |  | Công ty TNHH Thiết bị Y tế Phương Đông |  | Nhóm 3 |  |  | 3710000000 | t | Hệ thống | true | 2020-10-22 | 2020-11-21 | <p><strong>MÁY XÉT NGHIỆM MIỄN DỊCH, </strong></p> <p><strong>180 TEST/GIỜ.</strong></p> | [[rows.cauHinhCoBan]:unprocessed] | [[rows.cauHinhNangCao]:unprocessed] | [[rows.thongSoKyThuat]:unprocessed] | [[rows.dichVuDinhKem]:unprocessed] | [[rows.linhKien]:unprocessed] |  |  |  | Công ty TNHH Thiết bị Y tế Phương Đông | 2020-10-22T13:07:52.925 | Công ty TNHH Thiết bị Y tế Phương Đông | 2020-11-21T00:00:00.399
1002 | 14. Thiết bị khám - điều trị khác |  | Nhiệt kế | Nhiệt kế | TH839S |  | Trung Quốc | OMRON HEALTHCARE Co., Ltd. |  |  | CÔNG TY TNHH KỸ THUẬT VÀ THƯƠNG MẠI TIẾN THÀNH | Trung Quốc | Nhóm 1 |  |  | 820000 | f | Chiếc | true | 2020-11-18 | 2022-11-18 | <p>Nhiệt kế hồng ngoại đo tai</p> | [[rows.cauHinhCoBan]:unprocessed] | [[rows.cauHinhNangCao]:unprocessed] | [[rows.thongSoKyThuat]:unprocessed] | [[rows.dichVuDinhKem]:unprocessed] | [[rows.linhKien]:unprocessed] |  |  |  | CÔNG TY TNHH KỸ THUẬT VÀ THƯƠNG MẠI TIẾN THÀNH | 2020-11-18T20:39:07.467 | CÔNG TY TNHH KỸ THUẬT VÀ THƯƠNG MẠI TIẾN THÀNH | 2020-11-18T20:49:23.803
1003 | 3. Thiết bị lọc máu |  | Máy rửa màng (quả) lọc | Máy rửa màng lọc thận | NAS/RDM-AT04 |  | Việt Nam | Công Ty TNHH Thương Mại - Dịch Vụ - Kỹ Thuật Nhất An Sinh |  | ["2020"] | CÔNG TY TNHH THƯƠNG MẠI - DỊCH VỤ - KỸ THUẬT NHẤT AN SINH | Việt Nam | Nhóm 6 |  |  | 750000000 | t | Bộ | true | 2020-11-21 | 2021-12-31 | <p>1.&nbsp;&nbsp;&nbsp;&nbsp;&nbsp;Hệ thống rửa màng lọc thận nhân tạo bán tự động và tự động do Cty Nhất An Sinh và Bác Sĩ Vũ Đình Hùng nghiên cứu chế tạo được sản xuất với qui trình quản lý chất lượng ISO 9001:2015</p><p>2.&nbsp;&nbsp;&nbsp;&nbsp;&nbsp;Năng suất: cùng một lúc rửa được nhiều màng lọc (3,4,5,6 màng lọc) tùy theo đơn đặt hàng, có 01 hoặc 02 ngăn cách biệt dùng để rửa các màng lọc nhiễm.<em>(các máy nhập khẩu chỉ rửa được 01 màng lọc)</em></p><p>3.&nbsp;&nbsp;&nbsp;&nbsp;&nbsp;Qui trình rửa màng đúng như Sách giáo khoa về lọc thận gồm các giai đoạn rửa bằng nước RO xuôi chiều, rửa ngược dưới áp suất, đồng thời căn cứ theo văn bản hướng dẫn qui trình rửa và sử dụng lại quả lọc thận của Bộ Y tế ban hành theo quyết định số 1338/2004 ngày 14/04/2004</p><p>4.&nbsp;&nbsp;&nbsp;&nbsp;&nbsp;Thao tác rửa rất đơn giản, dể hiểu, dể sử dụng, hạn chế thập nhất các sự cố trong quá trình sử dụng, có thể sửa chữa ngay để sử dụng, có cung cấp linh kiện dự phòng theo máy, các linh kiện có sẳn tại Việt Nam</p><p>5.&nbsp;&nbsp;&nbsp;&nbsp;&nbsp;Thời gian rửa bình quân 5 - 7 phút, tiết kiệm được nước R.O và hóa chất rất nhiều so với máy rửa màng nhập khẩu</p><p>6.&nbsp;&nbsp;&nbsp;&nbsp;&nbsp;Số lần tái sử dụngcó thể đạt 06 lần theo qui định của Bộ Y Tế</p><p>7.&nbsp;&nbsp;&nbsp;&nbsp;&nbsp;Có thể hướng dẫn đo TCV hay Leak pressure để xác định chất lượng của màng sau khi rửa, có đạt tiêu chuẩn cho phép.</p><p>8.&nbsp;&nbsp;&nbsp;&nbsp;&nbsp;Sử dụng tương thích với tất cả các hóa chất tiệt trùng màng lọc hiện có trên thị trường như : Hydrogen peroxide + Peracetic acid (Renaline, Hemoclean, Peroxan D), MTD Plus 4</p><p>9. Thời gian chế tạo nhanh đáp ứng được các yêu cầu gấp của dự án. Giá thành rất thấp so với máy rửa màng lọc nhập khẩu kể cả các máy sản xuất từ các nước trong khu vực như Coremed ADR-88- Malaysia. Resys 100 – Korea. Aeonmed AE-1 – Thailand...</p> | [[rows.cauHinhCoBan]:unprocessed] | [[rows.cauHinhNangCao]:unprocessed] | [[rows.thongSoKyThuat]:unprocessed] | [[rows.dichVuDinhKem]:unprocessed] | [[rows.linhKien]:unprocessed] |  |  |  | CÔNG TY TNHH THƯƠNG MẠI - DỊCH VỤ - KỸ THUẬT NHẤT AN SINH | 2020-11-21T14:04:52.406 | CÔNG TY TNHH THƯƠNG MẠI - DỊCH VỤ - KỸ THUẬT NHẤT AN SINH | 2021-01-27T16:00:50.067
1004 | 2. Thiết bị hồi sức cấp cứu |  | Máy thở xâm nhập và không xâm nhập người lớn | Máy thở xâm nhập và không xâm nhập người lớn, có metabolic | CARESCAPE R860 |  |  | Datex-Ohmeda, Inc. |  |  | Công ty Cổ phần Vietmedical-Phân phối | Mỹ | Nhóm 1 |  |  | 1 |  | Chiếc | true | 2020-12-14 | 2021-12-31 |  | [[rows.cauHinhCoBan]:unprocessed] | [[rows.cauHinhNangCao]:unprocessed] | [[rows.thongSoKyThuat]:unprocessed] | [[rows.dichVuDinhKem]:unprocessed] | [[rows.linhKien]:unprocessed] |  |  |  | Công ty Cổ phần Vietmedical-Phân phối | 2020-12-14T17:08:08.092 | Công ty Cổ phần Vietmedical-Phân phối | 2020-12-14T17:08:08.092
1005 | 4. Thiết bị phòng mổ |  | Đèn mổ treo trần 2 nhánh | Đèn mổ treo trần 2 chóa 125,000/160,000 lux | Chromophare F628/F528 |  |  | Berchtold GmbH & Co. KG |  |  | Công ty Cổ phần Vietmedical-Phân phối | Mỹ | Nhóm 3 |  |  | 1 |  | Chiếc | true | 2020-12-14 | 2021-12-31 |  | [[rows.cauHinhCoBan]:unprocessed] | [[rows.cauHinhNangCao]:unprocessed] | [[rows.thongSoKyThuat]:unprocessed] | [[rows.dichVuDinhKem]:unprocessed] | [[rows.linhKien]:unprocessed] |  |  |  | Công ty Cổ phần Vietmedical-Phân phối | 2020-12-14T17:08:07.895 | Công ty Cổ phần Vietmedical-Phân phối | 2020-12-14T17:08:07.895
1006 | 4. Thiết bị phòng mổ |  | Máy tán sỏi tiết niệu | Máy laser dùng trong phẫu thuật nội soi | Sphinx 45 litho |  | Đức | Lisa Laser Products GmbH |  | ["2020"] | CÔNG TY TNHH MTV XNK ĐỨC TRÍ |  | Nhóm null |  |  | 4392000000 | t | Chiếc | false | 2020-11-11 | 2021-11-11 | <p><strong>Máy tán sỏi thận qua da bằng Laser Holmium SphinX&nbsp; 45 Litho</strong>&nbsp;<strong>(Holmium – YAG Laser)</strong></p> <p><strong>bao gồm:</strong></p> <ul> <li>Hãng sản xuất: LISA LASER</li> <li>Nước sản xuất: Đức</li> <li>Máy mới 100%</li> <li>Sản xuất: 2020</li> <li>Chứng nhận chất lượng : ISO, TUV, EC</li> <li>Tiêu chuẩn an toàn điện: IEC</li> <li>Điện áp sử dụng: 230VAC, 50/60 Hz; 30A</li> </ul> | [[rows.cauHinhCoBan]:unprocessed] | [[rows.cauHinhNangCao]:unprocessed] | [[rows.thongSoKyThuat]:unprocessed] | [[rows.dichVuDinhKem]:unprocessed] | [[rows.linhKien]:unprocessed] |  |  |  | CÔNG TY TNHH MTV XNK ĐỨC TRÍ | 2020-11-11T15:21:18.840 | CÔNG TY TNHH MTV XNK ĐỨC TRÍ | 2020-11-11T15:44:08.224
1007 | 2. Thiết bị hồi sức cấp cứu |  | Bơm tiêm điện | Máy bơm tiêm điện | TOP-5300 |  |  | Top Corporation |  | ["2019"] | CÔNG TY TNHH THIẾT BỊ Y KHOA ĐỖ THÂN | Nhật Bản | Nhóm 3 |  |  | 32000000 | t | Chiếc | true | 2020-11-03 | 2021-11-03 | <p>BƠM TIÊM ĐIỆN</p> <p>MODEL: TOP-5300</p> <p>HÃNG SẢN XUẤT: TOP – NHẬT BẢN</p> <p>NƯỚC SẢN XUẤT: NHẬT BẢN</p> | [[rows.cauHinhCoBan]:unprocessed] | [[rows.cauHinhNangCao]:unprocessed] | [[rows.thongSoKyThuat]:unprocessed] | [[rows.dichVuDinhKem]:unprocessed] | [[rows.linhKien]:unprocessed] |  |  |  | CÔNG TY TNHH THIẾT BỊ Y KHOA ĐỖ THÂN | 2020-11-03T15:45:04.375 | CÔNG TY TNHH THIẾT BỊ Y KHOA ĐỖ THÂN | 2020-11-03T15:45:04.375
1008 | 6. Thiết bị chuyên khoa RHM-THM-Mắt |  | Máy trợ thính | Máy trợ thính dành cho trẻ em điếc nặng – sâu 14 kênh | BBM995-DW |  | Đan Mạch | GN Beltone A/S |  | ["2020"] | Công ty TNHH Máy trợ thính và Thiết bị thính học Cát Tường | Đan Mạch | Nhóm 3 |  |  | 45000000 | t | Cái | true | 2020-10-30 | 2021-07-31 | <p>Máy trợ thính dành cho trẻ em, bệnh nhân tăng động, giảm chú ý, mất tập trung</p> | [[rows.cauHinhCoBan]:unprocessed] | [[rows.cauHinhNangCao]:unprocessed] | [[rows.thongSoKyThuat]:unprocessed] | [[rows.dichVuDinhKem]:unprocessed] | [[rows.linhKien]:unprocessed] |  |  | Thời gian bảo hành 24 tháng kể từ ngày nghiệm thu hoàn thành | Công ty TNHH Máy trợ thính và Thiết bị thính học Cát Tường | 2020-10-30T16:51:57.375 | Công ty TNHH Máy trợ thính và Thiết bị thính học Cát Tường | 2020-11-11T08:38:32.123
1009 | 14. Thiết bị khám - điều trị khác |  | Đèn khám | Bộ lọc khuẩn 3 chức năng, có cổng đo CO2 | NCS-801-1, NCS-801-1C |  | Đài Loan | Non-Change Enterprise Co., Ltd |  | ["2020"] | CÔNG TY TNHH THƯƠNG MẠI THIẾT BỊ Y TẾ THÀNH KHOA |  | Nhóm 6 |  |  | 49900 | t | Cái | true | 2020-12-31 | 2021-06-28 | <p>* Bộ lọc khuẩn Có cổng đo CO2, Có cổng dẫn khí, độ ẩm đầu ra: 31mg/H2O tại VT 500ml, sức cản tại 60 LPM: 180pa.</p><p>* Khoảng chết thấp 45ml, dòng khí đi qua 150-1500ml.</p><p>* Hiệu quả lọc vi khuẩn: 99.99998%.</p><p>* Hiệu quả lọc vius: 99.99997%.&nbsp;</p><p>* Trọng lượng nhẹ 29.1g.&nbsp;</p><p>&nbsp;* Tiêu chuẩn:&nbsp;ISO, FDA</p> | [[rows.cauHinhCoBan]:unprocessed] | [[rows.cauHinhNangCao]:unprocessed] | [[rows.thongSoKyThuat]:unprocessed] | [[rows.dichVuDinhKem]:unprocessed] | [[rows.linhKien]:unprocessed] |  |  |  | CÔNG TY TNHH THƯƠNG MẠI THIẾT BỊ Y TẾ THÀNH KHOA | 2020-12-31T10:54:23.986 | CÔNG TY TNHH THƯƠNG MẠI THIẾT BỊ Y TẾ THÀNH KHOA | 2020-12-31T11:22:22.143
1010 | 2. Thiết bị hồi sức cấp cứu |  | Máy theo dõi bệnh nhân 6 thông số | Máy theo dõi bệnh nhân 6 thông số có chức năng theo dõi nồng độ CO2 | B125 |  | Mexico | Critikon de Mexico S. de R.L. de C.V. |  |  | Công ty Cổ phần Vietmedical-Phân phối |  | Nhóm 2 |  |  | 300000000 | t | Chiếc | true | 2020-11-06 | 2021-11-06 | <p>Máy theo dõi&nbsp;ECG, Nhịp thở, SpO2, NIBP, Nhiệt độ,&nbsp;nồng độ CO2</p> | [[rows.cauHinhCoBan]:unprocessed] | [[rows.cauHinhNangCao]:unprocessed] | [[rows.thongSoKyThuat]:unprocessed] | [[rows.dichVuDinhKem]:unprocessed] | [[rows.linhKien]:unprocessed] |  |  |  | Công ty Cổ phần Vietmedical-Phân phối | 2020-11-06T13:54:25.392 | Công ty Cổ phần Vietmedical-Phân phối | 2020-11-11T08:50:30.854
1011 | 7. Thiết bị chuyên khoa xét nghiệm |  | Máy xét nghiệm miễn dịch | ADVIA Centaur XPT Immunoassay System | ADVIA Centaur XPT |  | Iceland | Siemens Healthcare Diagnostics Manufacturing Ltd. |  |  | Công ty TNHH Thiết bị Y tế Phương Đông |  | Nhóm 3 |  |  | 7391100000 | t | Hệ thống | true | 2020-10-22 | 2020-11-21 | <p><strong>MÁY XÉT NGHIỆM MIỄN DỊCH, </strong></p> <p><strong>240 TEST/GIỜ.</strong></p> | [[rows.cauHinhCoBan]:unprocessed] | [[rows.cauHinhNangCao]:unprocessed] | [[rows.thongSoKyThuat]:unprocessed] | [[rows.dichVuDinhKem]:unprocessed] | [[rows.linhKien]:unprocessed] |  |  |  | Công ty TNHH Thiết bị Y tế Phương Đông | 2020-10-22T11:01:27.669 | Công ty TNHH Thiết bị Y tế Phương Đông | 2020-11-21T00:00:00.413
1012 | 4. Thiết bị phòng mổ |  | Máy tán sỏi tiết niệu | Máy laser tán sỏi | Cyber Ho 100 |  | Italy | Quanta System S.p.A. |  | ["2020"] | CÔNG TY TNHH KHẢ LỘC | Italy | Nhóm 3 |  |  | 5378000000 | t | Bộ | false | 2020-11-02 | 2022-10-31 | <p>Máy laser Holmium dùng&nbsp;tán sỏi niệu</p> | [[rows.cauHinhCoBan]:unprocessed] | [[rows.cauHinhNangCao]:unprocessed] | [[rows.thongSoKyThuat]:unprocessed] | [[rows.dichVuDinhKem]:unprocessed] | [[rows.linhKien]:unprocessed] |  |  |  | CÔNG TY TNHH KHẢ LỘC | 2020-10-30T16:14:43.853 | CÔNG TY TNHH KHẢ LỘC | 2020-11-11T08:52:11.823
1013 | 8. Thiết bị kiểm soát nhiễm khuẩn |  | Máy hấp tiệt trùng | Nồi hấp tiệt trùng 350 lít | HA-350DR |  | Việt Nam | Công Ty TNHH Điện Tử Y Tế Hasaky |  | ["2021"] | CÔNG TY CỔ PHẦN CÔNG NGHỆ THƯƠNG DOANH | Việt Nam | Nhóm 5 |  |  | 1400000000 | t | Chiếc | true | 2020-10-23 | 2021-12-31 | <p><strong>Ứng dụng: </strong>Dùng để tiệt trùng các dụng cụ y tế ở dạng đóng gói và không đóng gói, bông băng, gạc y tế, dụng cụ phẫu thuật, dụng cụ bằng kim loại, đồ vải, dụng cụ xét nghiệm dùng trong bệnh viện, phòng khám, v.v.</p> | [[rows.cauHinhCoBan]:unprocessed] | [[rows.cauHinhNangCao]:unprocessed] | [[rows.thongSoKyThuat]:unprocessed] | [[rows.dichVuDinhKem]:unprocessed] | [[rows.linhKien]:unprocessed] |  |  |  | CÔNG TY CỔ PHẦN CÔNG NGHỆ THƯƠNG DOANH | 2020-11-10T14:59:28.231 | CÔNG TY CỔ PHẦN CÔNG NGHỆ THƯƠNG DOANH | 2021-01-05T11:14:06.739
1014 | 1. Thiết bị chẩn đoán hình ảnh |  | Máy X quang tổng quát | Tên thương mai thảo test | DR1F-500 |  |  | Công Ty TNHH Thiết Bị Việt Ba |  | ["1990"] | CÔNG TY TNHH THIẾT BỊ Y TẾ HƯƠNG SƠN | Afghanistan | Nhóm 1 |  |  | 1000000 |  | Hệ thống | true | 2020-12-20 | 2022-12-20 |  | [[rows.cauHinhCoBan]:unprocessed] | [[rows.cauHinhNangCao]:unprocessed] | [[rows.thongSoKyThuat]:unprocessed] | [[rows.dichVuDinhKem]:unprocessed] | [[rows.linhKien]:unprocessed] |  |  |  | CÔNG TY TNHH THIẾT BỊ Y TẾ HƯƠNG SƠN | 2020-11-18T22:33:23.462 | CÔNG TY TNHH THIẾT BỊ Y TẾ HƯƠNG SƠN | 2020-11-18T22:33:23.462
1015 | 7. Thiết bị chuyên khoa xét nghiệm |  | Máy định danh vi khuẩn và kháng sinh đồ | Máy định danh vi khuẩn/vi nấm và làm kháng sinh đồ tự động | VITEK 2 Compact (chủng loại VITEK 2 Compact 30 Clinical) |  | Mỹ | bioMerieux, Inc. |  |  | Công ty TNHH MTV Vimedimex Bình Dương |  | Nhóm null |  |  | 2330000000 | t | Hệ thống | false | 2020-12-30 | 2021-03-31 | <p class="ql-align-justify">Hệ thống máy định danh vi khuẩn và làm kháng sinh đồ tự động&nbsp;với hầu hết các vi sinh vật gây bệnh (gồm vi khuẩn và nấm men)</p><p class="ql-align-justify">-&nbsp;&nbsp;&nbsp;&nbsp;Công suất máy: 30 test/lần chạy</p><p class="ql-align-justify">-&nbsp;&nbsp;Định danh: dùng phương pháp đo màu dựa trên phương pháp phản ứng sinh hóa đã được thiết lập và các chất nền vừa được phát triển</p><p class="ql-align-justify">-&nbsp;&nbsp;&nbsp;Kháng sinh đồ được thực hiện dựa trên xác định nồng độ ức chế tối thiểu (MIC). Dùng kết quả định danh và giá trị MIC để phiên giải kết quả</p> | [[rows.cauHinhCoBan]:unprocessed] | [[rows.cauHinhNangCao]:unprocessed] | [[rows.thongSoKyThuat]:unprocessed] | [[rows.dichVuDinhKem]:unprocessed] | [[rows.linhKien]:unprocessed] |  |  |  | Công ty TNHH MTV Vimedimex Bình Dương | 2020-12-30T17:09:57.015 | Công ty TNHH MTV Vimedimex Bình Dương | 2020-12-31T11:24:13.780
1016 | 14. Thiết bị khám - điều trị khác |  | Đèn khám | Lọc khuẩn cho máy đo chức năng hô hấp | NCS-802-2-1 |  | Đài Loan | Non-Change Enterprise Co., Ltd |  | ["2020"] | CÔNG TY TNHH THƯƠNG MẠI THIẾT BỊ Y TẾ THÀNH KHOA |  | Nhóm 6 |  |  | 46000 | t | Cái | true | 2020-12-31 | 2021-06-28 | <ul><li>Tương thích máy đo Koko, kèm đầu ngậm Elip. ID: 45.5mm, OD: 48.0mm, Hiệu quả lọc vi khuẩn: 99.9%, Hiệu quả lọc vius: 99.9%.</li><li>Tiêu chuẩn:&nbsp;ISO, FDA</li></ul> | [[rows.cauHinhCoBan]:unprocessed] | [[rows.cauHinhNangCao]:unprocessed] | [[rows.thongSoKyThuat]:unprocessed] | [[rows.dichVuDinhKem]:unprocessed] | [[rows.linhKien]:unprocessed] |  |  |  | CÔNG TY TNHH THƯƠNG MẠI THIẾT BỊ Y TẾ THÀNH KHOA | 2020-12-31T10:56:18.798 | CÔNG TY TNHH THƯƠNG MẠI THIẾT BỊ Y TẾ THÀNH KHOA | 2020-12-31T11:22:40.455
1017 | 6. Thiết bị chuyên khoa RHM-THM-Mắt |  | Hệ thống phẫu thuật Phaco | Hệ thống phẫu thuật Phaco tích hợp phẫu thuật bán phần sau | R-EVO SMART CR |  | Italy | Optikon 2000 S.p.A. |  | ["2020"] | CÔNG TY TNHH DƯỢC PHẨM TRANG THIẾT BỊ Y TẾ T.D | Italy | Nhóm 3 |  |  | 3200000000 | t | Hệ thống | true | 2020-11-16 | 2021-03-31 | <p><strong>HỆ THỐNG PHẪU THUẬT PHACO TÍCH HỢP PHẪU THUẬT BÁN PHẦN SAU</strong></p> <p><strong>Model:&nbsp; R-EVO SMART CR</strong></p> <p><strong>Hãng sản xuất: OPTIKON 2000 S.p.A</strong></p> <p><strong>Nước sản xuất: Italy</strong></p> | [[rows.cauHinhCoBan]:unprocessed] | [[rows.cauHinhNangCao]:unprocessed] | [[rows.thongSoKyThuat]:unprocessed] | [[rows.dichVuDinhKem]:unprocessed] | [[rows.linhKien]:unprocessed] |  |  |  | CÔNG TY TNHH DƯỢC PHẨM TRANG THIẾT BỊ Y TẾ T.D | 2020-11-16T08:36:10.571 | CÔNG TY TNHH DƯỢC PHẨM TRANG THIẾT BỊ Y TẾ T.D | 2020-11-16T08:47:46.443
1018 | 4. Thiết bị phòng mổ |  | Máy tán sỏi tiết niệu | Máy laser tán sỏi niệu | LITHO |  | Italy | Quanta System S.p.A. |  | ["2020"] | CÔNG TY TNHH KHẢ LỘC |  | Nhóm 3 |  |  | 2675000000 | t | Bộ | false | 2020-11-02 | 2022-10-31 | <p>Máy laser Holmium dùng trong tán sỏi</p> | [[rows.cauHinhCoBan]:unprocessed] | [[rows.cauHinhNangCao]:unprocessed] | [[rows.thongSoKyThuat]:unprocessed] | [[rows.dichVuDinhKem]:unprocessed] | [[rows.linhKien]:unprocessed] |  |  |  | CÔNG TY TNHH KHẢ LỘC | 2020-10-30T16:53:44.593 | CÔNG TY TNHH KHẢ LỘC | 2020-11-11T08:52:11.823
1019 | 12. Thiết bị phục hồi chức năng - Vật lý trị liệu |  | Thiết bị tập phục hồi chức năng | Máy điều trị bằng sóng xung kích | 2074 |  | Mexico | DJO France SAS |  | ["2020"] | Công ty Cổ phần Đầu tư HDN | Mexico | Nhóm 4 |  |  | 800000000 | t | Chiếc | true | 2020-12-07 | 2020-12-31 | <p>Máy điều trị bằng sóng xung kích</p><p>Model: 2074</p><p>Hãng sản xuất: DJO ( Nhãn hiệu Chattanooga)</p><p>Xuất xứ: Mexico</p> | [[rows.cauHinhCoBan]:unprocessed] | [[rows.cauHinhNangCao]:unprocessed] | [[rows.thongSoKyThuat]:unprocessed] | [[rows.dichVuDinhKem]:unprocessed] | [[rows.linhKien]:unprocessed] |  |  |  | Công ty Cổ phần Đầu tư HDN | 2020-12-07T15:14:54.179 | Công ty Cổ phần Đầu tư HDN | 2020-12-31T00:00:09.617
1020 | 1. Thiết bị chẩn đoán hình ảnh |  | Máy X quang tổng quát | Tên thương mai thảo test | DR1F-500 |  |  | Công Ty TNHH Thiết Bị Việt Ba |  | ["1990"] | CÔNG TY TNHH THIẾT BỊ Y TẾ HƯƠNG SƠN | Afghanistan | Nhóm 1 |  |  | 1000000 |  | Hệ thống | true | 2020-12-20 | 2022-12-20 |  | [[rows.cauHinhCoBan]:unprocessed] | [[rows.cauHinhNangCao]:unprocessed] | [[rows.thongSoKyThuat]:unprocessed] | [[rows.dichVuDinhKem]:unprocessed] | [[rows.linhKien]:unprocessed] |  |  |  | CÔNG TY TNHH THIẾT BỊ Y TẾ HƯƠNG SƠN | 2020-11-18T22:33:47.828 | CÔNG TY TNHH THIẾT BỊ Y TẾ HƯƠNG SƠN | 2020-11-18T22:33:47.828
1021 | 2. Thiết bị hồi sức cấp cứu |  | Giường cấp cứu hồi sức điều khiển điện | Giường bệnh nhân điều khiển điện | B-640P |  | Đài Loan | Sigma-Care Development Co., Ltd. |  | ["2020"] | Công ty TNHH Dương Phước Đông | Đài Loan | Nhóm 6 |  |  | 85000000 | t | Chiếc | false | 2020-11-16 | 2020-12-31 | <p>Giường sử dụng cho bệnh nhân trong quá trình điều trị tại bệnh viện, di chuyển bệnh nhân giữa các khoa phòng.</p> | [[rows.cauHinhCoBan]:unprocessed] | [[rows.cauHinhNangCao]:unprocessed] | [[rows.thongSoKyThuat]:unprocessed] | [[rows.dichVuDinhKem]:unprocessed] | [[rows.linhKien]:unprocessed] |  |  |  | Công ty TNHH Dương Phước Đông | 2020-11-16T15:01:59.309 | Công ty TNHH Dương Phước Đông | 2020-12-31T00:00:09.820
1022 | 6. Thiết bị chuyên khoa RHM-THM-Mắt |  | Máy trợ thính | Máy trợ thính dành cho trẻ em điếc nặng – sâu 12 kênh | BBM695-DW |  | Đan Mạch | GN Beltone A/S |  | ["2020"] | Công ty TNHH Máy trợ thính và Thiết bị thính học Cát Tường | Đan Mạch | Nhóm 3 |  |  | 31500000 | t | Cái | true | 2020-10-30 | 2021-07-31 | <p>Máy trợ thính dành cho trẻ em, bệnh nhân tăng động, giảm chú ý, mất tập trung</p> | [[rows.cauHinhCoBan]:unprocessed] | [[rows.cauHinhNangCao]:unprocessed] | [[rows.thongSoKyThuat]:unprocessed] | [[rows.dichVuDinhKem]:unprocessed] | [[rows.linhKien]:unprocessed] |  |  | Thời gian bảo hành 24 tháng kể từ ngày nghiệm thu hoàn thành | Công ty TNHH Máy trợ thính và Thiết bị thính học Cát Tường | 2020-10-30T16:46:08.614 | Công ty TNHH Máy trợ thính và Thiết bị thính học Cát Tường | 2020-11-11T08:38:39.463
1023 | 6. Thiết bị chuyên khoa RHM-THM-Mắt |  | Máy trợ thính | Máy trợ thính dành cho trẻ em điếc trung bình 17 kênh | BBM1786-DW |  | Đan Mạch | GN Beltone A/S |  | ["2020"] | Công ty TNHH Máy trợ thính và Thiết bị thính học Cát Tường | Đan Mạch | Nhóm 3 |  |  | 65000000 | t | Cái | true | 2020-10-30 | 2021-07-31 | <p>Máy trợ thính dành cho trẻ em, bệnh nhân tăng động, giảm chú ý, mất tập trung</p> | [[rows.cauHinhCoBan]:unprocessed] | [[rows.cauHinhNangCao]:unprocessed] | [[rows.thongSoKyThuat]:unprocessed] | [[rows.dichVuDinhKem]:unprocessed] | [[rows.linhKien]:unprocessed] |  |  | Thời gian bảo hành 24 tháng kể từ ngày nghiệm thu hoàn thành | Công ty TNHH Máy trợ thính và Thiết bị thính học Cát Tường | 2020-10-30T16:37:31.493 | Công ty TNHH Máy trợ thính và Thiết bị thính học Cát Tường | 2020-11-11T08:38:39.463
1024 | 14. Thiết bị khám - điều trị khác |  | Đèn khám | Đèn soi ven | VS400 |  | Trung Quốc | BLZ Technology (Wuhan) Co., Ltd |  | ["2020"] | CÔNG TY TNHH Y TẾ LƯ GIA | Trung Quốc | Nhóm null |  |  | 142500000 | t | Bộ | false | 2020-11-03 | 2021-12-31 | <p>Đèn soi ven ( Tĩnh mạch )</p> <p>Model: VS400</p> <p><strong>Nhà sản xuất: BLZ Technology (Wuhan) Co., Ltd</strong></p> <p><strong>Xuất xứ: Trung Quốc</strong></p> <p>&nbsp;</p> | [[rows.cauHinhCoBan]:unprocessed] | [[rows.cauHinhNangCao]:unprocessed] | [[rows.thongSoKyThuat]:unprocessed] | [[rows.dichVuDinhKem]:unprocessed] | [[rows.linhKien]:unprocessed] |  |  |  | CÔNG TY TNHH Y TẾ LƯ GIA | 2020-11-03T17:05:26.185 | CÔNG TY TNHH Y TẾ LƯ GIA | 2020-11-11T09:13:07.482
1025 | 2. Thiết bị hồi sức cấp cứu |  | Bơm tiêm điện | Máy bơm tiêm điện | TOP-5530 |  |  | Top Corporation |  | ["2019"] | CÔNG TY TNHH THIẾT BỊ Y KHOA ĐỖ THÂN | Malaysia | Nhóm 4 |  |  | 41000000 | t | Chiếc | true | 2020-11-03 | 2021-11-03 | <div> <p><strong>BƠM TIÊM ĐIỆN TOP 5530</strong></p> </div> <ul> <li><strong>Model: TOP-5530</strong></li> <li><strong>Hiệu: Top– Nhật Bản</strong></li> <li><strong>Nhà máy sản xuất: Meditop–Malaysia</strong></li> <li><strong>Nước sản xuất: Malaysia</strong></li> </ul> <p>&nbsp;</p> | [[rows.cauHinhCoBan]:unprocessed] | [[rows.cauHinhNangCao]:unprocessed] | [[rows.thongSoKyThuat]:unprocessed] | [[rows.dichVuDinhKem]:unprocessed] | [[rows.linhKien]:unprocessed] |  |  |  | CÔNG TY TNHH THIẾT BỊ Y KHOA ĐỖ THÂN | 2020-11-03T15:16:35.816 | CÔNG TY TNHH THIẾT BỊ Y KHOA ĐỖ THÂN | 2020-11-03T15:17:12.671
1026 | 1. Thiết bị chẩn đoán hình ảnh |  | Máy X quang tổng quát | Tên thương mai thảo test | DR1F-500 |  |  | Công Ty TNHH Thiết Bị Việt Ba |  | ["1990"] | CÔNG TY TNHH THIẾT BỊ Y TẾ HƯƠNG SƠN | Afghanistan | Nhóm 1 |  |  | 1000000 |  | Hệ thống | true | 2020-12-20 | 2022-12-20 |  | [[rows.cauHinhCoBan]:unprocessed] | [[rows.cauHinhNangCao]:unprocessed] | [[rows.thongSoKyThuat]:unprocessed] | [[rows.dichVuDinhKem]:unprocessed] | [[rows.linhKien]:unprocessed] |  |  |  | CÔNG TY TNHH THIẾT BỊ Y TẾ HƯƠNG SƠN | 2020-11-18T22:52:55.279 | CÔNG TY TNHH THIẾT BỊ Y TẾ HƯƠNG SƠN | 2020-11-18T22:52:55.279
1027 | 1. Thiết bị chẩn đoán hình ảnh |  | Máy siêu âm chẩn đoán Doppler màu | Máy siêu âm Doppler màu 2D tổng quát và tim, 3 đầu dò | Aloka Arietta 850 |  | Nhật Bản | Hitachi Ltd. |  | ["2020"] | CÔNG TY TNHH THƯƠNG MẠI VÀ DỊCH VỤ NGUYÊN ĐÔ | Nhật Bản | Nhóm 3 |  |  | 4000000000 | t | Chiếc | true | 2020-12-08 | 2020-12-31 | <p class="ql-align-justify"><strong>Aloka Arietta 850 t</strong>hăm khám chính xác hơn, thao tác thoải mái hơn, đa dạng các ứng dụng trong hình ảnh siêu âm.</p><p class="ql-align-justify"><strong>Màn hình linh động</strong></p><p class="ql-align-justify">Màn hình có thể di chuyển qua lại trơn tru trong quá trình kiểm tra mà không có bất kỳ thay đổi nào về vị trí lên, xuống, phải và trái.</p><p class="ql-align-justify"><strong>Bảng điều khiển hoạt động</strong></p><p class="ql-align-justify">Bố cục kết hợp với hiển thị lựa chọn ưu tiên trackball trên màn hình hợp lý hóa quy trình làm việc cho các chức năng nâng cao hơn, chẳng hạn như đo lường và phân tích 3D</p><p class="ql-align-justify"><strong>Giao thức hỗ trợ</strong></p><p class="ql-align-justify">Các bước đã đăng ký trong quy trình thường ngày giúp giảm bớt các thao tác thực hiện khi thăm khám. Nhắc lưu ảnh, cảnh báo khi lưu lặp lại, các tính năng giúp nâng cao hiệu quả và chính xác khi thăm khám.</p><p class="ql-align-justify"><strong>Màn hình linh động</strong></p><p class="ql-align-justify">Màn hình có thể di chuyển qua lại trơn tru trong quá trình kiểm tra mà không có bất kỳ thay đổi nào về vị trí lên, xuống, phải và trái.</p><p class="ql-align-justify"><strong>Bảng điều khiển hoạt động</strong></p><p class="ql-align-justify">Bố cục kết hợp với hiển thị lựa chọn ưu tiên trackball trên màn hình hợp lý hóa quy trình làm việc cho các chức năng nâng cao hơn, chẳng hạn như đo lường và phân tích 3D</p><p class="ql-align-justify"><strong>Giao thức hỗ trợ</strong></p><p class="ql-align-justify">Các bước đã đăng ký trong quy trình thường ngày giúp giảm bớt các thao tác thực hiện khi thăm khám. Nhắc lưu ảnh, cảnh báo khi lưu lặp lại, các tính năng giúp nâng cao hiệu quả và chính xác khi thăm khám.</p><p class="ql-align-justify"><br></p><p><br></p> | [[rows.cauHinhCoBan]:unprocessed] | [[rows.cauHinhNangCao]:unprocessed] | [[rows.thongSoKyThuat]:unprocessed] | [[rows.dichVuDinhKem]:unprocessed] | [[rows.linhKien]:unprocessed] |  |  |  | CÔNG TY TNHH THƯƠNG MẠI VÀ DỊCH VỤ NGUYÊN ĐÔ | 2020-12-08T15:54:41.431 | CÔNG TY TNHH THƯƠNG MẠI VÀ DỊCH VỤ NGUYÊN ĐÔ | 2020-12-31T00:00:14.341
1028 | 7. Thiết bị chuyên khoa xét nghiệm |  | Máy cấy máu tự động | Máy cấy máu phát hiện vi khuẩn và nấm tự động | BacT/ALERT VIRTUO |  | Mỹ | bioMerieux, Inc. |  |  | Công ty TNHH MTV Vimedimex Bình Dương |  | Nhóm null |  |  | 4500000000 | t | Hệ thống | false | 2020-12-31 | 2021-03-31 | <p>Thông tin chung về thiết bị:</p><p><br></p><p><span style="color: black;">-&nbsp;&nbsp;&nbsp;&nbsp;&nbsp;&nbsp;&nbsp;&nbsp;Hệ thống máy cấy máu hoàn toàn tự động </span><strong style="color: black;">Bact/Alert 3 D Virtuo</strong><span style="color: black;"> có thể phát hiện vi khuẩn, nấm và/hoặc vi khuẩn lao có trong mẫu máu và mẫu dịch vô khuẩn</span></p><p><span style="color: black;">-&nbsp;&nbsp;&nbsp;&nbsp;&nbsp;&nbsp;&nbsp;&nbsp;</span><strong>Bact/Alert 3 D Virtuo </strong>phát hiện vi sinh vật tự động với khả năng ủ, lắc và giám sát liên tục giúp phát hiện vi khuẩn hiếu khí,&nbsp;tùy ý và vi khuẩn kị khí trong mẫu máu và các dung dịch vô khuẩn khác trong cơ thể</p><p>-&nbsp;&nbsp;&nbsp;&nbsp;Hệ thống tự động hóa cao → Tiết kiệm thời gian cho kỹ thuật viên</p><p>-&nbsp;&nbsp;&nbsp;&nbsp;Chai cấy máu được tự động tải lên buồng ủ nhờ băng tải tự động và carousel. Hệ thống có khả năng phát hiện sự can thiệp của con người</p><p>-&nbsp;&nbsp;&nbsp;&nbsp;Carousel di chuyển chai cấy máu vào trạm quét hình ảnh thông minh. Tại đây hình ảnh của chai cấy máu sẽ được chụp lại.</p><p>-&nbsp;&nbsp;&nbsp;&nbsp;Hệ thống tự động lấy ra chai cấy máu âm tính (hoặc theo yêu cầu của người sử dụng)</p><p>-&nbsp;&nbsp;&nbsp;&nbsp;Có khả năng tự đưa chai cấy máu dương tính ra ngoài tự động</p><p>-&nbsp;&nbsp;&nbsp;&nbsp;&nbsp;&nbsp;&nbsp;&nbsp;&nbsp;16 Rack với 27 chai cấy/ rack. Sức chứa 432 vị trí tải mẫu</p><p>-&nbsp;&nbsp;&nbsp;&nbsp;&nbsp;&nbsp;&nbsp;&nbsp;&nbsp;&nbsp;Một hệ thống có thể đứng riêng lẻ hoặc&nbsp;nhiều hệ thống có thể kết nới với nhau&nbsp;nhằm đáp ứng nhu cầu sử dụng: có khả năng kết nối tối đa 4 hệ thống nhằm mở rộng công suất đến 1712 mẫu/ lần chạy</p> | [[rows.cauHinhCoBan]:unprocessed] | [[rows.cauHinhNangCao]:unprocessed] | [[rows.thongSoKyThuat]:unprocessed] | [[rows.dichVuDinhKem]:unprocessed] | [[rows.linhKien]:unprocessed] |  |  |  | Công ty TNHH MTV Vimedimex Bình Dương | 2020-12-31T09:35:58.273 | Công ty TNHH MTV Vimedimex Bình Dương | 2020-12-31T11:23:12.341
1029 | 7. Thiết bị chuyên khoa xét nghiệm |  | Máy xét nghiệm miễn dịch | Immulite 2000 XPi | Immulite 2000 |  | Mỹ | Siemens Healthcare Diagnostics Inc. |  |  | Công ty TNHH Thiết bị Y tế Phương Đông |  | Nhóm 1 |  |  | 4600000000 | t | Hệ thống | true | 2020-10-21 | 2020-11-21 | <p><strong>MÁY XÉT NGHIỆM MIỄN DỊCH, </strong></p> <p><strong>200 TEST/GIỜ</strong></p> | [[rows.cauHinhCoBan]:unprocessed] | [[rows.cauHinhNangCao]:unprocessed] | [[rows.thongSoKyThuat]:unprocessed] | [[rows.dichVuDinhKem]:unprocessed] | [[rows.linhKien]:unprocessed] |  |  |  | Công ty TNHH Thiết bị Y tế Phương Đông | 2020-10-21T23:23:16.836 | Công ty TNHH Thiết bị Y tế Phương Đông | 2020-11-21T00:00:00.546
1030 | 6. Thiết bị chuyên khoa RHM-THM-Mắt |  | Máy và ghế khám, chữa răng | Ri-Quadro Spiral Implant D-4.2mm / L-11.5mm | QSI-4.2-11.5 |  | Đức | Ritter Implants GmbH & Co. KG |  |  | CÔNG TY TNHH BÌNH VIỆT ĐỨC |  | Nhóm null |  |  | 7020000 | t | Chiếc | true | 2020-11-06 | 2025-11-06 | <p>Đặc điểm:</p> <ul> <li>Vật liệu titanium loại 5</li> <li>Bề mặt SLA</li> <li>Kết nối trong lục giác</li> <li>Thiết kế ren cắt chủ động</li> </ul> <p>Kích thước: Đường kính 4.2</p> <p>Chiều dài: 11.5</p> <p>Thích hợp với tất cả các loại xương</p> <p>Đỉnh Implant hình nón, hạn chế tối đa các trường hợp thủng xoang</p> <p>Phục hình: Cement, bắt vít, toàn hàm, tức thì,…</p> <p>Mũi khoan: có stopper và không có stopper</p> | [[rows.cauHinhCoBan]:unprocessed] | [[rows.cauHinhNangCao]:unprocessed] | [[rows.thongSoKyThuat]:unprocessed] | [[rows.dichVuDinhKem]:unprocessed] | [[rows.linhKien]:unprocessed] |  |  |  | CÔNG TY TNHH BÌNH VIỆT ĐỨC | 2020-11-06T14:01:46.117 | CÔNG TY TNHH BÌNH VIỆT ĐỨC | 2020-11-11T08:41:46.393
1031 | 2. Thiết bị hồi sức cấp cứu |  | Bơm tiêm điện | Bơm tiêm điện | DS-3000 |  | Hàn Quốc | Daiwha Corp., Ltd. |  | ["2020","2019","2021"] | CÔNG TY LIÊN DOANH Y HỌC VIỆT - HÀN | Hàn Quốc | Nhóm 5 |  |  | 35000000 | t | Cái | true | 2021-01-11 | 2022-02-11 | <p><strong>Thông tin chung về thiết bị</strong></p><p><br></p><p>- Máy bơm tiêm điện trọng lượng 1,5 kg, tích hợp màn hình cảm ứng trên thân máy.</p> | [[rows.cauHinhCoBan]:unprocessed] | [[rows.cauHinhNangCao]:unprocessed] | [[rows.thongSoKyThuat]:unprocessed] | [[rows.dichVuDinhKem]:unprocessed] | [[rows.linhKien]:unprocessed] |  |  |  | CÔNG TY LIÊN DOANH Y HỌC VIỆT - HÀN | 2021-01-11T10:59:39.103 | CÔNG TY LIÊN DOANH Y HỌC VIỆT - HÀN | 2021-01-11T10:59:39.103
1032 | 6. Thiết bị chuyên khoa RHM-THM-Mắt |  | Đèn khám tai mũi họng | Đèn soi tai | A1.416.114, A1.416.214, A1.416.314, A1.416.914, A1.616.114, A1.616.214, A1.616.314, A1.616.914 |  | Đức | Luxamed GmbH & Co.KG |  | ["2020"] | Công ty TNHH TPMED | Đức | Nhóm 3 |  |  | 6000000 | t | Chiếc | true | 2020-10-30 | 2021-10-30 | <p><strong>Thông s</strong><strong>ố kỹ thuật: </strong></p> <ul> <li>Đèn khám tai cải tiến dạng bỏ túi</li> <li>Nguồn sáng: LED-Ring với 6 LEDs (đồng tâm), không có sợi quang học, vùng chiếu sáng không hạn chế, Được bảo vệ với bằng sáng chế DE202013104278U1</li> <li>Không cần bảo trì do không cần thay bóng đèn</li> <li>Có thể tăng giảm cường độ sáng</li> <li>Tự động tắt sau 3 phút</li> <li>Tuổi thọ của bóng LEDs: xấp xỉ 100.000 giờ nếu vận hành bằng nguồn điện ổn định</li> <li>Cường độ chiếu sáng: xấp xỉ 10.000 Lux</li> <li>Nhiệt độ màu: xấp xỉ 4.000 K</li> <li>Đầu đèn được thiết kế tối ưu nhất.</li> <li>Kính phóng đại 3 lần với chức năng khóa.</li> <li>Có cổng kết nối để kiểm tra khí nén</li> <li>Cán tay cầm 2 phần (nhôm/sợi thủy tinh gia cố) cũng có thể kết hợp với đè soi da Luxascope Dermatoscope LED</li> <li>Có nút On/OFF</li> <li>Nguồn cung cấp: 2x AAA pinAlkaline</li> <li>Phụ kiện bao gồm: 20 loa soi tai màu xám, bao</li> </ul> <p>gồm: 10 cái x 2.5mm và 10 cái x 4.0mm</p> | [[rows.cauHinhCoBan]:unprocessed] | [[rows.cauHinhNangCao]:unprocessed] | [[rows.thongSoKyThuat]:unprocessed] | [[rows.dichVuDinhKem]:unprocessed] | [[rows.linhKien]:unprocessed] |  |  |  | Công ty TNHH TPMED | 2020-10-30T15:51:12.147 | Công ty TNHH TPMED | 2020-11-11T08:38:39.463
1033 | 4. Thiết bị phòng mổ |  | Hệ thống phẫu thuật nội soi lồng ngực | Dụng cụ khâu cắt nối thẳng tự động trong phẫu thuật nội soi dùng bằng pin điện tử SIGNIA dùng cho 100 ca phẫu thuật. Mã dùng chung thoe TT04/2017/TT-BYT: N07.04.050 | SIGPHANDLE, SIGADAPTSTND, SIGSBCHGR, SIGPSHELL, SIGMRET, SIGTRAY, SIGRIG |  | Mỹ | Covidien LLC |  |  | CÔNG TY TNHH THƯƠNG MẠI - DỊCH VỤ VÀ SẢN XUẤT VIỆT TƯỜNG |  | Nhóm 1 |  |  | 1756013333 | t | Bộ | false | 2020-11-01 | 2021-04-30 | <p>Dụng cụ khâu cắt nối thẳng tự động trong phẫu thuật nội soi dùng bằng pin điện tử. Bao gồm&nbsp;</p><p> 1 thân dụng cụ SIGPHANDLE</p><p> 100 vỏ bọc dụng cụSIGPSHELL</p><p> 2 cái Apdater thẳng SIGADAPTSTND</p><p> 1 bộ sạc pin cho thân dụng cụ SIGSBCHGR</p><p> 1 khay lắp thân dụng cụ vào vỏ bảo vệ SIGRIG</p><p> 1 dụng cụ hỗ trợ thủ công SIGMRET</p> | [[rows.cauHinhCoBan]:unprocessed] | [[rows.cauHinhNangCao]:unprocessed] | [[rows.thongSoKyThuat]:unprocessed] | [[rows.dichVuDinhKem]:unprocessed] | [[rows.linhKien]:unprocessed] |  |  |  | CÔNG TY TNHH THƯƠNG MẠI - DỊCH VỤ VÀ SẢN XUẤT VIỆT TƯỜNG | 2020-10-30T17:01:24.525 | CÔNG TY TNHH THƯƠNG MẠI - DỊCH VỤ VÀ SẢN XUẤT VIỆT TƯỜNG | 2021-01-19T17:32:34.588
1034 | 7. Thiết bị chuyên khoa xét nghiệm |  | Máy xét nghiệm huyết học tự động | ADVIA 2120i w. Autosampler - Dual Aspirate | ADVIA 2120i w. Autosampler - Dual Aspirate |  | Ireland | Siemens Healthcare Diagnostics Inc. |  |  | Công ty TNHH Thiết bị Y tế Phương Đông |  | Nhóm 3 |  |  | 4500000000 | t | Hệ thống | true | 2020-10-21 | 2020-11-21 | <p><strong>MÁY XÉT NGHIỆM HUYẾT HỌC TỰ ĐỘNG</strong></p> | [[rows.cauHinhCoBan]:unprocessed] | [[rows.cauHinhNangCao]:unprocessed] | [[rows.thongSoKyThuat]:unprocessed] | [[rows.dichVuDinhKem]:unprocessed] | [[rows.linhKien]:unprocessed] |  |  |  | Công ty TNHH Thiết bị Y tế Phương Đông | 2020-10-21T12:07:03.880 | Công ty TNHH Thiết bị Y tế Phương Đông | 2020-11-21T00:00:00.580
1035 | 2. Thiết bị hồi sức cấp cứu |  | Máy đo nồng độ bão hòa oxy | Máy đo nồng độ bão hòa oxy trong máu để bàn | 7500 |  | Mỹ | Nonin Medical Inc |  | ["2019","2020"] | CÔNG TY CỔ PHẦN PHÂN PHỐI VÀ ĐẦU TƯ PATCO | Mỹ | Nhóm 3 |  |  | 52000000 | t | Chiếc | true | 2020-11-03 | 2021-01-31 | <p>Máy đo SpO2đểbànmodel 7500 của hãng Nonin được thiết kế tinh tế, đơn giản, có thể đặtcố định hoặc để vào&nbsp;túi xách di động.Kiểu dáng thon gọn, chức năng vận hànhđơn giản,thời gian sử dụng pin tối thiểu 16 giờ,4 giờsạc lại và tối thiểu70giờ lưu trữgiúp chomáy 7500 đáp ứng yêu cầu sử dụng tại các trung tâm điều trị, chăm sóc&nbsp;tại nhà. Giống như các dòng máy để bàn của hãng Nonin,máy7500 cung cấp một phạm vi lớn các chỉ số hiển thị,&nbsp;đảm bảo ghi chép chính xác.</p> | [[rows.cauHinhCoBan]:unprocessed] | [[rows.cauHinhNangCao]:unprocessed] | [[rows.thongSoKyThuat]:unprocessed] | [[rows.dichVuDinhKem]:unprocessed] | [[rows.linhKien]:unprocessed] |  |  |  | Công ty cổ phần phân phối và đầu tư Patco | 2020-11-03T14:41:44.384 | Công ty cổ phần phân phối và đầu tư Patco | 2020-11-11T09:33:35.641
1036 | 8. Thiết bị kiểm soát nhiễm khuẩn |  | Máy hấp tiệt trùng | Nồi hấp tiệt trùng 75 lít | HA-75DR |  | Việt Nam | Công Ty TNHH Điện Tử Y Tế Hasaky |  | ["2021"] | CÔNG TY CỔ PHẦN CÔNG NGHỆ THƯƠNG DOANH | Việt Nam | Nhóm 5 |  |  | 140000000 | t | Chiếc | true | 2020-10-24 | 2021-12-31 | <p><strong>Ứng dụng: </strong>Nồi hấp tiệt trùng cỡ nhỏ kiểu HA-75L được thiết kế dạng đứng, có tính cơ động cao, sử dụng được tại các vị trí có không gian nhỏ. Nồi được sử dụng để tiệt trùng các dụng cụ y tế ở dạng đóng gói và không đóng gói, dụng cụ phẫu thuật, dụng cụ bằng kim loại, dụng cụ xét nghiệm dùng trong bệnh viện, phòng khám, v.v.</p> | [[rows.cauHinhCoBan]:unprocessed] | [[rows.cauHinhNangCao]:unprocessed] | [[rows.thongSoKyThuat]:unprocessed] | [[rows.dichVuDinhKem]:unprocessed] | [[rows.linhKien]:unprocessed] |  |  |  | CÔNG TY CỔ PHẦN CÔNG NGHỆ THƯƠNG DOANH | 2020-10-26T16:42:44.669 | CÔNG TY CỔ PHẦN CÔNG NGHỆ THƯƠNG DOANH | 2021-01-05T11:14:30.589
1037 | 4. Thiết bị phòng mổ |  | Kính hiển vi phẫu thuật mắt | Kính hiển vi phẫu thuật và phụ kiện OPMI Lumera 700 (cấu hình nâng cao) | OPMI Lumera 700 |  | Đức | Carl Zeiss Meditec AG |  | ["2020","2021"] | CÔNG TY TNHH THƯƠNG MẠI VÀ DƯỢC PHẨM SANG |  | Nhóm 3 |  |  | 8539000000 | t | Chiếc | true | 2020-11-15 | 2021-10-22 | <p>OPMI LUMERA 700 đến từ Zeiss, là kính vi phẫu lý tưởng cho tất cả phẫu thuật hiện đại cho nhãn khoa như:</p><p> Kết nối với hệ thống xác định trục loạn đặt thủy tinh thể Toric mà không cần đánh dấu.&nbsp;</p><p> Hỗ trợ thực hiện đường mổ nhỏ trong phẫu thuật glaucoma.&nbsp;</p><p> Kết nối với kính không tiếp xúc Resight 700 quan sát sát rõ đáy mắt trong phẫu thuật dịch kính võng mạc.</p><p> Thích hợp cho công tác đào tạo hay huấn luyện&nbsp;</p><p> Nguồn sáng có thể tùy chọn trước Xenon, LED, Halogen.&nbsp;</p><p> Tích hợp khe sáng ngay trên sinh hiển vi phẫu thuật.</p><p> Công nghệ chiếu sáng hình nổi đồng trục toàn thị trường&nbsp;</p> | [[rows.cauHinhCoBan]:unprocessed] | [[rows.cauHinhNangCao]:unprocessed] | [[rows.thongSoKyThuat]:unprocessed] | [[rows.dichVuDinhKem]:unprocessed] | [[rows.linhKien]:unprocessed] |  |  |  | CÔNG TY TNHH THƯƠNG MẠI VÀ DƯỢC PHẨM SANG | 2020-11-15T17:59:18.410 | CÔNG TY TNHH THƯƠNG MẠI VÀ DƯỢC PHẨM SANG | 2020-11-24T09:59:43.599
1038 | 7. Thiết bị chuyên khoa xét nghiệm |  | Máy định danh vi khuẩn nhanh | Máy định danh vi khuẩn nhanh công nghệ MALDI-TOF | VITEK MS |  | Anh | Biomerieux S.A |  |  | Công ty TNHH MTV Vimedimex Bình Dương |  | Nhóm null |  |  | 10680000000 | t | Hệ thống | false | 2020-12-31 | 2021-03-31 | <p class="ql-align-justify"><strong style="color: black;">VITEK MS</strong><span style="color: black;"> định danh v</span>i khuẩn&nbsp;dựa vào khối phổ thu được nhờ vào kỹ thuật MALDI-TOF (Matrix Assisted Laser Desorption Ionization Time-of-Flight – phương pháp ion hóa mẫu hấp thụ dựa trên sự hỗ trợ của các chất nền và năng lượng laser), và khối phổ được phân tích dựa vào dữ liệu của Vitek MS.</p><p class="ql-align-justify">Hệ thống <strong style="color: black;">VITEK MS</strong><span style="color: black;"> </span>là hệ<span style="color: rgb(0, 60, 125);"> </span>thống máy định<span style="color: rgb(0, 60, 125);"> </span>danh vi khuẩn nhanh trong thời gian rất ngắn. Hệ thống này còn có thể tích hợp với hệ thống Vitek 2 thông qua Myla<sup>TM</sup> giúp kết hợp định danh và kháng sinh đồ tự động.</p><p class="ql-align-justify">&nbsp;Các mũi của khối phổ thu được sẽ được so sánh với hình thái đặc trưng của từng loài, từng chi, từng họ, từ đó vi khuẩn được định danh. Vitek MS chứa một khối lượng rất lớn dữ liệu các vi khuẩn gây bệnh.</p><p class="ql-align-justify"><strong style="color: black;">VITEK MS</strong><span style="color: black;"> l</span><u>inh hoạt và hiệu quả với </u>Phần mềm Myla giúp tích hợp hệ thống Vitek MS và Vitek 2 dễ dàng</p><ul><li class="ql-align-justify">Có đến 4 slides (mỗi slide 48 vị trí) có thể chạy trên hệ thống Vitek MS đồng thời (tối đa 192 mẫu)</li><li class="ql-align-justify">Myla kết nối Vitek MS và Vitek 2 giúp kết nối kết quả định danh từ máy Vitek MS với kết quả kháng sinh đồ Vitek 2&nbsp;</li><li class="ql-align-justify">Phần mềm thân thiện với người sử dụng giúp dễ dàng qui trình chạy mẫu từ chuẩn bị mẫu đến tải mẫu vào bộ phận phân tích</li></ul><p class="ql-align-justify"><br></p> | [[rows.cauHinhCoBan]:unprocessed] | [[rows.cauHinhNangCao]:unprocessed] | [[rows.thongSoKyThuat]:unprocessed] | [[rows.dichVuDinhKem]:unprocessed] | [[rows.linhKien]:unprocessed] |  |  |  | Công ty TNHH MTV Vimedimex Bình Dương | 2020-12-31T09:28:40.677 | Công ty TNHH MTV Vimedimex Bình Dương | 2020-12-31T11:23:59.840
1039 | 7. Thiết bị chuyên khoa xét nghiệm |  | Máy tách chiết ADN/ARN | MagNA Pure 24 Instrument | MagNA Pure 24 Instrument |  | Thụy Sĩ | Roche Diagnostics GmbH |  |  | CÔNG TY TNHH ROCHE VIỆT NAM | Thụy Sĩ | Nhóm 3 |  |  | 2010000000 | t | Hệ thống | false | 2020-12-18 | 2021-06-30 | <p class="ql-align-justify"><span style="color: black;">- Hệ thống tách chiết mẫu bệnh phẩm hoàn toàn tự động</span></p><p class="ql-align-justify"><span style="color: black;">- Đạt tiêu chuẩn CE-IVD dùng trong chẩn đoán vitro, tương thích với tiêu chuẩn IVD directive 98/79/EC</span></p><p class="ql-align-justify"><span style="color: black;">- Giảm thiểu sự can thiệp của người sử dụng và sự chênh lệch giữa các mẻ tách chiết</span></p><p class="ql-align-justify"><span style="color: black;">- Phù hợp với nhu cầu xét nghiệm sinh học phân tử của các phòng xét nghiệm.</span></p><p class="ql-align-justify"><span style="color: black;">- Công suất: Thời gian tách chiết tùy theo quy trình, khoảng 70 phút cho mẻ 24 mẫu, có quy trình tách chiết nhanh 8 mẫu trong ít hơn 30 phút</span></p><p class="ql-align-justify"><span style="color: black;">- Thời gian chuẩn bị: ít hơn 5 phút.</span></p><p class="ql-align-justify"><span style="color: black;">- Loại mẫu ly trích&nbsp;: máu toàn phần, huyết thanh/ huyết tương, mô tươi - đông lạnh, té bào nuôi cấy, nước tiểu, mẫu phết, mẫu đờm, dịch não tủy (CSF), dịch phế quản phế nang (BAL), phân.</span></p> | [[rows.cauHinhCoBan]:unprocessed] | [[rows.cauHinhNangCao]:unprocessed] | [[rows.thongSoKyThuat]:unprocessed] | [[rows.dichVuDinhKem]:unprocessed] | [[rows.linhKien]:unprocessed] |  |  |  | CÔNG TY TNHH ROCHE VIỆT NAM | 2020-12-18T14:10:29.748 | CÔNG TY TNHH ROCHE VIỆT NAM | 2020-12-18T14:10:30.114
1040 | 6. Thiết bị chuyên khoa RHM-THM-Mắt |  | Máy trợ thính | Máy trợ thính sau tai dành cho người cao tuổi nghe kém trung bình nặng 8 kênh – kỹ thuật số | PROMPT P |  | Singapore | Sivantos |  | ["2020"] | Công ty TNHH Máy trợ thính và Thiết bị thính học Cát Tường | Singapore | Nhóm 3 |  |  | 11500000 | t | Cái | true | 2020-10-30 | 2021-07-31 | <p>Máy trợ thính dành cho người cao tuổi</p> | [[rows.cauHinhCoBan]:unprocessed] | [[rows.cauHinhNangCao]:unprocessed] | [[rows.thongSoKyThuat]:unprocessed] | [[rows.dichVuDinhKem]:unprocessed] | [[rows.linhKien]:unprocessed] |  |  | Thời gian bảo hành 24 tháng kể từ ngày nghiệm thu hoàn thành | Công ty TNHH Máy trợ thính và Thiết bị thính học Cát Tường | 2020-11-02T08:41:39.475 | Công ty TNHH Máy trợ thính và Thiết bị thính học Cát Tường | 2020-11-11T11:25:04.911
1041 | 7. Thiết bị chuyên khoa xét nghiệm |  | Máy xét nghiệm nước tiểu | Máy xét nghiệm nước tiểu tự động | Aution Max AX-4030 |  | Nhật Bản | ARKRAY Factory,Inc. |  | ["2016","2017","2018","2019","2020"] | Công ty Cổ phần Y tế Quang Minh | Nhật Bản | Nhóm 3 |  |  | 1020000000 | t | Chiếc | true | 2020-11-03 | 2021-11-03 | <p>- Kích thước hợp lý, có nhiều chức năng và cho kết quả có độ chính xác cao</p> <p>- Chức năng sàng lọc sớm các bệnh về thận, cho kết quả có độ chính xác cao ngay cả khi mẫu nước tiểu lấy bất kì</p> <p>- Màn hình LCD màu</p> <p>- 2 hộp chứa que thử , chứa tối đa 400 que</p> <p>- Máy in nhiệt đặt bên trong.</p> <p>- Hệ thống bơm mẫu cho phép đo được mẫu lấy với thể tích nhỏ ( 2ml)</p> | [[rows.cauHinhCoBan]:unprocessed] | [[rows.cauHinhNangCao]:unprocessed] | [[rows.thongSoKyThuat]:unprocessed] | [[rows.dichVuDinhKem]:unprocessed] | [[rows.linhKien]:unprocessed] |  |  |  | Công ty Cổ phần Y tế Quang Minh | 2020-11-03T10:05:36.294 | Công ty Cổ phần Y tế Quang Minh | 2020-11-13T15:28:56.329
1042 | 4. Thiết bị phòng mổ |  | Đèn mổ treo trần 2 nhánh | Đèn mổ treo trần 2 nhánh | M400/M400 |  | Hàn Quốc | Dentis Co.,Ltd. |  | ["2020"] | Công ty Cổ phần thương mại và Dịch vụ Kỹ thuật Thiết bị y tế Tuấn Ngọc | Hàn Quốc | Nhóm 3 |  |  | 369600000 | t | Chiếc | true | 2020-11-14 | 2021-02-14 | <p>Đèn phẫu thuật (M400/M400) được sử dụng để cung cấp ánh sáng cho vùng phẫu thuật hoặc bệnh nhân trong quá trình phẫu thuật, chẩn đoán và điều trị.</p> | [[rows.cauHinhCoBan]:unprocessed] | [[rows.cauHinhNangCao]:unprocessed] | [[rows.thongSoKyThuat]:unprocessed] | [[rows.dichVuDinhKem]:unprocessed] | [[rows.linhKien]:unprocessed] |  |  |  | Công ty Cổ phần thương mại và Dịch vụ Kỹ thuật Thiết bị y tế Tuấn Ngọc | 2020-11-14T11:21:50.215 | Công ty Cổ phần thương mại và Dịch vụ Kỹ thuật Thiết bị y tế Tuấn Ngọc | 2020-11-16T12:03:42.061
1043 | 4. Thiết bị phòng mổ |  | Đèn mổ treo trần 2 nhánh | Đèn mổ treo trần 2 nhánh | M300/M200 |  | Hàn Quốc | Dentis Co.,Ltd. |  | ["2020"] | Công ty Cổ phần thương mại và Dịch vụ Kỹ thuật Thiết bị y tế Tuấn Ngọc | Hàn Quốc | Nhóm 3 |  |  | 306240000 | t | Chiếc | true | 2020-11-14 | 2021-02-14 | <p>Đèn phẫu thuật (M300/M200) được sử dụng để cung cấp ánh sáng cho vùng phẫu thuật hoặc bệnh nhân trong quá trình phẫu thuật, chẩn đoán và điều trị.</p> | [[rows.cauHinhCoBan]:unprocessed] | [[rows.cauHinhNangCao]:unprocessed] | [[rows.thongSoKyThuat]:unprocessed] | [[rows.dichVuDinhKem]:unprocessed] | [[rows.linhKien]:unprocessed] |  |  |  | Công ty Cổ phần thương mại và Dịch vụ Kỹ thuật Thiết bị y tế Tuấn Ngọc | 2020-11-14T11:11:55.143 | Công ty Cổ phần thương mại và Dịch vụ Kỹ thuật Thiết bị y tế Tuấn Ngọc | 2020-11-16T12:03:42.061
1044 | 8. Thiết bị kiểm soát nhiễm khuẩn |  | Máy hấp tiệt trùng | Nồi hấp tiệt trùng NIHOPHAWA- AS1200 một cửa tay quay, ruột tròn | NIHOPHAWA-AS1200 |  | Việt Nam | Công Ty TNHH Thương Mại Và Công Nghệ Hồng Phát |  | ["2020"] | Công ty TNHH Thương mại và Công nghệ Hồng Phát | Việt Nam | Nhóm 5 |  |  | 3000000000 | t | Chiếc | true | 2020-11-02 | 2021-11-02 | <ul> <li>Thiết bị sử dụng hơi nước bão hòa ở nhiệt độ cao để tiệt trùng các dụng cụ y tế ở dạng đóng gói và không đóng gói, ứng dụng cho các dây chuyền tiệt trùng đồ vải, dụng cụ phẫu thuật, kim loại, dụng cụ xét nghiệm dùng trong bệnh viện, phòng khám, viện nghiên cứu, phòng thí nghiệm,…</li> <li>Thiết bị có các chương trình tiệt trùng được cài đặt sẵn các thông số phù hợp với các vật liệu khác nhau để thuận tiện cho người sử dụng. Ngoài ra máy có một chương trình tiệt trùng cho người sử dụng tự chọn các thông số nhiệt độ, thời gian tiệt trùng, thời gian làm khô theo nhu cầu.</li> <li>Thiết bị được điều khiển bởi bộ vi xử lý được cài đặt sẵn phần mềm thông minh có độ chính xác cao.</li> <li>Hiển thị các thông số trên màn hình LCD và cho phép người sử dụng điều khiển bằng cách chạm vào các thao tác trên màn hình.</li> <li>Thiết bị vận hành tự động từ khi bắt đầu đến khi kết thúc.</li> <li>Thiết bị hoạt động bằng điện</li> </ul> | [[rows.cauHinhCoBan]:unprocessed] | [[rows.cauHinhNangCao]:unprocessed] | [[rows.thongSoKyThuat]:unprocessed] | [[rows.dichVuDinhKem]:unprocessed] | [[rows.linhKien]:unprocessed] |  |  |  | Công ty TNHH Thương mại và Công nghệ Hồng Phát | 2020-11-02T09:51:49.298 | Công ty TNHH Thương mại và Công nghệ Hồng Phát | 2020-11-13T00:51:33.384
1045 | 2. Thiết bị hồi sức cấp cứu |  | Máy hút dịch chạy điện | MÁY HÚT DỊCH OB3000 | BSU300 |  | Italy | Oscar Boscarol s.r.l |  |  | Công ty Cổ Phần Xuất Nhập Khẩu Y tế Tp. Hồ Chí Minh |  | Nhóm null |  |  | 22708000 | t | Chiếc | true | 2020-11-11 | 2021-11-11 | <p>Thiết bị hút điện y tế di động được thiết kế để loại bỏ chất lỏng và các chất cản trở đường hô hấp trên và phục hồi hoặc hỗ trợ hô hấp. Thiết bị này có thể được sử dụng trong các dịch vụ y tế khẩn cấp, sơ cứu, chăm sóc tại nhà và trong các bệnh viện hoặc các đơn vị y tế di động.</p> | [[rows.cauHinhCoBan]:unprocessed] | [[rows.cauHinhNangCao]:unprocessed] | [[rows.thongSoKyThuat]:unprocessed] | [[rows.dichVuDinhKem]:unprocessed] | [[rows.linhKien]:unprocessed] |  |  |  | Công ty Cổ Phần Xuất Nhập Khẩu Y tế Tp. Hồ Chí Minh | 2020-11-11T15:48:27.834 | Công ty Cổ Phần Xuất Nhập Khẩu Y tế Tp. Hồ Chí Minh | 2020-11-11T15:48:27.919
1046 | 7. Thiết bị chuyên khoa xét nghiệm |  | Máy xét nghiệm điện giải | ST-200 Plus Electrolyte Analyzer | ST-200 Plus |  | Ấn Độ | Sensa Core Medical Instrumentation Pvt. Ltd |  | ["2020"] | CÔNG TY TNHH THƯƠNG MẠI THIẾT BỊ Y TẾ VẠN KHANG | Ấn Độ | Nhóm 6 |  |  | 77910000 | t | Chiếc | false | 2020-11-04 | 2021-11-04 | <p>Máy phân tích điện giải đồ</p> | [[rows.cauHinhCoBan]:unprocessed] | [[rows.cauHinhNangCao]:unprocessed] | [[rows.thongSoKyThuat]:unprocessed] | [[rows.dichVuDinhKem]:unprocessed] | [[rows.linhKien]:unprocessed] |  |  |  | CÔNG TY TNHH THƯƠNG MẠI THIẾT BỊ Y TẾ VẠN KHANG | 2020-11-04T15:27:44.292 | CÔNG TY TNHH THƯƠNG MẠI THIẾT BỊ Y TẾ VẠN KHANG | 2020-11-11T07:56:25.126
1047 | 7. Thiết bị chuyên khoa xét nghiệm |  | Máy cấy máu tự động | Máy cấy máu phát hiện vi khuẩn và nấm tự động | BacT/ALERT 3D Right Combination Module |  | Mỹ | bioMerieux, Inc. |  |  | Công ty TNHH MTV Vimedimex Bình Dương |  | Nhóm null |  |  | 1500000000 | t | Hệ thống | false | 2020-12-30 | 2021-03-31 | <p><br></p><p>- Hệ thống máy cấy máu hoàn toàn tự động có thể phát hiện vi khuẩn, nấm và/hoặc vi khuẩn lao có trong mẫu máu và mẫu dịch vô khuẩn</p><p>-Hệ thống phát hiện vi khuẩn: Hoạt động theo nguyên lý đo màu</p><p>-&nbsp;Sử dụng công nghệ đo màu nếu vi khuẩn có hiện diện trong mẫu xét nghiệm, CO2 được sản xuất khi các vi sinh vật chuyển hóa chất nền trong môi trường nuôi cấy. Khi sự tăng trưởng của vi sinh vật sản xuất CO2, màu cảm biến ở đáy mỗi chay cấy thay đổi từ tối sang sáng</p><p>-Công suất: 120 vị trí ủ chai</p> | [[rows.cauHinhCoBan]:unprocessed] | [[rows.cauHinhNangCao]:unprocessed] | [[rows.thongSoKyThuat]:unprocessed] | [[rows.dichVuDinhKem]:unprocessed] | [[rows.linhKien]:unprocessed] |  |  |  | Công ty TNHH MTV Vimedimex Bình Dương | 2020-12-30T17:17:54.428 | Công ty TNHH MTV Vimedimex Bình Dương | 2020-12-31T11:24:06.483
1048 | 6. Thiết bị chuyên khoa RHM-THM-Mắt |  | Máy đo khúc xạ | Máy đo khúc xạ và độ cong giác mạc tự động_UNIQUE RK 400 | UNIQUE RK 400 |  | Italy | Ellegi Medical Optics s.r.l |  | ["2020"] | CÔNG TY TNHH MTV HOÀNG CƠ | Italy | Nhóm 3 |  |  | 195000000 | t | Cái | true | 2020-10-27 | 2021-12-31 | <p>MÁY ĐO KHÚC XẠ VÀ ĐỘ CONG GIÁC MẠC TỰ ĐỘNG</p> | [[rows.cauHinhCoBan]:unprocessed] | [[rows.cauHinhNangCao]:unprocessed] | [[rows.thongSoKyThuat]:unprocessed] | [[rows.dichVuDinhKem]:unprocessed] | [[rows.linhKien]:unprocessed] |  |  |  | CÔNG TY TNHH MTV HOÀNG CƠ | 2020-10-27T11:14:00.643 | CÔNG TY TNHH MTV HOÀNG CƠ | 2020-11-11T08:38:46.467
1049 | 4. Thiết bị phòng mổ |  | Hệ thống phẫu thuật nội soi ổ bụng | Dụng cụ khâu cắt nối thẳng tự động trong phẫu thuật nội soi dùng bằng pin điện tử SIGNIA dùng cho 100 ca phẫu thuật. Mã dùng chung thoe TT04/2017/TT-BYT: N07.04.050 | SIGPHANDLE, SIGADAPTSTND, SIGSBCHGR, SIGPSHELL, SIGMRET, SIGTRAY, SIGRIG |  | Mỹ | Covidien LLC |  |  | CÔNG TY TNHH THƯƠNG MẠI - DỊCH VỤ VÀ SẢN XUẤT VIỆT TƯỜNG |  | Nhóm 1 |  |  | 1756013333 | t | Bộ | false | 2020-11-01 | 2021-04-30 | <p>Dụng cụ khâu cắt nối thẳng tự động trong phẫu thuật nội soi dùng bằng pin điện tử. Bao gồm&nbsp;</p><p> 1 thân dụng cụ SIGPHANDLE</p><p> 100 vỏ bọc dụng cụSIGPSHELL</p><p> 2 cái Apdater thẳng SIGADAPTSTND</p><p> 1 bộ sạc pin cho thân dụng cụ SIGSBCHGR</p><p> 1 khay lắp thân dụng cụ vào vỏ bảo vệ SIGRIG</p><p> 1 dụng cụ hỗ trợ thủ công SIGMRET</p> | [[rows.cauHinhCoBan]:unprocessed] | [[rows.cauHinhNangCao]:unprocessed] | [[rows.thongSoKyThuat]:unprocessed] | [[rows.dichVuDinhKem]:unprocessed] | [[rows.linhKien]:unprocessed] |  |  |  | CÔNG TY TNHH THƯƠNG MẠI - DỊCH VỤ VÀ SẢN XUẤT VIỆT TƯỜNG | 2020-10-30T17:01:24.577 | CÔNG TY TNHH THƯƠNG MẠI - DỊCH VỤ VÀ SẢN XUẤT VIỆT TƯỜNG | 2021-01-19T17:33:21.931
1050 | 8. Thiết bị kiểm soát nhiễm khuẩn |  | Máy hấp tiệt trùng | Nồi hấp tiệt trùng 250 lít, 1 cửa. ruột tròn | HA-250DR |  | Việt Nam | Công Ty TNHH Điện Tử Y Tế Hasaky |  | ["2021"] | CÔNG TY CỔ PHẦN CÔNG NGHỆ THƯƠNG DOANH | Việt Nam | Nhóm 5 |  |  | 887000000 | t | Cái | true | 2020-10-23 | 2021-12-31 | <p>Ứng dụng:&nbsp;</p><p>Thiêt bị tiệt trùng bằng hơi nước được thiết kế và sản xuất nhằm mục đích tiệt trùng cho:</p><ul><li>Dụng cụ y tế, dụng cụ phẫu thuật, vật tư y tế, đồ tiêu hao y tế…&nbsp;</li><li>Quần áo, mũ, găng tay, khẩu trang, vv… cho bác sỹ, nhân viên y tế, bệnh nhân……</li><li>Dụng cụ, vật tư xét nghiệm, thí nghiệm…</li><li>Chất lỏng trong y tế, xét nghiệm, thí nghiệm…</li></ul><p>ở cả hai dạng đóng gói và không đóng gói.&nbsp;</p> | [[rows.cauHinhCoBan]:unprocessed] | [[rows.cauHinhNangCao]:unprocessed] | [[rows.thongSoKyThuat]:unprocessed] | [[rows.dichVuDinhKem]:unprocessed] | [[rows.linhKien]:unprocessed] |  |  |  | CÔNG TY CỔ PHẦN CÔNG NGHỆ THƯƠNG DOANH | 2020-10-26T16:28:35.130 | CÔNG TY CỔ PHẦN CÔNG NGHỆ THƯƠNG DOANH | 2021-01-05T11:15:03.598
1051 | 4. Thiết bị phòng mổ |  | Dao mổ điện cao tần | Dao mổ điện cao tần | maXium smart C |  | Đức | KLS Martin group |  | ["2020"] | CÔNG TY TNHH THƯƠNG MẠI DỊCH VỤ ĐỨC NGUYỄN | Đức | Nhóm 3 |  |  | 480000000 | t | Chiếc | true | 2020-11-13 | 2020-12-31 | <p>Dao mổ điện cao tần&nbsp;</p> | [[rows.cauHinhCoBan]:unprocessed] | [[rows.cauHinhNangCao]:unprocessed] | [[rows.thongSoKyThuat]:unprocessed] | [[rows.dichVuDinhKem]:unprocessed] | [[rows.linhKien]:unprocessed] |  |  |  | CÔNG TY TNHH THƯƠNG MẠI DỊCH VỤ ĐỨC NGUYỄN | 2020-11-13T15:29:00.237 | CÔNG TY TNHH THƯƠNG MẠI DỊCH VỤ ĐỨC NGUYỄN | 2020-12-31T00:00:03.497
1052 | 10. Thiết bị thăm dò chức năng |  | Máy đo huyết áp | Máy đo huyết áp AND UA-767JP | UA-767JP |  | Nhật Bản | A&D Co., Ltd |  |  | Công ty Cổ Phần Xuất Nhập Khẩu Y tế Tp. Hồ Chí Minh | Nhật Bản | Nhóm null |  |  | 1655000 | t | Chiếc | true | 2020-11-05 | 2021-11-05 | <ul> <li>Cảnh báo nhịp tim bất thường (IHB).</li> </ul> <ul> <li>Thể hiện tần suất nhịp tim bất thường.</li> <li>Cảnh báo đeo bao đo không chính xác.</li> <li>Cảnh báo cử động trong lúc đo.</li> <li>Cột báo mức huyết áp theo tiêu chuẩn WHO.</li> <li>Chức năng lấy kết quả trung bình các lần đo.</li> <li style="text-align: justify;">4 bộ nhớ riêng biệt và tính chỉ số huyết áp trung bình các lần đo.</li> </ul> | [[rows.cauHinhCoBan]:unprocessed] | [[rows.cauHinhNangCao]:unprocessed] | [[rows.thongSoKyThuat]:unprocessed] | [[rows.dichVuDinhKem]:unprocessed] | [[rows.linhKien]:unprocessed] |  |  |  | Công ty Cổ Phần Xuất Nhập Khẩu Y tế Tp. Hồ Chí Minh | 2020-11-05T10:46:37.211 | Công ty Cổ Phần Xuất Nhập Khẩu Y tế Tp. Hồ Chí Minh | 2020-11-11T10:12:38.246
1053 | 4. Thiết bị phòng mổ |  | Kính hiển vi phẫu thuật tai mũi họng | Kính hiển vi phẫu thuật và phụ kiện S100/OPMI Pico (cấu hình cơ bản) | S100/OPMI Pico |  | Đức | Carl Zeiss Meditec AG |  | ["2020"] | CÔNG TY TNHH THƯƠNG MẠI VÀ DƯỢC PHẨM SANG |  | Nhóm 3 |  |  | 1500000000 | t | Chiếc | true | 2020-11-15 | 2021-11-01 | <p>Hệ thống kính hiển vi phẫu thuật Tai Mũi Họng</p> | [[rows.cauHinhCoBan]:unprocessed] | [[rows.cauHinhNangCao]:unprocessed] | [[rows.thongSoKyThuat]:unprocessed] | [[rows.dichVuDinhKem]:unprocessed] | [[rows.linhKien]:unprocessed] |  |  |  | CÔNG TY TNHH THƯƠNG MẠI VÀ DƯỢC PHẨM SANG | 2020-11-15T18:06:03.700 | CÔNG TY TNHH THƯƠNG MẠI VÀ DƯỢC PHẨM SANG | 2020-11-24T10:00:14.208
1054 | 7. Thiết bị chuyên khoa xét nghiệm |  | Máy xét nghiệm huyết học tự động | Máy phân tích huyết học | Convergys X5 |  | Đức | Convergent Technologies GmbH & Co.KG |  | ["2020","2021","2022","2019"] | Công ty TNHH Thiết bị Khoa học và Y tế MPT |  | Nhóm null |  |  | 810000000 | t | Chiếc | true | 2021-01-11 | 2022-12-31 | <p>Máy phân tích huyết học 26 thông số bao gồm 5 thành phần Bạch Cầu Convergys® X5 cùng với hóa chất, dùng để xét nghiệm các thành phần của máu toàn phần.</p><p>26 thông số đo, 5 thành phần WBC</p><p>Công nghệ ánh sáng tán xạ</p><p>Thể tích hút mẫu 100 µl máu toàn phần</p><p>Tùy chọn module mẫu nhỏ (SSM) 25 µl máu để sử dụng cho máu trẻ em</p><p>60 mẫu / giờ</p><p>65 mẫu / giờ (sử dụng hệ thống lấy mẫu tự động</p><p>Quá trình ly giải nghiêm ngặt cho kết quả WBC tốt nhất</p><p>Tích hợp hệ thống chống tắc nghẽn</p><p>Màn hình LCD màu 800x600 điểm ảnh</p><p>Menu dễ dàng sử dụng, dựa trên hệ điều hành Windows XP</p><p>Bộ nhớ lưu trữ lớn lên đến 100.000 kết quả</p> | [[rows.cauHinhCoBan]:unprocessed] | [[rows.cauHinhNangCao]:unprocessed] | [[rows.thongSoKyThuat]:unprocessed] | [[rows.dichVuDinhKem]:unprocessed] | [[rows.linhKien]:unprocessed] |  |  |  | Công ty TNHH Thiết bị Khoa học và Y tế MPT | 2021-01-11T11:05:46.994 | Công ty TNHH Thiết bị Khoa học và Y tế MPT | 2021-01-11T11:05:47.043
1055 | 4. Thiết bị phòng mổ |  | Dao mổ điện cao tần | Dao mổ điện | EXCELL NHP 350/D |  | Italy | Alsa Apparecchi Medical SRL |  | ["2020"] | Công ty TNHH Việt Quang | Italy | Nhóm 3 |  |  | 410000000 | t | Chiếc | true | 2020-11-06 | 2020-12-06 | <p>Dao mổ điện model EXCELL NHP 350/D là loại dao mổ được sử dụng trong các phẫu thuật, nó được thiết kế dựa trên những công nghệ điện tử kỹ thuật cao của thế giới ngày nay. Bằng việc sử dụng các bộ phận vi xử lý, nó không chỉ làm tối ưu hoá khả năng làm việc tự động theo cấu trúc các loại mô khác nhau mà còn đảm bảo kết quả tốt nhất với khả năng tiêu thụ điện thấp nhất. Dao mổ này được trang bị với hệ thống thiết bị an toàn nên đảm bảo được sự an toàn tối thiểu cho bệnh nhân và bác sỹ</p> | [[rows.cauHinhCoBan]:unprocessed] | [[rows.cauHinhNangCao]:unprocessed] | [[rows.thongSoKyThuat]:unprocessed] | [[rows.dichVuDinhKem]:unprocessed] | [[rows.linhKien]:unprocessed] |  |  |  | Công ty TNHH Việt Quang | 2020-11-06T10:14:01.020 | Công ty TNHH Việt Quang | 2020-12-06T00:00:00.289
1056 | 9. Thiết bị chuyên khoa sản nhi |  | Lồng ấp | Lồng ấp | C2000 Isolette |  | Mỹ | Draeger Medical Systems, Inc. |  |  | Công ty TNHH Draeger Việt Nam |  | Nhóm null |  |  | 500000000 | t | Hệ thống | true | 2020-12-02 | 2021-11-22 | <p>Hệ thống điều nhiệt tiên tiến luôn đảm bảo một môi trường ổn định cho bé. Vận tốc khí rất thấp ở phía trên đệm tạo ra một khu vực ôn hòa xung quanh bé, ngăn chặn sự mất nhiệt đối lưu, đồng thời các cơ chế điều tiết ưu tiên và các màn khí kép được duy trì một cách ổn định trong suốt quá trình tiếp xúc với bé.</p><p>Các cửa mở bằng tay nhẹ nhàng cùng với các vách bên lớn gắn bản lề của thiết bị giúp dễ dàng tiếp cận bé để điều trị hoặc chăm sóc hàng ngày. Các nút điều khiển và môđun cảm biến ở vị trí thuận tiện sử dụng, dễ thay thế và bảo dưỡng.</p><p>Với thiết kế nhỏ gọn, thiết bị dễ dàng kết hợp với bất kỳ thiết kế theo tiêu chuẩn NICU nào, giúp tối đa hóa không gian cho các thiết bị khác, cho chuyên viên chăm sóc và bố mẹ.</p> | [[rows.cauHinhCoBan]:unprocessed] | [[rows.cauHinhNangCao]:unprocessed] | [[rows.thongSoKyThuat]:unprocessed] | [[rows.dichVuDinhKem]:unprocessed] | [[rows.linhKien]:unprocessed] |  |  |  | Công ty TNHH Draeger Việt Nam | 2020-12-02T22:45:46.662 | Công ty TNHH Draeger Việt Nam | 2020-12-02T22:45:46.717
1057 | 8. Thiết bị kiểm soát nhiễm khuẩn |  | Tủ sấy dụng cụ | Tủ sấy 32 lít | HOV-32TS |  | Việt Nam | Công Ty TNHH Điện Tử Y Tế Hasaky |  | ["2021"] | CÔNG TY CỔ PHẦN CÔNG NGHỆ THƯƠNG DOANH | Việt Nam | Nhóm 5 |  |  | 30000000 | t | Chiếc | true | 2021-10-23 | 2021-12-31 | <p><strong>Ứng dụng: </strong>Dùng để sấy khô dụng cụ y tế ở dạng không đóng gói, dụng cụ phẫu thuật, kim loại, mẫu vật phẩm, dụng cụ xét nghiệm dùng trong bệnh viện, phòng khám…</p> | [[rows.cauHinhCoBan]:unprocessed] | [[rows.cauHinhNangCao]:unprocessed] | [[rows.thongSoKyThuat]:unprocessed] | [[rows.dichVuDinhKem]:unprocessed] | [[rows.linhKien]:unprocessed] |  |  |  | CÔNG TY CỔ PHẦN CÔNG NGHỆ THƯƠNG DOANH | 2020-10-26T16:24:17.108 | CÔNG TY CỔ PHẦN CÔNG NGHỆ THƯƠNG DOANH | 2021-01-05T11:15:23.702
1058 | 6. Thiết bị chuyên khoa RHM-THM-Mắt |  | Bộ bàn ghế khám tai mũi họng | Bàn khám điều trị đa năng tai mũi họng UNI-2008Full | UNI-2008 |  | Việt Nam | Công Ty CP Đầu Tư Thương Mại Và Công Nghệ Bosscom |  | ["2020"] | Công ty Cổ phần đầu tư Thương mại và Công nghệ Bosscom | Việt Nam | Nhóm 5 |  |  | 149000000 | t | Bộ | true | 2020-10-29 | 2020-12-31 | <ul style="list-style-type:circle;"> <li>Quản lý dụng cụ khám ngăn nắp, khoa học.</li> </ul> <p style="margin-left:2.0cm;">&nbsp;</p> <ul style="list-style-type:circle;"> <li>Ống ngâm khử khuẩn và ống bảo quản ống soi (cả ống soi cứng và ống soi mềm) được thiết kế tiện lợi trong quá trình khám.</li> </ul> <p style="margin-left:2.0cm;">&nbsp;</p> <ul style="list-style-type:circle;"> <li>Ngăn chứa dụng cụ bẩn và hộp đựng rác thuận tiện.</li> </ul> <p style="margin-left:2.0cm;">&nbsp;</p> <ul style="list-style-type:circle;"> <li>Đầu hút dịch tự động, vừa cỡ tay, tương thích các ống hút &amp; rửa sẵn có. Máy bơm loại không dầu, bình chống tràn tự động.</li> </ul> <p style="margin-left:2.0cm;">&nbsp;</p> <ul style="list-style-type:circle;"> <li>Hệ thống hoạt động độc lập hoặc tích hợp máy nội soi gọn nhẹ.</li> </ul> <p style="margin-left:2.0cm;">&nbsp;</p> <ul style="list-style-type:circle;"> <li>Khung vỏ được sơn tĩnh điện, phối màu ngay trong quá trình sơn tĩnh điện nhằm khắc phục tình trạng bong tróc gỉ sét.</li> <li>Cạnh gấp cong tạo thẩm mỹ cho sản phẩm và độ an toàn cao cho người sử dụng, đạt chuẩn y tế.</li> </ul> | [[rows.cauHinhCoBan]:unprocessed] | [[rows.cauHinhNangCao]:unprocessed] | [[rows.thongSoKyThuat]:unprocessed] | [[rows.dichVuDinhKem]:unprocessed] | [[rows.linhKien]:unprocessed] |  |  |  | Công ty Cổ phần đầu tư Thương mại và Công nghệ Bosscom | 2020-10-29T16:03:47.723 | Công ty Cổ phần đầu tư Thương mại và Công nghệ Bosscom | 2020-12-31T00:00:03.515
1059 | 2. Thiết bị hồi sức cấp cứu |  | Máy đo nồng độ bão hòa oxy | Máy theo dõi độ bảo hòa Oxy trong máu | C30 plus™ |  | Hàn Quốc | Charmcare Co. Ltd |  | ["2019"] | Công ty CP Thương mại Dịch vụ Thiết bị Y tế Thiên Việt | Hàn Quốc | Nhóm 6 |  |  | 25200000 | t | Chiếc | true | 2020-11-04 | 2021-12-04 | <p><strong><u>Đặc điểm và thông số kỹ thuật<em>:</em></u></strong></p> <p><strong><u>Di động tuyệt vời</u></strong></p> <ol style="list-style-type:lower-roman;"> <li value="5">Nhẹ và nhỏ gọn (127 gram)</li> <li value="5">Ấn trực tiếp nút DC để khởi động</li> <li value="5">Dễ dàng cầm tay khi vận chuyển</li> </ol> <p><strong><u>Hiển thị rõ và dễ sử dụng</u></strong></p> <ol style="list-style-type:lower-roman;"> <li value="5">Màn hình màu LCD với độ phân giải cao</li> <li value="5">Kết nối trực tiếp với máy vi tính qua cổng RS232.</li> </ol> <p><strong><u>Khả năng lưu trữ tối đa</u></strong></p> <ol style="list-style-type:lower-roman;"> <li value="5">Có khả năng lưu trữ tối đa 120 giờ và có khả năng báo động</li> <li value="5">Có khả năng lưu trữ bước sóng trong 10 giây</li> </ol> | [[rows.cauHinhCoBan]:unprocessed] | [[rows.cauHinhNangCao]:unprocessed] | [[rows.thongSoKyThuat]:unprocessed] | [[rows.dichVuDinhKem]:unprocessed] | [[rows.linhKien]:unprocessed] |  |  |  | Công ty CP Thương mại Dịch vụ Thiết bị Y tế Thiên Việt | 2020-11-04T09:39:37.619 | Công ty CP Thương mại Dịch vụ Thiết bị Y tế Thiên Việt | 2020-11-11T11:25:25.976
1060 | 7. Thiết bị chuyên khoa xét nghiệm |  | Máy định danh vi khuẩn và kháng sinh đồ | Máy định danh vi khuẩn/vi nấm và làm kháng sinh đồ tự động | VITEK 2 Compact (chủng loại VITEK 2 Compact 60 Clinical) |  | Mỹ | bioMerieux, Inc. |  |  | Công ty TNHH MTV Vimedimex Bình Dương |  | Nhóm null |  |  | 2650000000 | t | Hệ thống | false | 2020-12-30 | 2021-03-31 | <p><strong>Thông tin chung về thiết bị</strong></p><p class="ql-align-justify">-&nbsp;&nbsp;&nbsp;<span style="color: black;">Hệ thống máy định danh vi khuẩn và làm kháng sinh đồ tự động&nbsp;với hầu hết các vi sinh vật gây bệnh (gồm vi khuẩn và nấm men)</span></p><p class="ql-align-justify">-&nbsp;&nbsp;&nbsp;&nbsp;<span style="color: black;">Công suất máy: 60 test/lần chạy</span></p><p class="ql-align-justify">-&nbsp;&nbsp;<span style="color: black;">Định danh: dùng phương pháp đo màu dựa trên phương pháp phản ứng sinh hóa đã được thiết lập và các chất nền vừa được phát triển</span></p><p class="ql-align-justify">-&nbsp;&nbsp;&nbsp;<span style="color: black;">Kháng sinh đồ được thực hiện dựa trên xác định nồng độ ức chế tối thiểu (MIC). Dùng kết quả định danh và giá trị MIC để phiên giải kết quả</span></p> | [[rows.cauHinhCoBan]:unprocessed] | [[rows.cauHinhNangCao]:unprocessed] | [[rows.thongSoKyThuat]:unprocessed] | [[rows.dichVuDinhKem]:unprocessed] | [[rows.linhKien]:unprocessed] |  |  |  | Công ty TNHH MTV Vimedimex Bình Dương | 2020-12-30T16:59:44.911 | Công ty TNHH MTV Vimedimex Bình Dương | 2020-12-31T11:24:43.612
1061 | 2. Thiết bị hồi sức cấp cứu |  | Máy ép tim tự động | Máy ép tim tự động | EASY PULSE |  | Thụy Sĩ | Schiller AG |  | ["2020"] | Công ty Cổ phần Kỹ thuật Công nghệ Bình An |  | Nhóm null |  |  | 700000000 | t | Chiếc | true | 2020-12-28 | 2021-12-31 | <p>Đặc điểm chung:</p><p>- EASY PULSE là thiết bị di động cung cấp ép tim tự động với tốc độ và độ sâu phù hợp.</p><p>- Có sự kết hợp giữa ép và đai cho phép ép 3D đạt hiệu quả tối đa.</p><p>- Trọng lượng được trải đều trên tấm đế nên không ảnh hưởng đến lực ép cũng như độ thả.</p><p>- Pin có thể sạc lại bằng bộ sạc kép dưới 2 giờ hoặc ở chế độ turbo dưới 50 phút và sử dụng kéo dài trong 45 phút.</p><p>-&nbsp;Thiết bị CPR tự động điều khiển bằng điện nhỏ và nhẹ&nbsp;</p><p>- Lý tưởng trong không gian hẹp</p><p>- Chu kỳ ép tim - thông khí 30:2</p><p>- Kết nối đầu vào DC bên ngoài, USB.</p> | [[rows.cauHinhCoBan]:unprocessed] | [[rows.cauHinhNangCao]:unprocessed] | [[rows.thongSoKyThuat]:unprocessed] | [[rows.dichVuDinhKem]:unprocessed] | [[rows.linhKien]:unprocessed] |  |  |  | Công ty Cổ phần Kỹ thuật Công nghệ Bình An | 2020-12-28T16:49:55.922 | Công ty Cổ phần Kỹ thuật Công nghệ Bình An | 2021-01-11T11:09:28.794
1062 | 7. Thiết bị chuyên khoa xét nghiệm |  | Máy Realtime PCR | Hệ thống Realtime 96 vị trí 4 kênh màu | DTprime 4M1 |  | Nga | DNA Technology |  | ["2020"] | Công ty TNHH Thiết bị B.D.E |  | Nhóm null |  |  | 800000000 | t | Chiếc | true | 2020-11-13 | 2022-11-18 | <table border="0" cellpadding="0" cellspacing="0" width="336"> <tbody> <tr height="40"> <td align="left" height="40" width="336">Phù hợp với block gia nhiêt 48 giếng và hệ thống quang học</td> </tr> <tr height="20"> <td align="left" height="20" width="336">Sử dụng với các tấm plastic tiêu chuẩn và thể tích thấp</td> </tr> <tr height="20"> <td align="left" height="20" width="336">Tự động điều chỉnh độ cao cho ống và tấm gia nhiệt.</td> </tr> <tr height="40"> <td align="left" height="40" width="336">Hệ thống quang học cực nhạy với 4-5 kênh và đèn LED tuổi thọ cao.</td> </tr> <tr height="20"> <td align="left" height="20" width="336">Màn hình: 50x28 mm</td> </tr> <tr height="40"> <td align="left" height="40" width="336">Phần mềm DTmaster với giao diện tiếng Anh/Nga dễ dàng thực hiện.</td> </tr> <tr height="40"> <td align="left" height="40" width="336">Có bộ nhớ trong để kiểm soát và lưu dữ liệu của chương trình chạy hiện tại.</td> </tr> <tr height="40"> <td align="left" height="40" width="336">Ứng dụng định lượng realtime, đường cong suy giảm, biểu hiện gen, vi khuẩn sinh học, phân tích SNP.</td> </tr> </tbody> </table> | [[rows.cauHinhCoBan]:unprocessed] | [[rows.cauHinhNangCao]:unprocessed] | [[rows.thongSoKyThuat]:unprocessed] | [[rows.dichVuDinhKem]:unprocessed] | [[rows.linhKien]:unprocessed] |  |  |  | Công ty TNHH Thiết bị B.D.E | 2020-11-13T11:30:07.684 | Công ty TNHH Thiết bị B.D.E | 2020-11-17T14:10:03.442
1063 | 1. Thiết bị chẩn đoán hình ảnh |  | Máy siêu âm chẩn đoán Doppler màu | Máy siêu âm tim 3 đầu dò | MyLabX6 |  | Italy | Esaote S.p.A |  | ["2020","2021"] | CÔNG TY TNHH MEDIGROUP VIỆT NAM | Italy | Nhóm 1 |  |  | 1650000000 | t | Bộ | true | 2020-11-12 | 2020-12-31 | <p>Máy siêu âm tim 3 đầu dò</p> | [[rows.cauHinhCoBan]:unprocessed] | [[rows.cauHinhNangCao]:unprocessed] | [[rows.thongSoKyThuat]:unprocessed] | [[rows.dichVuDinhKem]:unprocessed] | [[rows.linhKien]:unprocessed] |  |  |  | CÔNG TY TNHH MEDIGROUP VIỆT NAM | 2020-11-12T16:27:10.401 | CÔNG TY TNHH MEDIGROUP VIỆT NAM | 2020-12-31T00:00:03.601
1064 | 4. Thiết bị phòng mổ |  | Thiết bị bào da/ thiết bị lấy da | Gel bôi vết thương hở OKUSKIN gel | OKUSKIN |  | Séc | Dr. Müller Pharma s.r.o |  |  | Công ty TNHH Thảo Dược Xanh Việt Nam | Séc | Nhóm 3 |  |  | 360000 | t | Tuýp | true | 2021-01-19 | 2025-01-20 | <p class="ql-align-justify"><strong>Okuskin gel </strong>là<strong> </strong>gel bôi vết thương hở dựa trên công thức tiên tiến giúp tái tạo da làm nhanh lành vết thương. Nó củng cố lớp rào cản giúp bảo vệ da khỏi tác động và kích ứng từ bên ngoài. Công thức đặc biệt giúp cải thiện sự xuất hiện sẹo, hạn chế sẹo xấu sau khi lành thương. Sản phẩm cũng lý tưởng để ngăn chặn vết rạn da thời kỳ mang thai. Sản phẩm thích hợp sử dụng cho cả làn da của trẻ nhỏ và người già.</p><p>Đóng gói: Tuýp 30g</p> | [[rows.cauHinhCoBan]:unprocessed] | [[rows.cauHinhNangCao]:unprocessed] | [[rows.thongSoKyThuat]:unprocessed] | [[rows.dichVuDinhKem]:unprocessed] | [[rows.linhKien]:unprocessed] |  |  |  | Công ty TNHH Thảo Dược Xanh Việt Nam | 2021-01-19T21:31:22.632 | Công ty TNHH Thảo Dược Xanh Việt Nam | 2021-01-19T21:31:22.709
1065 | 12. Thiết bị phục hồi chức năng - Vật lý trị liệu |  | Máy điều trị vật lý trị liệu | Máy xông thuốc bộ phận | XT-1 |  | Việt Nam | Công Ty TNHH Điện Tử Y Tế Hasaky |  | ["2021"] | CÔNG TY CỔ PHẦN CÔNG NGHỆ THƯƠNG DOANH | Việt Nam | Nhóm 5 |  |  | 135000000 | t | Chiếc | true | 2020-10-26 | 2021-12-31 | <p>Ứng dụng:</p><p> Máy xông thuốc y học cổ truyền (còn được gọi là Máy xông thuốc bộ phận) được thiết kế và sản xuất nhằm mục đích xông thuốc ở dạng hơi để điều trị/trị liệu một số bộ phận nhất định trên cơ thể con người, chủ yếu là các bệnh về cơ và khớp xương. Đâ là một thiết bị thiết yếu trong các Bệnh viện; Phòng khám và điều trị y học cổ truyền, Cơ sở y tế phường, xã…</p> | [[rows.cauHinhCoBan]:unprocessed] | [[rows.cauHinhNangCao]:unprocessed] | [[rows.thongSoKyThuat]:unprocessed] | [[rows.dichVuDinhKem]:unprocessed] | [[rows.linhKien]:unprocessed] |  |  |  | CÔNG TY CỔ PHẦN CÔNG NGHỆ THƯƠNG DOANH | 2020-10-26T14:18:34.168 | CÔNG TY CỔ PHẦN CÔNG NGHỆ THƯƠNG DOANH | 2021-01-05T11:15:40.108
1066 | 2. Thiết bị hồi sức cấp cứu |  | Máy ép tim tự động | Máy sốc tim tự động | AED 3 |  |  | Zoll Medical Corporation |  | ["2020"] | CÔNG TY CỔ PHẦN TRANG THIẾT BỊ Y TẾ NGUYÊN QUỐC |  | Nhóm 3 |  |  | 144568000 | f | Chiếc | false | 2020-11-15 | 2020-12-31 | <p>MÁY SỐC TIM TỰ ĐỘNG HOÀN TOÀN CÓ WIFI VÀ MÀN HÌNH MÀU (FULLY AUTOMATIC EXTERNAL DEFIBRILLATOR WITH WIFI AND COLOUR DISPLAY)<br /> Mã/model: AED 3 Auto<br /> Hãng sản xuất/ Manufacturer: ZOLL<br /> Xuất xứ/ Origin: USA<br /> Năm sản xuất/ Manufacture year: 2019<br /> Hàng mới 100%/ 100% new<br /> Tiêu chuẩn chất lượng/ Quality Certificate: FDA, CE, ISO<br /> <br /> Thông số kỹ thuật / Technical Information: attached.<br /> <br /> CẤU HÌNH CUNG CẤP (CONFIGURATION)<br /> 1. Máy chính (AED 3 Auto) - 5 years warranty<br /> 2. Pin thông minh AED3 (Smart ZOLL AED Batteries Pack) - 5 year shelf life<br /> 3. Miếng dán điện cực tích hợp cho người lớn và trẻ em (CPR Uni-padzTM Universal ) - 5 year shelf life<br /> 4. PlusTrac - Chương trình quản lý AED trong 1 năm (PlusTrac1 - One (1) year Program Management for a single (1) AED. Includes: Online management program, interactive AED management, E-minders and alert notifications &amp; interactive reporting console)</p> | [[rows.cauHinhCoBan]:unprocessed] | [[rows.cauHinhNangCao]:unprocessed] | [[rows.thongSoKyThuat]:unprocessed] | [[rows.dichVuDinhKem]:unprocessed] | [[rows.linhKien]:unprocessed] |  |  |  | CÔNG TY CỔ PHẦN TRANG THIẾT BỊ Y TẾ NGUYÊN QUỐC | 2020-11-04T09:23:05.206 | CÔNG TY CỔ PHẦN TRANG THIẾT BỊ Y TẾ NGUYÊN QUỐC | 2020-11-04T09:23:05.206
1067 | 14. Thiết bị khám - điều trị khác |  | Đèn đọc phim | Đèn đọc phim 4 cửa | FV-04 |  | Đài Loan | Medical-Master Co., Ltd. |  |  | CÔNG TY TNHH IDS MEDICAL SYSTEMS VIỆT NAM |  | Nhóm 6 |  |  | 42000000 | t | Chiếc | true | 2020-11-04 | 2021-11-04 | <p>hàng mới 100%</p> | [[rows.cauHinhCoBan]:unprocessed] | [[rows.cauHinhNangCao]:unprocessed] | [[rows.thongSoKyThuat]:unprocessed] | [[rows.dichVuDinhKem]:unprocessed] | [[rows.linhKien]:unprocessed] |  |  |  | CÔNG TY TNHH IDS MEDICAL SYSTEMS VIỆT NAM | 2020-11-04T14:07:42.461 | CÔNG TY TNHH IDS MEDICAL SYSTEMS VIỆT NAM | 2020-11-11T08:36:22.385
1068 | 7. Thiết bị chuyên khoa xét nghiệm |  | Máy xét nghiệm tế bào dòng chảy | Máy phân tích tế bào dòng chảy | NAVIOS EX Flow Cytometer 8 COLOR/2 LASER |  |  | Beckman Coulter Ireland Inc. |  |  | CÔNG TY TNHH THIẾT BỊ MINH TÂM |  | Nhóm 1 |  |  | 4930700000 | f | Chiếc | true | 2020-10-31 | 2020-11-30 | <p>Máy phân tích tế bào dòng chảy <strong>Navios EX 2 laser/8 màu</strong> cung cấp giải pháp cho ứng dụng phân tích tế bào tiên tiến với luồng công việc tối ưu cho các phòng xét nghiệm lưu lượng lớn. Navios EX cung cấp nhiều giá trị hơn cho phòng xét nghiệm của bạn, độ nhạy và độ phân giải; chất lượng và độ lặp lại kết quả. Đây là thế hệ tiếp theo sử dụng công nghệ laser và quang học trên nền tảng nghiên cứu thành công về CytoFLEX. Hiệu suất mạnh mẽ mang đến sự yên tâm vì khi phân tích các mẫu quan trọng mọi sự kiện đều quan trọng.</p> <ul style="list-style-type:circle;"> <li>Chuỗi công việc hiệu quả thông qua quản lý dữ liệu tự động từ nhận dạng mẫu đến báo cáo dữ liệu</li> <li>Độ phân giải quần thể rõ ràng với Laser công suất kép mới và quang học tích hợp</li> <li>Công nghệ cảm biến tán xạ sáng tạo cung cấp sự linh hoạt cho phân tích quần thể huỳnh quang và vi hạt huỳnh quang mờ</li> </ul> | [[rows.cauHinhCoBan]:unprocessed] | [[rows.cauHinhNangCao]:unprocessed] | [[rows.thongSoKyThuat]:unprocessed] | [[rows.dichVuDinhKem]:unprocessed] | [[rows.linhKien]:unprocessed] |  |  |  | CÔNG TY TNHH THIẾT BỊ MINH TÂM | 2020-10-31T10:37:34.913 | Bộ Y tế | 2020-11-25T14:28:57.202
1069 | 4. Thiết bị phòng mổ |  | Dao mổ điện cao tần | Máy cắt đốt điện | ALSATOM SU-140MPC |  | Italy | ALSA APPARECCHI MEDICALI S.R.L. |  | ["2019"] | CÔNG TY TNHH THIẾT BỊ Y KHOA ĐỖ THÂN | Italy | Nhóm 3 |  |  | 50000000 | t | Chiếc | true | 2020-11-12 | 2021-12-31 | <p><span style="font-size:14px;"><span style="font-family:Times New Roman,Times,serif;"><strong>MÁY CẮT ĐỐT ĐIỆN </strong><br /> * Model : SU-140 MPC<br /> * Hãng sản xuất: Alsa - Ý<br /> * Nước sản xuất: Ý</span></span><br /> &nbsp;</p> | [[rows.cauHinhCoBan]:unprocessed] | [[rows.cauHinhNangCao]:unprocessed] | [[rows.thongSoKyThuat]:unprocessed] | [[rows.dichVuDinhKem]:unprocessed] | [[rows.linhKien]:unprocessed] |  |  |  | CÔNG TY TNHH THIẾT BỊ Y KHOA ĐỖ THÂN | 2020-11-12T10:09:34.271 | CÔNG TY TNHH THIẾT BỊ Y KHOA ĐỖ THÂN | 2020-11-12T10:09:34.339
1070 | 4. Thiết bị phòng mổ |  | Kính hiển vi phẫu thuật tai mũi họng | Kính hiển vi phẫu thuật và phụ kiện S100/OPMI Pico (cấu hình nâng cao) | S100/OPMI Pico |  | Đức | Carl Zeiss Meditec AG |  | ["2020"] | CÔNG TY TNHH THƯƠNG MẠI VÀ DƯỢC PHẨM SANG |  | Nhóm 3 |  |  | 3000000000 | t | Chiếc | true | 2020-11-15 | 2021-11-01 | <p>Hệ thống kính hiển vi phẫu thuật Tai Mũi Họng</p> | [[rows.cauHinhCoBan]:unprocessed] | [[rows.cauHinhNangCao]:unprocessed] | [[rows.thongSoKyThuat]:unprocessed] | [[rows.dichVuDinhKem]:unprocessed] | [[rows.linhKien]:unprocessed] |  |  |  | CÔNG TY TNHH THƯƠNG MẠI VÀ DƯỢC PHẨM SANG | 2020-11-15T18:11:37.758 | CÔNG TY TNHH THƯƠNG MẠI VÀ DƯỢC PHẨM SANG | 2020-11-24T10:00:49.334
1071 | 13. Thiết bị dùng chung |  | Bàn/ Ghế/ Tủ y tế | Bàn ăn bệnh nhân | SE-021 |  | Đài Loan | Sigma-Care Development Co., Ltd. |  |  | CÔNG TY CỔ PHẦN THIẾT BỊ Y TẾ BÁCH VIỆT |  | Nhóm 6 |  |  | 4300000 | t | Chiếc | true | 2020-11-07 | 2021-03-31 | <p>Bàn có kích thước dài 805 x rộng 385 mm, di chuyển nâng hạ bàn 770 – 1070 mm</p> | [[rows.cauHinhCoBan]:unprocessed] | [[rows.cauHinhNangCao]:unprocessed] | [[rows.thongSoKyThuat]:unprocessed] | [[rows.dichVuDinhKem]:unprocessed] | [[rows.linhKien]:unprocessed] |  |  |  | CÔNG TY CỔ PHẦN THIẾT BỊ Y TẾ BÁCH VIỆT | 2020-11-07T10:53:19.946 | CÔNG TY CỔ PHẦN THIẾT BỊ Y TẾ BÁCH VIỆT | 2020-12-30T14:59:12.013
1072 | 14. Thiết bị khám - điều trị khác |  | Đèn đọc phim | Đèn đọc phim 2 cửa | FV-02 |  | Đài Loan | Medical-Master Co., Ltd. |  |  | CÔNG TY TNHH IDS MEDICAL SYSTEMS VIỆT NAM |  | Nhóm 6 |  |  | 22000000 | t | Chiếc | true | 2020-11-04 | 2021-11-04 | <p>hàng mới 100%</p> | [[rows.cauHinhCoBan]:unprocessed] | [[rows.cauHinhNangCao]:unprocessed] | [[rows.thongSoKyThuat]:unprocessed] | [[rows.dichVuDinhKem]:unprocessed] | [[rows.linhKien]:unprocessed] |  |  |  | CÔNG TY TNHH IDS MEDICAL SYSTEMS VIỆT NAM | 2020-11-04T14:05:58.862 | CÔNG TY TNHH IDS MEDICAL SYSTEMS VIỆT NAM | 2020-11-11T08:36:22.385
1073 | 13. Thiết bị dùng chung |  | Bàn/ Ghế/ Tủ y tế | Bàn ăn bệnh nhân | SE-024 |  | Đài Loan | Sigma-Care Development Co., Ltd. |  |  | CÔNG TY CỔ PHẦN THIẾT BỊ Y TẾ BÁCH VIỆT |  | Nhóm 6 |  |  | 5000000 | t | Chiếc | true | 2020-11-07 | 2021-03-31 | <p>Bàn có kích thước dài 770 x rộng 385 mm, di chuyển nâng hạ bàn 720 – 1020 mm</p> | [[rows.cauHinhCoBan]:unprocessed] | [[rows.cauHinhNangCao]:unprocessed] | [[rows.thongSoKyThuat]:unprocessed] | [[rows.dichVuDinhKem]:unprocessed] | [[rows.linhKien]:unprocessed] |  |  |  | CÔNG TY CỔ PHẦN THIẾT BỊ Y TẾ BÁCH VIỆT | 2020-11-07T10:56:47.037 | CÔNG TY CỔ PHẦN THIẾT BỊ Y TẾ BÁCH VIỆT | 2020-12-30T14:41:37.119
1074 | 12. Thiết bị phục hồi chức năng - Vật lý trị liệu |  | Máy điều trị vật lý trị liệu | Máy điều trị rối loạn cương dương | MORENOVA ED |  | Israel | Initia Ltd |  | ["2020"] | CÔNG TY TNHH ĐẦU TƯ THIẾT BỊ CÔNG NGHỆ KHOA HỌC VINMED |  | Nhóm null |  |  | 1850000000 | t | Bộ | true | 2020-12-18 | 2021-12-31 | <p class="ql-align-center"><strong>Máy điều trị rối loạn cương dương</strong></p><p class="ql-align-center"><strong>Model: MORENOVA ED</strong></p><p class="ql-align-center"><strong>Hãng: Initia</strong></p><p class="ql-align-center"><strong>Xuất Xứ: ISRAEL</strong></p><p><br></p> | [[rows.cauHinhCoBan]:unprocessed] | [[rows.cauHinhNangCao]:unprocessed] | [[rows.thongSoKyThuat]:unprocessed] | [[rows.dichVuDinhKem]:unprocessed] | [[rows.linhKien]:unprocessed] |  |  |  | CÔNG TY TNHH ĐẦU TƯ THIẾT BỊ CÔNG NGHỆ KHOA HỌC VINMED | 2020-12-18T14:22:06.518 | CÔNG TY TNHH ĐẦU TƯ THIẾT BỊ CÔNG NGHỆ KHOA HỌC VINMED | 2020-12-18T14:22:06.590
1075 | 6. Thiết bị chuyên khoa RHM-THM-Mắt |  | Hệ thống phẫu thuật Phaco | Hệ thống phẩu thuật Phaco Qube Pro | QUBE PRO |  | Đức | Fritz Ruck Ophthalmologische Systeme GmbH |  | ["2020"] | CÔNG TY TNHH TM DV KỸ THUẬT THIẾT BỊ Y TẾ ANH DUY | Đức | Nhóm 3 |  |  | 2900000000 | t | Hệ thống | true | 2020-10-26 | 2021-12-31 | <p>Hệ thống phẩu thuật mắt bán phần trước và bán phần sau</p> | [[rows.cauHinhCoBan]:unprocessed] | [[rows.cauHinhNangCao]:unprocessed] | [[rows.thongSoKyThuat]:unprocessed] | [[rows.dichVuDinhKem]:unprocessed] | [[rows.linhKien]:unprocessed] | Cassette |  |  | CÔNG TY TNHH TM DV KỸ THUẬT THIẾT BỊ Y TẾ ANH DUY | 2020-10-26T13:54:54.148 | CÔNG TY TNHH TM DV KỸ THUẬT THIẾT BỊ Y TẾ ANH DUY | 2020-11-11T08:38:46.467
1076 | 7. Thiết bị chuyên khoa xét nghiệm |  | Máy xét nghiệm nước tiểu | Máy xét nghiệm nước tiểu hoàn toàn tự động | NUA 1500 |  | Serbia | NeoMedica D.O.O. |  | ["2020"] | CÔNG TY TNHH THIẾT BỊ Y TẾ THIÊN NAM |  | Nhóm 6 |  |  | 1300000000 | t | Chiếc | true | 2020-12-09 | 2021-04-09 | <p class="ql-align-justify">-&nbsp;&nbsp;&nbsp;&nbsp;&nbsp;&nbsp;&nbsp;&nbsp;300 mẫu/giờ</p><p class="ql-align-justify">-&nbsp;&nbsp;&nbsp;&nbsp;&nbsp;&nbsp;&nbsp;&nbsp;Phân phối mẫu tự động</p><p class="ql-align-justify">-&nbsp;&nbsp;&nbsp;&nbsp;&nbsp;&nbsp;&nbsp;&nbsp;Chuyển mẫu tự động</p><p class="ql-align-justify">-&nbsp;&nbsp;&nbsp;&nbsp;&nbsp;&nbsp;&nbsp;&nbsp;Dãy truyền mẫu tự động</p><p class="ql-align-justify">-&nbsp;&nbsp;&nbsp;&nbsp;&nbsp;&nbsp;&nbsp;&nbsp;Đọc được mã vạch</p><p class="ql-align-justify">-&nbsp;&nbsp;&nbsp;&nbsp;&nbsp;&nbsp;&nbsp;&nbsp;Phân tích STAT</p><p class="ql-align-justify">-&nbsp;&nbsp;&nbsp;&nbsp;&nbsp;&nbsp;&nbsp;&nbsp;Hệ thống xử lý mẫu không cần bảo dưỡng phân phối mẫu chính xác trên từng miếng đệm trên dải nước tiểu, loại bỏ sự nhiễm bẩn chéo của từng miếng đệm hóa chất riêng lẻ.</p><p class="ql-align-justify">-&nbsp;&nbsp;&nbsp;&nbsp;&nbsp;&nbsp;&nbsp;&nbsp;Bộ tải nhiều mẫu: Lấy mẫu tự động (bộ nạp tự động) Đọc số giá đỡ ống</p><p class="ql-align-justify">-&nbsp;&nbsp;&nbsp;&nbsp;&nbsp;&nbsp;&nbsp;&nbsp;3 cách để xách minh chất lượng:&nbsp;QC", "CHECK STRIP", "CALIBRATION"</p><p class="ql-align-justify">-&nbsp;&nbsp;&nbsp;&nbsp;&nbsp;&nbsp;&nbsp;&nbsp;Nhận diện màu sắc của mẫu bệnh phẩm: SG, đo màu và độ đục bằng mô-đun khúc xạ kế</p><p class="ql-align-justify">-&nbsp;&nbsp;&nbsp;&nbsp;&nbsp;&nbsp;&nbsp;&nbsp;Công nghệ phát hiện mức chất lỏng: Dụng cụ có chức năng trộn đảm bảo trộn các mẫu đã được lưu trữ trong thời gian dài hơn và đảm bảo độ chính xác của kết quả thử nghiệm.</p><p class="ql-align-justify">-&nbsp;&nbsp;&nbsp;&nbsp;&nbsp;&nbsp;&nbsp;&nbsp;Các thông số: Bilirubin, Urobilinogen, Ketones, Ascorbic acid, Glucose, Protein, Blood, pH, Nitrite, Leukocytes Microalbumine, Specific Gravity, Creatinine,</p><p class="ql-align-justify">-&nbsp;&nbsp;&nbsp;&nbsp;&nbsp;&nbsp;&nbsp;&nbsp;MNCR, Calcium, Color, Turbidity</p> | [[rows.cauHinhCoBan]:unprocessed] | [[rows.cauHinhNangCao]:unprocessed] | [[rows.thongSoKyThuat]:unprocessed] | [[rows.dichVuDinhKem]:unprocessed] | [[rows.linhKien]:unprocessed] |  |  |  | CÔNG TY TNHH THIẾT BỊ Y TẾ THIÊN NAM | 2021-01-15T10:57:58.299 | CÔNG TY TNHH THIẾT BỊ Y TẾ THIÊN NAM | 2021-01-15T10:57:58.338
1077 | 8. Thiết bị kiểm soát nhiễm khuẩn |  | Máy hấp tiệt trùng | Nồi hấp tiệt trùng NIHOPHAWA- AS1000M một cửa tay quay, ruột vuông | NIHOPHAWA-AS1000M |  | Việt Nam | Công Ty TNHH Thương Mại Và Công Nghệ Hồng Phát |  | ["2020"] | Công ty TNHH Thương mại và Công nghệ Hồng Phát | Việt Nam | Nhóm null |  |  | 2900000000 | t | Chiếc | true | 2020-11-04 | 2021-11-04 | <ul> <li>Thiết bị sử dụng hơi nước bão hòa ở nhiệt độ cao để tiệt trùng các dụng cụ y tế ở dạng đóng gói và không đóng gói, ứng dụng cho các dây chuyền tiệt trùng đồ vải, dụng cụ phẫu thuật, kim loại, dụng cụ xét nghiệm dùng trong bệnh viện, phòng khám, viện nghiên cứu, phòng thí nghiệm,…</li> <li>Thiết bị có các chương trình tiệt trùng được cài đặt sẵn các thông số phù hợp với các vật liệu khác nhau để thuận tiện cho người sử dụng. Ngoài ra máy có một chương trình tiệt trùng cho người sử dụng tự chọn các thông số nhiệt độ, thời gian tiệt trùng, thời gian làm khô theo nhu cầu.</li> <li>Thiết bị được điều khiển bởi bộ vi xử lý được cài đặt sẵn phần mềm thông minh có độ chính xác cao.</li> <li>Hiển thị các thông số trên màn hình LCD và cho phép người sử dụng điều khiển bằng cách chạm vào các thao tác trên màn hình.</li> <li>Thiết bị vận hành tự động từ khi bắt đầu đến khi kết thúc.</li> <li>Thiết bị hoạt động bằng điện.</li> </ul> | [[rows.cauHinhCoBan]:unprocessed] | [[rows.cauHinhNangCao]:unprocessed] | [[rows.thongSoKyThuat]:unprocessed] | [[rows.dichVuDinhKem]:unprocessed] | [[rows.linhKien]:unprocessed] |  |  |  | Công ty TNHH Thương mại và Công nghệ Hồng Phát | 2020-11-04T09:58:11.007 | Công ty TNHH Thương mại và Công nghệ Hồng Phát | 2020-11-11T08:31:08.207
1078 | 12. Thiết bị phục hồi chức năng - Vật lý trị liệu |  | Máy điều trị vật lý trị liệu | Máy xông thuốc bộ phận có hệ thống theo dõi nhiệt độ da cơ thể | XT-1 |  | Việt Nam | Công Ty TNHH Điện Tử Y Tế Hasaky |  | ["2021"] | CÔNG TY CỔ PHẦN CÔNG NGHỆ THƯƠNG DOANH | Việt Nam | Nhóm 5 |  |  | 170000000 | t | Chiếc | true | 2020-10-26 | 2021-12-31 | <p>Ứng dụng:</p><p> Máy xông thuốc y học cổ truyền (còn được gọi là Máy xông thuốc bộ phận) được thiết kế và sản xuất nhằm mục đích xông thuốc ở dạng hơi để điều trị/trị liệu một số bộ phận nhất định trên cơ thể con người, chủ yếu là các bệnh về cơ và khớp xương. Đâ là một thiết bị thiết yếu trong các Bệnh viện; Phòng khám và điều trị y học cổ truyền, Cơ sở y tế phường, xã…</p> | [[rows.cauHinhCoBan]:unprocessed] | [[rows.cauHinhNangCao]:unprocessed] | [[rows.thongSoKyThuat]:unprocessed] | [[rows.dichVuDinhKem]:unprocessed] | [[rows.linhKien]:unprocessed] |  |  |  | CÔNG TY CỔ PHẦN CÔNG NGHỆ THƯƠNG DOANH | 2020-10-26T14:16:33.832 | CÔNG TY CỔ PHẦN CÔNG NGHỆ THƯƠNG DOANH | 2021-01-05T11:16:05.824
1079 | 2. Thiết bị hồi sức cấp cứu |  | Máy phá rung tim không đồng bộ | Máy sốc tim tự động | FRED PA-1 |  | Pháp | Schiller AG |  | ["2020"] | Công ty Cổ phần Kỹ thuật Công nghệ Bình An | Pháp | Nhóm null |  |  | 140000000 | t | Chiếc | true | 2020-12-25 | 2021-12-31 | <p>Đặc điểm chung:</p><p>- Máy sốc tim tự động FRED PA-1 hướng dẫn nhân viên cấp cứu từng bước thực hiện, bất kỳ người dùng nào chưa được đào tạo cũng có thể thực hiện thao tác.</p><p>Khi nhấp nắp, thiết bị khởi động ngay lập tức.&nbsp;</p><p>- Các điện cực được kết nối sẵn trước chỉ cần áp vào ngực bệnh nhân, hệ thống sạc trước cho phép sốc ngay khi cần thiết.</p><p>Tự động nhận diện và điều chỉnh năng lượng sốc với điện cực trẻ em và người lớn.</p><p>- REAL-TIME CPR FEEDBACK</p><p>Hỗ trợ ép tim chất lượng cao bằng cách: chỉ ra vị trí đặt tay phù hợp; thiết lập nhịp điệu đều đặn; phản hồi theo thời gian thực về tần số ép tim mà không cần thêm cảm biến.</p> | [[rows.cauHinhCoBan]:unprocessed] | [[rows.cauHinhNangCao]:unprocessed] | [[rows.thongSoKyThuat]:unprocessed] | [[rows.dichVuDinhKem]:unprocessed] | [[rows.linhKien]:unprocessed] |  |  |  | Công ty Cổ phần Kỹ thuật Công nghệ Bình An | 2020-12-25T16:14:58.260 | Công ty Cổ phần Kỹ thuật Công nghệ Bình An | 2021-01-11T11:12:37.190
1080 | 13. Thiết bị dùng chung |  | Hệ thống khí y tế và các thiết bị phụ trợ | Hệ thống tay treo nâng hạ cung cấp khí, điện cho máy gây mê | LISSAclassic-lift |  |  | Inmed-Karczewscy Sp. z o.o. Sp.k |  |  | Công ty TNHH Thương mại VM | Ba Lan | Nhóm 3 |  |  | 873500000 |  | Hệ thống |  | 2020-11-20 | 2021-12-31 |  | [[rows.cauHinhCoBan]:unprocessed] | [[rows.cauHinhNangCao]:unprocessed] | [[rows.thongSoKyThuat]:unprocessed] | [[rows.dichVuDinhKem]:unprocessed] | [[rows.linhKien]:unprocessed] |  |  |  | Công ty TNHH Thương mại VM | 2021-01-11T11:14:10.475 | Công ty TNHH Thương mại VM | 2021-01-11T11:14:10.475
1081 | 2. Thiết bị hồi sức cấp cứu |  | Máy theo dõi bệnh nhân 5 thông số | Máy theo dõi bệnh nhân 5 thông số | PVM-4761 |  | Nhật Bản | Nihon Kohden Corporation |  | ["2019","2020"] | CÔNG TY TNHH THIẾT BỊ Y TẾ Y NHẬT | Nhật Bản | Nhóm 3 |  |  | 160000000 | t | Chiếc | true | 2020-11-04 | 2021-06-30 | <p>Máy theo dõi bệnh nhân PVM-4000 series điều khiển bằng màn hình cảm ứng kích thước 10.4 inch.</p><p>Thiết bị dung nguồn 220V trực tiếp hoặc pin xạc nạp đầy hoạt động dài tới 6h, kích thước nhỏ gọn chỉ với 276 x 237 x 143mm, trọng lượng khoảng 3.3kg</p> | [[rows.cauHinhCoBan]:unprocessed] | [[rows.cauHinhNangCao]:unprocessed] | [[rows.thongSoKyThuat]:unprocessed] | [[rows.dichVuDinhKem]:unprocessed] | [[rows.linhKien]:unprocessed] |  |  |  | CÔNG TY TNHH THIẾT BỊ Y TẾ Y NHẬT | 2020-11-04T14:19:55.090 | CÔNG TY TNHH THIẾT BỊ Y TẾ Y NHẬT | 2021-01-06T14:20:00.470
1082 | 2. Thiết bị hồi sức cấp cứu |  | Máy theo dõi bệnh nhân 6 thông số | Máy theo dõi bện nhân 6 thông số (CO2) | PVM-4763 |  | Nhật Bản | Nihon Kohden Corporation |  | ["2019","2020"] | CÔNG TY TNHH THIẾT BỊ Y TẾ Y NHẬT | Nhật Bản | Nhóm 3 |  |  | 220000000 | t | Chiếc | true | 2020-11-05 | 2021-06-30 | <p>Máy theo dõi bệnh nhân PVM-4000 series điều khiển bằng màn hình cảm ứng kích thước 10.4 inch.</p><p>Thiết bị dung nguồn 220V trực tiếp hoặc pin xạc nạp đầy hoạt động dài tới 6h, kích thước nhỏ gọn chỉ với 276 x 237 x 143mm, trọng lượng khoảng 3.3kg</p> | [[rows.cauHinhCoBan]:unprocessed] | [[rows.cauHinhNangCao]:unprocessed] | [[rows.thongSoKyThuat]:unprocessed] | [[rows.dichVuDinhKem]:unprocessed] | [[rows.linhKien]:unprocessed] |  |  |  | CÔNG TY TNHH THIẾT BỊ Y TẾ Y NHẬT | 2020-11-05T10:06:38.896 | CÔNG TY TNHH THIẾT BỊ Y TẾ Y NHẬT | 2021-01-06T14:18:41.100
1083 | 13. Thiết bị dùng chung |  | Bàn/ Ghế/ Tủ y tế | Bàn siêu âm điều khiển điện và phụ kiện | 011-8251 |  | Thụy Điển | Sjöbloms |  |  | CÔNG TY TNHH IDS MEDICAL SYSTEMS VIỆT NAM |  | Nhóm 3 |  |  | 210000000 | t | Cái | true | 2020-11-05 | 2021-11-05 | <p>Hàng mới 100%</p> | [[rows.cauHinhCoBan]:unprocessed] | [[rows.cauHinhNangCao]:unprocessed] | [[rows.thongSoKyThuat]:unprocessed] | [[rows.dichVuDinhKem]:unprocessed] | [[rows.linhKien]:unprocessed] |  |  |  | CÔNG TY TNHH IDS MEDICAL SYSTEMS VIỆT NAM | 2020-11-03T10:03:45.733 | CÔNG TY TNHH IDS MEDICAL SYSTEMS VIỆT NAM | 2020-11-11T08:03:27.424
1084 | 7. Thiết bị chuyên khoa xét nghiệm |  | Máy cắt tiêu bản | Máy cắt tiêu bản tự động | CUT6062 |  | Đức | Slee Medical GmbH |  | ["2020"] | Công ty TNHH Vật tư Khoa học Kỹ thuật Đông Dương |  | Nhóm 3 |  |  | 600000000 | t | Chiếc | true | 2020-11-16 | 2021-02-16 | <p><b>Điểm nổi bật:</b></p> <p>-&nbsp;&nbsp; Lập trình cắt thô bằng động cơ lên đến 750 µm</p> <p>-&nbsp;&nbsp; Động cơ cải tiến (2 tốc độ)/ cơ cấu rút mẫu sau cắt</p> <p>-&nbsp;&nbsp; Cắt bằng động cơ hiệu suất cao (độ dày xem qua màn hình/có thể điều chỉnh thay đổi tốc độ cắt)</p> <p>-&nbsp;&nbsp; Thay đổi khoảng cách rút mẫu sau khi cắt</p> <p>-&nbsp;&nbsp; Bảng điều khiển trực quan</p> <p>-&nbsp;&nbsp; Bộ đếm (chu kỳ/khoảng cách)</p> <p>-&nbsp;&nbsp; Kích thước mẫu lên đến 50 x 50 mm với kẹp mẫu tiêu chuẩn hoặc kích thước cassette chuẩn cho kẹp cassette đa năng</p> <p>-&nbsp;&nbsp; Tích hợp khay đựng chất thừa rộng rãi</p> <p>-&nbsp;&nbsp; Bộ điều khiển rời (chọn thêm)</p> <p>-&nbsp;&nbsp; Nhiều loại phụ kiện</p> | [[rows.cauHinhCoBan]:unprocessed] | [[rows.cauHinhNangCao]:unprocessed] | [[rows.thongSoKyThuat]:unprocessed] | [[rows.dichVuDinhKem]:unprocessed] | [[rows.linhKien]:unprocessed] |  |  |  | Công ty TNHH Vật tư Khoa học Kỹ thuật Đông Dương | 2020-11-16T08:53:21.575 | Công ty TNHH Vật tư Khoa học Kỹ thuật Đông Dương | 2020-11-16T08:53:21.652
1085 | 4. Thiết bị phòng mổ |  | Đèn mổ tích hợp camera | Đèn mổ treo trần 2 nhánh tích hợp camera HD | Atria 5+5 |  | Đức | Tekno-medical Optik-Chirurgie GmbH |  | ["2020"] | Công ty TNHH Trivina | Đức | Nhóm 3 |  |  | 1550000000 | t | Chiếc | false | 2020-11-06 | 2021-12-31 | <p>Bộ đèn mổ treo trần 2 nhánh tích hợp camera Full HD, trang bị cho phòng mổ, phục vụ cho mọi phẫu thuật.</p> <p>Đèn sử dụng công nghệ phát sáng LED, ánh sáng mát và tuổi thọ cao.</p> <p>&nbsp;</p> | [[rows.cauHinhCoBan]:unprocessed] | [[rows.cauHinhNangCao]:unprocessed] | [[rows.thongSoKyThuat]:unprocessed] | [[rows.dichVuDinhKem]:unprocessed] | [[rows.linhKien]:unprocessed] |  |  |  | Công ty TNHH Trivina | 2020-11-06T17:37:55.134 | Công ty TNHH Trivina | 2020-11-11T10:16:21.446
1086 | 11. Thiết bị nội soi chẩn đoán |  | Hệ thống nội soi tiêu hóa | Hệ thống nội soi tiêu hóa dạ dày - đại tràng có tính năng chẩn đoán ung thư sớm | CV-170 |  | Nhật Bản | Olympus Medical Systems Corp. |  | ["2020","2019"] | Công ty TNHH Thương mại và Kỹ thuật Tràng An | Nhật Bản | Nhóm null |  |  | 3200000000 | t | Hệ thống | true | 2020-11-25 | 2021-03-31 | <p><strong><em><u>Hệ thống nội soi tiêu hóa dạ dày - đại tràng có tính năng chẩn đoán ung thư sớm bao gồm các thiết bị , dụng cụ sau: </u></em></strong></p><p>-&nbsp;01 Bộ xử lý hình ảnh tích hợp nguồn sáng LED: CV-170</p><p>-&nbsp;01 Ống nội soi dạ dày video: GIF-H170</p><p>-&nbsp;01 Ống nội soi đại tràng video: CF-H170I</p><p>-&nbsp;01 Dụng cụ kiểm tra rò rỉ ống nội soi: MB-155</p><p>-&nbsp;01 Kìm sinh thiết dạ dày: FB-25K-1</p><p>-&nbsp;01 Kìm sinh thiết đại tràng: FB-24Q-1</p><p>-&nbsp;&nbsp;01 Máy hút dịch 2 bình: <span style="color: black;">New Hospivac 350 / 400 (Mua tại Việt Nam) </span></p><p>-&nbsp;01 Màn hình Sony chuyên dụng nội soi 21 inch: LMD-2110MD (Mua tại Việt Nam)</p><p>-&nbsp;01 Bộ máy tính, máy in (Mua tại Việt Nam)</p><p>-&nbsp;01 Xe đẩy hệ thống nội soi (Mua tại Việt Nam)&nbsp;</p> | [[rows.cauHinhCoBan]:unprocessed] | [[rows.cauHinhNangCao]:unprocessed] | [[rows.thongSoKyThuat]:unprocessed] | [[rows.dichVuDinhKem]:unprocessed] | [[rows.linhKien]:unprocessed] |  |  |  | Công ty TNHH Thương mại và Kỹ thuật Tràng An | 2020-11-25T13:45:49.114 | Công ty TNHH Thương mại và Kỹ thuật Tràng An | 2020-11-26T09:20:03.379
1087 | 2. Thiết bị hồi sức cấp cứu |  | Giường cấp cứu hồi sức điều khiển điện | Giường hồi sức cấp cứu đa năng điều khiển điện | MEB-904ICU |  | Đài Loan | Medical-Master Co., Ltd. |  |  | CÔNG TY TNHH IDS MEDICAL SYSTEMS VIỆT NAM |  | Nhóm 6 |  |  | 108000000 | t | Cái | true | 2020-11-04 | 2021-11-04 | <p>hàng mới 100%</p> | [[rows.cauHinhCoBan]:unprocessed] | [[rows.cauHinhNangCao]:unprocessed] | [[rows.thongSoKyThuat]:unprocessed] | [[rows.dichVuDinhKem]:unprocessed] | [[rows.linhKien]:unprocessed] |  |  |  | CÔNG TY TNHH IDS MEDICAL SYSTEMS VIỆT NAM | 2020-11-03T10:03:45.186 | CÔNG TY TNHH IDS MEDICAL SYSTEMS VIỆT NAM | 2020-11-11T07:55:45.405
1088 | 13. Thiết bị dùng chung |  | Cáng | Băng ca chuyển bệnh | BT-600 |  | Đài Loan | Sigma-Care Development Co., Ltd. |  | ["2020"] | CÔNG TY TNHH Y TẾ LƯ GIA | Đài Loan | Nhóm null |  |  | 38000000 | t | Chiếc | false | 2020-11-13 | 2021-11-13 | <p><strong>BĂNG CA LƯU BỆNH CHUYÊN DỤNG</strong></p> <p><em>Model: BT-600</em></p> <p><em>Hãng sản xuất: Sigma-Care Development Co., Ltd.</em></p> <p><em>Xuất xứ: Đài Loan</em></p> <p><em>Tiêu chuẩn: ISO, CE</em></p> <p><em>Hàng mới 100% </em></p> | [[rows.cauHinhCoBan]:unprocessed] | [[rows.cauHinhNangCao]:unprocessed] | [[rows.thongSoKyThuat]:unprocessed] | [[rows.dichVuDinhKem]:unprocessed] | [[rows.linhKien]:unprocessed] |  |  |  | CÔNG TY TNHH Y TẾ LƯ GIA | 2020-11-13T08:20:08.178 | CÔNG TY TNHH Y TẾ LƯ GIA | 2020-11-13T08:20:08.244
1089 | 4. Thiết bị phòng mổ |  | Đèn mổ treo trần 2 nhánh | Đèn mổ treo trần 2 nhánh | SolarMax LED 56+40 |  | Hàn Quốc | Elpis Medical Co., Ltd. |  | ["2020"] | Công ty TNHH kỹ thuật và thương mại Đại An | Hàn Quốc | Nhóm 6 |  |  | 450000000 | t | Bộ | true | 2020-12-31 | 2021-12-31 | <p>Model: SolarMax LED 56+40</p><p>Hãng sản xuất: Elpis Medical Co., Ltd.</p><p>Xuất xứ: Hàn Quốc</p><p>Tiêu chuẩn chất lượng: ISO 13485</p><p>Hàng mới 100%</p><p><br></p><p><strong style="color: rgb(51, 51, 51);"><u>Đặc điểm:</u></strong></p><p><span style="color: rgb(51, 51, 51);">- Thiết kế của đèn tối ưu cho việc gắn trần. Cấu trúc cánh tay cong giúp người sử dụng điều chỉnh đúng góc chiếu sáng mong muốn.</span></p><p><span style="color: rgb(51, 51, 51);">- Chóa đèn rộng kết hợp số lượng bóng LED lớn 56 + 40 bóng giúp đèn có khả năng hội tụ nguồn sáng cao và tránh sấp bóng.</span></p><p><span style="color: rgb(51, 51, 51);">- Bóng đèn của hãng Osram (Đức), khung treo và khớp xoay của hãng Ondal (Đức).</span></p> | [[rows.cauHinhCoBan]:unprocessed] | [[rows.cauHinhNangCao]:unprocessed] | [[rows.thongSoKyThuat]:unprocessed] | [[rows.dichVuDinhKem]:unprocessed] | [[rows.linhKien]:unprocessed] |  |  |  | Công ty TNHH kỹ thuật và thương mại Đại An | 2020-12-31T11:30:11.553 | Công ty TNHH kỹ thuật và thương mại Đại An | 2020-12-31T11:30:11.622
1090 | 14. Thiết bị khám - điều trị khác |  | Đèn đọc phim | Đèn đọc phim X-quang | SMARTVIEW-3D |  | Việt Nam | Công Ty TNHH Sản Xuất Thiết Bị Y Tế Việt Nam |  | ["2020"] | CÔNG TY TNHH SẢN XUẤT THIẾT BỊ Y TẾ VIỆT NAM |  | Nhóm 5 |  |  | 30000000 | t | Chiếc | true | 2020-11-14 | 2021-12-31 | <p>hàng mới 100%</p> | [[rows.cauHinhCoBan]:unprocessed] | [[rows.cauHinhNangCao]:unprocessed] | [[rows.thongSoKyThuat]:unprocessed] | [[rows.dichVuDinhKem]:unprocessed] | [[rows.linhKien]:unprocessed] |  |  |  | CÔNG TY TNHH SẢN XUẤT THIẾT BỊ Y TẾ VIỆT NAM | 2020-11-14T10:01:16.085 | CÔNG TY TNHH SẢN XUẤT THIẾT BỊ Y TẾ VIỆT NAM | 2020-11-14T10:43:33.852
1091 | 2. Thiết bị hồi sức cấp cứu |  | Máy phá rung tim không đồng bộ | Máy sốc tim tự động cho đào tạo | Fred PA-1 Trainer |  | Pháp | Schiller AG |  | ["2020"] | Công ty Cổ phần Kỹ thuật Công nghệ Bình An |  | Nhóm null |  |  | 99000000 | t | Chiếc | true | 2020-12-25 | 2021-12-31 | <p>Đặc điểm chung:</p><p>'- Cho phép đào tạo ở chế độ Bán tự động hoặc hoàn toàn tự động.</p><p>- Được trang bị Bluetooth, điều khiển thiết bị từ xa thông qua ứng dụng đào tạo đào tạo Defi, có sẵn bằng 25 ngôn ngữ:</p><p>- Điều khiển từ xa để phát, tạm dừng, dừng, tua nhanh kịch bản</p><p>- Tạo kịch bản được cá nhân hóa</p><p>- Định cấu hình thiết bị: bán hoặc hoàn toàn tự động, ngôn ngữ thiết bị, thời lượng CPR ...</p> | [[rows.cauHinhCoBan]:unprocessed] | [[rows.cauHinhNangCao]:unprocessed] | [[rows.thongSoKyThuat]:unprocessed] | [[rows.dichVuDinhKem]:unprocessed] | [[rows.linhKien]:unprocessed] |  |  |  | Công ty Cổ phần Kỹ thuật Công nghệ Bình An | 2020-12-25T17:00:16.128 | Công ty Cổ phần Kỹ thuật Công nghệ Bình An | 2021-01-11T11:13:21.229
1092 | 1. Thiết bị chẩn đoán hình ảnh |  | Máy X quang cố định | Hệ thống máy X quang kỹ thuật số | Triton |  | Mỹ | CORE LABS LLC. |  |  | Công ty TNHH Kỹ thuật Thương mại An Phúc | Mỹ | Nhóm 3 |  |  | 5000000000 | t | Hệ thống | true | 2020-11-11 | 2021-12-31 | <p align="center"><strong>HỆ THỐNG MÁY X-QUANG KỸ THUẬT SỐ DR 02 TẤM NHẬN ẢNH</strong></p> <p align="center">&nbsp;</p> <p>Model: Triton</p> <p>Hãng sản xuất: CoreLabs LLC</p> <p>Nước sản xuất: Mỹ</p> <p>Tiêu chuẩn chất lượng: ISO, FDA</p> | [[rows.cauHinhCoBan]:unprocessed] | [[rows.cauHinhNangCao]:unprocessed] | [[rows.thongSoKyThuat]:unprocessed] | [[rows.dichVuDinhKem]:unprocessed] | [[rows.linhKien]:unprocessed] |  |  |  | Công ty TNHH Kỹ thuật Thương mại An Phúc | 2020-11-11T16:47:51.385 | Công ty TNHH Kỹ thuật Thương mại An Phúc | 2020-11-12T10:20:18.192
1093 | 6. Thiết bị chuyên khoa RHM-THM-Mắt |  | Bộ bàn ghế khám tai mũi họng | Hệ thống khám và điều trị tai mũi họng | MTU-5000 |  | Việt Nam | Công Ty TNHH Máy Y Tế Nam Việt |  | ["2020"] | Công Ty TNHH Y Tế Nam Thành | Việt Nam | Nhóm 5 |  |  | 260000000 | t | Bộ | true | 2020-10-26 | 2021-10-26 | <p>Hệ thống khám và điều trị tai mũi họng</p> <p>Model: MTU-5000</p> <p>Sản phẩm này là bàn điều trị y tế dùng như một trạm làm việc của bác sỹ cho chẩn đoán và điều trị tai mũi họng bao gồm xịt thuốc, hút đờm rãi, khử khuẩn cực tím dụng cụ, chứa thuốc, đựng bông cồn, rác thải ... Kết hợp với hệ thống nội soi và ghế khám nhằm mục đích cho sự tiện lợi của việc chẩn đoán và điều trị cho bác sỹ và người bệnh.</p> <p>Quản lý số lượng lớn dụng cụ &amp; thiết bị bằng các modul riêng biệt. 100% bề mặt làm việc inox.</p> <p>Ống ngâm khử khuẩn, bảo quản Optic an toàn, tiết kiệm hóa chất ngâm khử &amp; không thoát mùi.</p> <p>Ngăn để dụng cụ sạch vật liệu inox trang bị khử khuẩn bằng tia cực tím và công tắc an toàn tự động.</p> <p>Bàn ký đơn có ray trượt.</p> <p>Khay ngâm đựng dụng cụ bẩn bằng nhựa dẻo chịu hóa chất, vệ sinh có nắp đậy.</p> <p>Đầu hút dịch / đầu xịt thuốc tự động, vừa cỡ tay, tương thích các ống hút &amp; rửa sẵn có trên thị trường.</p> <p>Máy bơm hút chân không &amp; máy nén khí loại không dầu - không cần bảo dưỡng.</p> <p>Bàn hoạt động riêng biệt hoặc tích hợp tương thích với tất cả các model máy nội soi MEDTRIX.</p> <p>Hệ thống đèn khám kiểu treo nhấc &amp; nhả đặt tại vị trí bất kỳ, phù hợp trong thăm khám và làm tiểu phẫu. Ngăn chứa tài liệu, găng tay, giấy, lọ thuốc...thuận tầm tay.</p> <p>Tích hợp đầy đủ các kết nối điều khiển ghế bệnh nhân, màn hình chính - phụ, máy tính, máy in cho không gian làm việc điều trị - thăm khám một cách dễ dàng, nhanh chóng.</p> | [[rows.cauHinhCoBan]:unprocessed] | [[rows.cauHinhNangCao]:unprocessed] | [[rows.thongSoKyThuat]:unprocessed] | [[rows.dichVuDinhKem]:unprocessed] | [[rows.linhKien]:unprocessed] |  |  |  | Công Ty TNHH Y Tế Nam Thành | 2020-10-26T10:42:52.579 | Công Ty TNHH Y Tế Nam Thành | 2020-11-11T08:39:22.482
1094 | 4. Thiết bị phòng mổ |  | Máy tán sỏi ngoài cơ thể | Máy tán sỏi ngoài cơ thể bằng sóng xung kích | HD.ESWL-109 |  | Trung Quốc | ShenZhen Hyde Medical Equipment Co., Ltd. |  |  | CÔNG TY TNHH THIẾT BỊ Y TẾ HD | Trung Quốc | Nhóm 6 |  |  | 1396200000 | t | Chiếc | true | 2020-11-12 | 2021-11-12 | <p>Máy tán sỏi ngoài cơ thể sử&nbsp;<br /> dụng sóng xung kích định vị&nbsp;<br /> sỏi bằng Siêu âm</p> | [[rows.cauHinhCoBan]:unprocessed] | [[rows.cauHinhNangCao]:unprocessed] | [[rows.thongSoKyThuat]:unprocessed] | [[rows.dichVuDinhKem]:unprocessed] | [[rows.linhKien]:unprocessed] |  |  |  | CÔNG TY TNHH THIẾT BỊ Y TẾ HD | 2020-11-12T15:06:00.255 | CÔNG TY TNHH THIẾT BỊ Y TẾ HD | 2020-11-12T15:06:48.560
1095 | 4. Thiết bị phòng mổ |  | Dao mổ Laser | Thiết bị phẫu thuật Laser CO2 | Fraxis |  | Hàn Quốc | Ilooda Co., Ltd |  |  | Công ty TNHH thiết bị y học công nghệ Trung Mỹ |  | Nhóm 3 |  |  | 830000000 | t | Chiếc | false | 2021-01-15 | 2022-01-15 | <p>Thiết bị phẫu thuật laser CO2 kết hợp&nbsp;Fractional,1 đầu trị liệu phụ khoa Gynolaser dùng trị sẹo,rạn da,tái tạo bề mặt,trẻ hóa âm đạo</p> | [[rows.cauHinhCoBan]:unprocessed] | [[rows.cauHinhNangCao]:unprocessed] | [[rows.thongSoKyThuat]:unprocessed] | [[rows.dichVuDinhKem]:unprocessed] | [[rows.linhKien]:unprocessed] |  |  |  | Công ty TNHH thiết bị y học công nghệ Trung Mỹ | 2021-01-15T14:43:40.913 | Công ty TNHH thiết bị y học công nghệ Trung Mỹ | 2021-01-20T09:43:15.619
1096 | 6. Thiết bị chuyên khoa RHM-THM-Mắt |  | Hệ thống CAD/CAM | Máy quét hình ảnh trong miệng dùng trong nha khoa i500 | i500 |  | Hàn Quốc | Medit Corp. |  | ["2019","2020","2021"] | CÔNG TY TNHH SAMSUN VINA |  | Nhóm null |  |  | 460746000 | t | Chiếc | true | 2020-11-15 | 2021-11-15 | <p>- Máy quét trong miệng i500, sản phẩm mới nhất từ Medit, tốc độ quét vượt trội không dùng bột cho phép trải nghiệm mượt mà hơn.</p> <p>- Rút ngắn thời gian quay vòng và tăng giá trị cho phòng khám.&nbsp;</p> <p>- Đầu quét nhỏ trên i500 thuận tiện cho cả người dùng và bệnh nhân với khả năng cơ động khi sử dụng đồng thời tạo sự thoải mái cho bệnh nhân.&nbsp;</p> | [[rows.cauHinhCoBan]:unprocessed] | [[rows.cauHinhNangCao]:unprocessed] | [[rows.thongSoKyThuat]:unprocessed] | [[rows.dichVuDinhKem]:unprocessed] | [[rows.linhKien]:unprocessed] |  |  |  | CÔNG TY TNHH SAMSUN VINA | 2020-11-07T14:13:49.574 | CÔNG TY TNHH SAMSUN VINA | 2020-11-11T08:39:22.482
1097 | 12. Thiết bị phục hồi chức năng - Vật lý trị liệu |  | Máy điện châm | Máy điện châm | M8 |  | Việt Nam | Công Ty TNHH Điện Tử Y Tế Hasaky |  | ["2021"] | CÔNG TY CỔ PHẦN CÔNG NGHỆ THƯƠNG DOANH | Việt Nam | Nhóm 5 |  |  | 5500000 | t | Chiếc | true | 2020-10-26 | 2021-12-31 | <p>Dùng để kích thích châm cứu sau khi đã châm trên cơ thể người trong trường hợp:&nbsp;</p><p>- Điện châm chữa bệnh: (1) Thể châm, (2) Diện châm, (3) Nhĩ châm</p><p>- Châm tê trong phẫu thuật</p><p>- Châm giảm đau</p><p>- Điều trị hỗ trợ cai nghiện</p> | [[rows.cauHinhCoBan]:unprocessed] | [[rows.cauHinhNangCao]:unprocessed] | [[rows.thongSoKyThuat]:unprocessed] | [[rows.dichVuDinhKem]:unprocessed] | [[rows.linhKien]:unprocessed] |  |  |  | CÔNG TY CỔ PHẦN CÔNG NGHỆ THƯƠNG DOANH | 2020-10-26T14:03:17.179 | CÔNG TY CỔ PHẦN CÔNG NGHỆ THƯƠNG DOANH | 2021-01-05T11:16:22.906
1098 | 6. Thiết bị chuyên khoa RHM-THM-Mắt |  | Máy đo chiều dài ống tuỷ | Máy điều khiển cho tay khoan khuỷu nha khoa sử dụng trong phẫu thuật chữa tủy răng Endo E Plus | Endo E Plus |  | Hàn Quốc | Saeyang Microtech Co., Ltd |  | ["2019","2020","2021"] | CÔNG TY TNHH SAMSUN VINA | Hàn Quốc | Nhóm null |  |  | 19081400 | t | Chiếc | true | 2020-11-15 | 2021-11-15 | <ul> <li>Máy chữa tủy và định vị chóp (Apex)</li> <li>Thích hợp cho các quy trình nội nha với đèn LED</li> <li>Máy chữa tủy và định vị chóp (Apex)</li> <li>Thích hợp cho các quy trình nội nha với đèn LED</li> <li>Hệ thống đối ứng</li> <li>Tự động dừng tính năng đảo ngược</li> <li>Đầu thu nhỏ kiểu đẩy</li> <li>Tiết kiệm điện tự động</li> <li>Pin Li-on</li> <li>9 chương trình bộ nhớ</li> </ul> | [[rows.cauHinhCoBan]:unprocessed] | [[rows.cauHinhNangCao]:unprocessed] | [[rows.thongSoKyThuat]:unprocessed] | [[rows.dichVuDinhKem]:unprocessed] | [[rows.linhKien]:unprocessed] |  |  |  | CÔNG TY TNHH SAMSUN VINA | 2020-11-07T09:51:14.861 | CÔNG TY TNHH SAMSUN VINA | 2020-11-11T08:39:22.483
1099 | 6. Thiết bị chuyên khoa RHM-THM-Mắt |  | Hệ thống phẫu thuật Phaco | Hệ thống phẫu thuật Phaco | R-EVO SMART E |  | Italy | Optikon 2000 S.p.A |  | ["2020"] | CÔNG TY TNHH DƯỢC PHẨM TRANG THIẾT BỊ Y TẾ T.D | Italy | Nhóm 3 |  |  | 1900000000 | t | Hệ thống | true | 2020-11-16 | 2021-03-31 | <p><strong>Tên máy: HỆ THỐNG PHẪU THUẬT PHACO </strong></p> <p><strong>Model:&nbsp; R-EVO SMART E</strong></p> <p><strong>Hãng sản xuất: OPTIKON 2000 S.p.A</strong></p> <p><strong>Nước sản xuất: Italy</strong></p> | [[rows.cauHinhCoBan]:unprocessed] | [[rows.cauHinhNangCao]:unprocessed] | [[rows.thongSoKyThuat]:unprocessed] | [[rows.dichVuDinhKem]:unprocessed] | [[rows.linhKien]:unprocessed] |  |  |  | CÔNG TY TNHH DƯỢC PHẨM TRANG THIẾT BỊ Y TẾ T.D | 2020-11-16T08:40:52.363 | CÔNG TY TNHH DƯỢC PHẨM TRANG THIẾT BỊ Y TẾ T.D | 2020-11-16T08:55:11.865
1100 | 1. Thiết bị chẩn đoán hình ảnh |  | Hệ thống chụp Cộng hưởng từ 1,5 Tesla | Hệ thống cộng hưởng từ và phụ kiện ( Hệ thống chụp Cộng hưởng từ 1,5 Tesla công nghệ số hóa trực tiếp tại cuộn thu) | Prodiva 1.5T CS |  | Hà Lan | Philips Healthcare (Suzhou) Co. Ltd. |  | ["2019","2020"] | Công ty TNHH Philips Việt Nam |  | Nhóm null |  |  | 36000000000 | t | Chiếc | true | 2020-11-04 | 2020-12-31 | <p><strong>Thông tin chung về thiết bị</strong></p> <ul style="list-style-type:circle;"> <li><strong>Công nghệ dStream</strong> số hóa tín hiệu tại cuộn thu giúp tăng SNR lên tới 40% so với công nghệ số hóa tại khối từ</li> <li>Prodiva CS hỗ trợ lên đến <strong>24 kênh</strong> nhận tín hiệu RF độc lập</li> <li><strong>Công nghệ Breeze Workflow</strong> giúp rút ngắn thời gian đặt bệnh nhân lên tới 79% các cáp ngắn, coil nhẹ và linh hoạt không cần sử dụng cuộn chụp chuyên dụng, đầu kết nối nhỏ</li> <li><strong>Công nghệ thu hình song song dS SENSE</strong> với hệ số gia tốc lên tới 16 lần giúp giảm thời gian chụp cho tất cả các chỉ định lâm sàng.</li> <li>Sử dụng <strong>trí tuệ nhân tạo</strong> giúp đơn giản hóa, tự động hóa và giảm thao tác trong quá trình chụp</li> <li>Công nghệ giảm ồn ứng dụng được trên tất cả các chuỗi xung</li> <li>Nâng cao hiệu quả đầu tư với diện tích yêu cầu lắp phòng nhỏ với hệ thống nhẹ linh hoạt trong lắp đặt</li> <li><strong>Công nghệ Zero-Boil-Off</strong> không thất thoát Helli trong vận hành với tỉ lệ bay hơi 0 lít / giờ</li> <li>Công nghệ tiết kiệm năng lượng <strong>PowerSave</strong> giúp tiết kiệm điện năng lên tới 50%</li> </ul> <p>Tích hợp các phần mềm đáp ứng đầy đủ cho thăm khám từ đầu đến chân, ứng dụng cho thần kinh, toàn thân, cơ xương khớp, tim mạch, ung thư, nhi khoa, ….</p> | [[rows.cauHinhCoBan]:unprocessed] | [[rows.cauHinhNangCao]:unprocessed] | [[rows.thongSoKyThuat]:unprocessed] | [[rows.dichVuDinhKem]:unprocessed] | [[rows.linhKien]:unprocessed] |  |  |  | Công ty TNHH Philips Việt Nam | 2020-11-04T13:29:46.486 | Công ty TNHH Philips Việt Nam | 2020-12-31T00:00:03.749
1101 | 7. Thiết bị chuyên khoa xét nghiệm |  | Máy xét nghiệm sinh hóa tự động | Máy phân tích sinh hóa tự động | CS-T240 |  | Trung Quốc | DIRUI INDUSTRIAL CO.,LTD |  |  | Công ty TNHH Thương mại Dịch vụ Trí Đức | Trung Quốc | Nhóm 6 |  |  | 420000000 | t | Bộ | true | 2020-10-27 | 2021-12-31 | <p>Máy phân tích sinh hóa tự động</p> <p>Model: CS-T300</p> <p>Hãng sản xuất: Dirui Industrial Co.,ltd / Trung Quốc</p> | [[rows.cauHinhCoBan]:unprocessed] | [[rows.cauHinhNangCao]:unprocessed] | [[rows.thongSoKyThuat]:unprocessed] | [[rows.dichVuDinhKem]:unprocessed] | [[rows.linhKien]:unprocessed] |  |  |  | Công ty TNHH Thương mại Dịch vụ Trí Đức | 2020-10-27T09:53:47.195 | Công ty TNHH Thương mại Dịch vụ Trí Đức | 2020-11-11T09:37:03.100
1102 | 6. Thiết bị chuyên khoa RHM-THM-Mắt |  | Máy đo chiều dài ống tuỷ | Máy điều khiển cho tay khoan khuỷu nha khoa sử dụng trong phẫu thuật chữa tủy răng Endo A Class | Endo A Class |  | Hàn Quốc | Saeyang Microtech Co., Ltd |  | ["2019","2020","2021"] | CÔNG TY TNHH SAMSUN VINA | Hàn Quốc | Nhóm null |  |  | 20477600 | t | Chiếc | true | 2020-11-15 | 2021-11-15 | <ul> <li>Máy chữa tủy không dây</li> <li>Thích hợp cho quá trình nội nha</li> <li>Hệ thống đối ứng</li> <li>Tự động dừng tính năng đảo ngược</li> <li>Đầu thu nhỏ kiểu đẩy</li> <li>6 Chương trình bộ nhớ</li> <li>Pin Ni-MH</li> <li>Hoạt động trong 90 phút</li> </ul> | [[rows.cauHinhCoBan]:unprocessed] | [[rows.cauHinhNangCao]:unprocessed] | [[rows.thongSoKyThuat]:unprocessed] | [[rows.dichVuDinhKem]:unprocessed] | [[rows.linhKien]:unprocessed] |  |  |  | CÔNG TY TNHH SAMSUN VINA | 2020-11-07T09:34:04.281 | CÔNG TY TNHH SAMSUN VINA | 2020-11-11T08:39:22.483
1103 | 7. Thiết bị chuyên khoa xét nghiệm |  | Máy xét nghiệm sinh hóa tự động | Máy phân tích sinh hóa tự động | CS-T300 |  | Trung Quốc | Dirui Industrial Co. Ltd |  |  | Công ty TNHH Thương mại Dịch vụ Trí Đức | Trung Quốc | Nhóm 6 |  |  | 450000000 | t | Bộ | true | 2020-10-27 | 2021-12-31 | <p>Máy phân tích sinh hóa tự động</p> <p>Model: CS-T300</p> <p>Hãng sản xuất: Dirui Industrial Co.,ltd / Trung Quốc</p> <p>&nbsp;</p> | [[rows.cauHinhCoBan]:unprocessed] | [[rows.cauHinhNangCao]:unprocessed] | [[rows.thongSoKyThuat]:unprocessed] | [[rows.dichVuDinhKem]:unprocessed] | [[rows.linhKien]:unprocessed] |  |  |  | Công ty TNHH Thương mại Dịch vụ Trí Đức | 2020-10-27T09:47:28.081 | Công ty TNHH Thương mại Dịch vụ Trí Đức | 2020-11-11T09:37:03.100
1104 | 9. Thiết bị chuyên khoa sản nhi |  | Bàn đẻ | BÀN ĐẺ CƠ THỦY LỰC | CHS - E80 |  | Hàn Quốc | Wells Medi Co.,Ltd |  | ["2020"] | CÔNG TY CỔ PHẦN THIẾT BỊ Y TẾ TRƯỜNG SƠN |  | Nhóm 6 |  |  | 290000000 | t | Chiếc | true | 2020-11-13 | 2021-12-31 | <p>Bàn đẻ CHS-E80 được điều khiển bằng hệ thống cơ thủy lực linh hoạt và hiệu quả. Các Bác sỹ có thể điều khiển các vị trí tùy theo nhu cầu của bệnh nhân.</p> <p><strong>Tính năng</strong></p> <ul> <li>Tất cả các bộ phận của bàn đều có thể tháo lắp dễ dàng, thuận lợi cho việc vệ sinh và khử khuẩn</li> <li>Các bộ phận tiếp xúc được làm bằng thép không gỉ để tránh ăn mòn trong quá trình làm sạch và khử trùng.</li> <li>Có thể sử dụng như một bàn mổ trong trường hợp khẩn cấp</li> <li>Bàn đẻ cơ thủy lực vận hành đơn giản dễ sử dụng.</li> <li>Độ cao được điều chỉnh bằng pedal thủy lực.</li> <li>Bàn điều khiển lên / xuống dễ dàng.</li> <li>Bàn có thể xoay ngang 360<sup>0</sup> mang lại sự thoải mái cho người sử dụng.</li> <li>Mặt bàn được bọc lớp da chất lượng cao không ảnh hưởng bởi hóa chất tẩy rửa.</li> <li>Thanh ray 30 x 8mm (<em>Rộng x Sâu</em>) được làm bằng thép không gỉ SUS 304 ở cả 2 bên của mặt bàn để gắn thêm phụ kiện.</li> <li>Bàn phụ có thể kéo ra, vào giúp lựa chọn nhiều tư thế cho bệnh nhân. Kích thước: 550 x 670mm (<em>Rộng x Sâu</em>)</li> <li>2 tay cầm đều được làm bằng thép không gỉ.</li> <li>Bộ đỡ gối có dây đai để cố định vị trí, chiều cao có thể điều chỉnh được.</li> <li>Bộ đỡ gót có thể điều chỉnh được độ dài.</li> <li>Kích thước phần lưng: 1050 x 600mm (<em>Dài x Rộng</em>)</li> <li>Khay đựng chất bẩn có kích thước 325 x 100 x 265mm (<em>Rộng x Cao x Sâu</em>) được làm bằng hợp kim nhôm</li> <li>Chân đế (500 x 780mm) có 03 bánh xe và 02 pedal khóa vị trí.</li> </ul> <p>&nbsp;</p> | [[rows.cauHinhCoBan]:unprocessed] | [[rows.cauHinhNangCao]:unprocessed] | [[rows.thongSoKyThuat]:unprocessed] | [[rows.dichVuDinhKem]:unprocessed] | [[rows.linhKien]:unprocessed] |  | bảo trì, bảo dưỡng 60 tháng kể từ ngày bàn giao nghiệm thu thiết bị | Thiết bị được bảo hành 12 tháng kể từ ngày bàn giao và nghiệm thu thiết bị. | CÔNG TY CỔ PHẦN THIẾT BỊ Y TẾ TRƯỜNG SƠN | 2020-11-13T16:50:19.521 | CÔNG TY CỔ PHẦN THIẾT BỊ Y TẾ TRƯỜNG SƠN | 2020-11-13T16:51:17.136
1105 | 4. Thiết bị phòng mổ |  | Đèn mổ treo trần 2 nhánh | Đèn mổ treo trần 2 nhánh | SolarMax LED 160+80 |  | Hàn Quốc | Elpis Medical Co., Ltd. |  | ["2020"] | Công ty TNHH kỹ thuật và thương mại Đại An | Hàn Quốc | Nhóm 6 |  |  | 600000000 | t | Bộ | true | 2020-12-31 | 2021-12-31 | <p>Model: SolarMax LED 160+80</p><p>Hãng sản xuất: Elpis Medical Co., Ltd.</p><p>Xuất xứ: Hàn Quốc</p><p>Tiêu chuẩn chất lượng: ISO 13485</p><p>Hàng mới 100%</p><p><br></p><p><strong style="color: rgb(51, 51, 51);"><u>Đặc điểm:</u></strong></p><p><span style="color: rgb(51, 51, 51);">- Thiết kế của đèn tối ưu cho việc gắn trần. Cấu trúc cánh tay cong giúp người sử dụng điều chỉnh đúng góc chiếu sáng mong muốn.</span></p><p><span style="color: rgb(51, 51, 51);">- Chóa đèn rộng kết hợp số lượng bóng LED lớn 160 + 80 bóng giúp đèn có khả năng hội tụ nguồn sáng cao và tránh sấp bóng.</span></p><p><span style="color: rgb(51, 51, 51);">- Bóng đèn của hãng Osram (Đức), khung treo và khớp xoay của hãng Ondal (Đức).</span></p> | [[rows.cauHinhCoBan]:unprocessed] | [[rows.cauHinhNangCao]:unprocessed] | [[rows.thongSoKyThuat]:unprocessed] | [[rows.dichVuDinhKem]:unprocessed] | [[rows.linhKien]:unprocessed] |  |  |  | Công ty TNHH kỹ thuật và thương mại Đại An | 2020-12-31T11:37:36.581 | Công ty TNHH kỹ thuật và thương mại Đại An | 2020-12-31T11:37:36.690
1106 | 7. Thiết bị chuyên khoa xét nghiệm |  | Máy cân lắc túi máu | Máy lắc túi máu và cân tự động | MW-2000 |  | Việt Nam | Công Ty CP Dịch Vụ Kỹ Thuật Y Tế Đông Dương |  |  | Công ty Cổ phần Dịch vụ Kỹ thuật Y tế Đông Dương | Việt Nam | Nhóm 5 |  |  | 40000000 | t | Chiếc | true | 2020-11-13 | 2021-02-13 | <p>MW-2000 là thiết bị lắc túi máu tự động và cân khối lượng trong quá trình thu nhận máu toàn phần. Được sử dụng rộng rãi trong các Trung tâm truyền máu. Có khả năng lưu trữ dữ liệu và truyền dữ liệu về hệ thống lưu trữ dữ liệu của bệnh viện.</p> | [[rows.cauHinhCoBan]:unprocessed] | [[rows.cauHinhNangCao]:unprocessed] | [[rows.thongSoKyThuat]:unprocessed] | [[rows.dichVuDinhKem]:unprocessed] | [[rows.linhKien]:unprocessed] |  |  |  | Công ty Cổ phần Dịch vụ Kỹ thuật Y tế Đông Dương | 2020-11-13T14:17:40.722 | Công ty Cổ phần Dịch vụ Kỹ thuật Y tế Đông Dương | 2020-11-13T15:31:43.412
1107 | 3. Thiết bị lọc máu |  | Máy thận nhân tạo | Máy thận nhân tạo 4008A | 4008A |  | Đức | Fresenius Medical Care AG & Co. KGaA. |  |  | Công Ty TNHH SUNMED Việt Nam | Đức | Nhóm 3 |  |  | 440000000 | t | Chiếc | false | 2020-10-22 | 2021-10-22 | <p><em>Máy thận nhân tạo 4008A hay còn gọi là máy lọc máu là thiết bị làm sạch chất cặn bã từ máu ở những bệnh nhân bị suy thận cấp hoặc mạn tính để thay thế chức năng thận.&nbsp;</em></p> | [[rows.cauHinhCoBan]:unprocessed] | [[rows.cauHinhNangCao]:unprocessed] | [[rows.thongSoKyThuat]:unprocessed] | [[rows.dichVuDinhKem]:unprocessed] | [[rows.linhKien]:unprocessed] |  |  |  | Công Ty TNHH SUNMED Việt Nam | 2020-10-22T14:23:17.783 | Công Ty TNHH SUNMED Việt Nam | 2020-11-13T17:23:01.528
1108 | 6. Thiết bị chuyên khoa RHM-THM-Mắt |  | Máy và ghế khám, chữa răng | Straight Titanium Abutment - Shoulder 3mm | SSTA-3 |  | Đức | Ritter Implants GmbH & Co. KG |  |  | CÔNG TY TNHH BÌNH VIỆT ĐỨC |  | Nhóm null |  |  | 2137500 | t | Chiếc | false | 2020-11-09 | 2025-11-09 | <ul style="list-style-type:circle;"> <li>Trụ titan thẳng (SSTA)</li> </ul> <ul> <li>Kích thước SSTA (mm): 3,0</li> <li>Cho phục hồi</li> </ul> | [[rows.cauHinhCoBan]:unprocessed] | [[rows.cauHinhNangCao]:unprocessed] | [[rows.thongSoKyThuat]:unprocessed] | [[rows.dichVuDinhKem]:unprocessed] | [[rows.linhKien]:unprocessed] |  |  |  | CÔNG TY TNHH BÌNH VIỆT ĐỨC | 2020-11-09T11:58:39.339 | CÔNG TY TNHH BÌNH VIỆT ĐỨC | 2020-11-11T14:36:24.368
1109 | 6. Thiết bị chuyên khoa RHM-THM-Mắt |  | Hệ thống đo thính lực + buồng đo | Máy đo thính lực hai kênh | R27A |  | Italy | M.R.S. s.r.l |  | ["2020"] | Công ty TNHH máy trợ thính và thiết bị y tế Thiên Đức | Italy | Nhóm 3 |  |  | 278000000 | t | Bộ | true | 2020-12-30 | 2021-03-29 | <p>-Máy đo 2 kênh.</p><p>-Đo thính lực đơn âm.</p><p>-Đo thính lực lời.</p><p>-Đo đường khí, đường xương, đo che lấp, đo trường tự do.</p><p>-Kết nối phần mềm.</p><p>-Các phép đo khác: Autothreshold, ABLB, Stenger, GAP, DLF</p> | [[rows.cauHinhCoBan]:unprocessed] | [[rows.cauHinhNangCao]:unprocessed] | [[rows.thongSoKyThuat]:unprocessed] | [[rows.dichVuDinhKem]:unprocessed] | [[rows.linhKien]:unprocessed] |  |  | Thời gian bảo hành: 24 tháng | Công ty TNHH máy trợ thính và thiết bị y tế Thiên Đức | 2020-12-30T15:16:34.002 | Công ty TNHH máy trợ thính và thiết bị y tế Thiên Đức | 2021-01-11T11:19:03.893
1110 | 6. Thiết bị chuyên khoa RHM-THM-Mắt |  | Máy khoan đặt trụ Implant | Máy điều khiển cho tay khoan khuỷu nha khoa Ki-20 (Non Optic) | Ki-20 |  | Hàn Quốc | Saeyang Microtech Co., Ltd |  | ["2019","2020","2021"] | CÔNG TY TNHH SAMSUN VINA | Hàn Quốc | Nhóm null |  |  | 55848000 | t | Bộ | true | 2020-11-15 | 2021-11-15 | <ul> <li>Điều khiển LED quang</li> <li>Động cơ Micro nhỏ gọn 40.000 vòng/ phút (1:1)</li> <li>9 chương trình bộ nhớ có thể được lưu trữ trên một động cơ</li> <li>Động cơ quang nhẹ, nhỏ gọn để phẫu thuật nhanh chóng và chính xác</li> </ul> | [[rows.cauHinhCoBan]:unprocessed] | [[rows.cauHinhNangCao]:unprocessed] | [[rows.thongSoKyThuat]:unprocessed] | [[rows.dichVuDinhKem]:unprocessed] | [[rows.linhKien]:unprocessed] |  |  |  | CÔNG TY TNHH SAMSUN VINA | 2020-11-06T16:00:27.043 | CÔNG TY TNHH SAMSUN VINA | 2020-11-11T08:39:22.483
1111 | 6. Thiết bị chuyên khoa RHM-THM-Mắt |  | Máy khoan đặt trụ Implant | Máy điều khiển cho tay khoan khuỷu nha khoa Ki-20 (Optic) | Ki-20 |  | Hàn Quốc | Saeyang Microtech Co., Ltd |  | ["2019","2020","2021"] | CÔNG TY TNHH SAMSUN VINA | Hàn Quốc | Nhóm null |  |  | 60502000 | t | Bộ | true | 2020-11-15 | 2021-11-15 | <p>Động cơ loại E với tùy chọn tích hợp đèn chiếu sáng quang học và không có đèn chiếu quang học quý bác sĩ có thể lựa chọn tay khoan có đèn hoặc không có đèn</p> <p>Bơm tưới tiên tiến: Máy bơm cho phép dễ dàng thiết lập các ống thủy lợi cực kỳ yên tĩnh trong quá trình hoạt động</p> | [[rows.cauHinhCoBan]:unprocessed] | [[rows.cauHinhNangCao]:unprocessed] | [[rows.thongSoKyThuat]:unprocessed] | [[rows.dichVuDinhKem]:unprocessed] | [[rows.linhKien]:unprocessed] |  |  |  | CÔNG TY TNHH SAMSUN VINA | 2020-11-06T15:52:39.096 | CÔNG TY TNHH SAMSUN VINA | 2020-11-11T08:39:22.483
1112 | 4. Thiết bị phòng mổ |  | Kính hiển vi phẫu thuật sọ não, cột sống | Kính hiển vi phẫu thuật KINEVO 900 (Cấu hình cơ bản) | KINEVO 900 |  | Đức | Carl Zeiss Meditec AG |  | ["2020"] | CÔNG TY TNHH THƯƠNG MẠI VÀ DƯỢC PHẨM SANG |  | Nhóm 3 |  |  | 15000000000 | t | Hệ thống | true | 2020-10-23 | 2021-10-23 | <p>Là hệ thống kính hiển vi robotic tích hợp tùy chọn 3 chức năng quan sát trên cùng một hệ thống: quan sát vi phẫu bằng ống kính hiển vi, quan sát phẫu trường qua dụng cụ nội soi tích hợp, quan sát thông qua màn hình 3D và tích hợp chức năng cho phẫu thuật huỳnh quang.</p> | [[rows.cauHinhCoBan]:unprocessed] | [[rows.cauHinhNangCao]:unprocessed] | [[rows.thongSoKyThuat]:unprocessed] | [[rows.dichVuDinhKem]:unprocessed] | [[rows.linhKien]:unprocessed] |  |  |  | CÔNG TY TNHH THƯƠNG MẠI VÀ DƯỢC PHẨM SANG | 2020-10-23T16:57:09.860 | CÔNG TY TNHH THƯƠNG MẠI VÀ DƯỢC PHẨM SANG | 2020-11-11T08:52:19.872
1113 | 8. Thiết bị kiểm soát nhiễm khuẩn |  | Máy phun dung dịch khử khuẩn | MÁY PHUN KHỬ KHUẨN PHÒNG MỔ (Máy phun khô ozone plasma khử khuẩn-khử mùi phòng mổ) | OZPRO -3000 |  | Việt Nam | Chi Nhánh Công Ty CP Khoa Học Công Nghệ P.E |  | ["2020"] | CONG TY CO PHAN DAU TU THIET BI Y TE CONG NGHE CAO HMED | Việt Nam | Nhóm 5 |  |  | 300000000 | t | Chiếc | true | 2020-10-22 | 2021-10-22 | <ul> <li>Thiết bị máy phun ozone plasma khử khuẩn không khí và bề mặt phòng mổ ,đạt chuẩn vi sinh WHO-Grade B ( ≤ 10CFU)</li> <li>Là loại thiết bị sử dụng nguồn vào là 20% oxy từ không khí trong phòng để tạo ra ozone plasma nồng độ cao được phun vào phòng lan truyền qua không khí để khử khuẩn - khử mùi không khí, bề mặt của phòng mổ, các bề mặt khuất của các vật dụng, khử khuẩn máy lạnh cục bộ.</li> <li>Thời gian cài đặt: 30-60 phút /chu trình tự động</li> <li>Thiết bị hoạt động bằng điện.</li> <li>Tiêu chuẩn vi sinh : đạt chuẩn WHO-Grade B (<em>(≤10CFU</em>)</li> <li><strong>Vật liệu chế tạo:</strong></li> </ul> <ul> <li>Vách trong: thép không gỉ SUS 304.</li> <li>Vách ngoài: nhôm sơn tĩnh điện.</li> <li>Thiết bị có bánh xe di chuyển, có chốt hãm.</li> </ul> <ul> <li>Nguồn điện: 220 – 240VAC, 50/60Hz.</li> <li>Công suất tiêu thụ trung bình: 200W/h.</li> <li>Điều kiện hoạt động : phòng máy lạnh ( &lt;27 độ), độ ẩm ≤&nbsp; 65% (phù hợp với tiêu chuẩn môi trường phòng mổ , ICU bệnh viện )</li> <li>Thiết kế thân thiện, thuận tiện cho người sử dụng, đảm bảo an toàn.</li> </ul> | [[rows.cauHinhCoBan]:unprocessed] | [[rows.cauHinhNangCao]:unprocessed] | [[rows.thongSoKyThuat]:unprocessed] | [[rows.dichVuDinhKem]:unprocessed] | [[rows.linhKien]:unprocessed] |  |  |  | CONG TY CO PHAN DAU TU THIET BI Y TE CONG NGHE CAO HMED | 2020-10-22T08:39:41.482 | CONG TY CO PHAN DAU TU THIET BI Y TE CONG NGHE CAO HMED | 2020-11-11T09:37:19.892
1114 | 1. Thiết bị chẩn đoán hình ảnh |  | Máy X quang cố định | Hệ thống máy X quang cao tần | CMP200 |  | Mỹ | CORE LABS LLC. |  |  | Công ty TNHH Kỹ thuật Thương mại An Phúc | Mỹ | Nhóm 3 |  |  | 1200000000 | t | Hệ thống | true | 2020-11-11 | 2021-12-31 | <p align="center"><strong>MÁY X-QUANG CAO TẦN </strong></p> <p>Model : CMP 200</p> <p>Hãng sản xuất : Core Labs LLC</p> <p>Nước sản xuất : Mỹ</p> <p>Tiêu chuẩn chất lượng: ISO, FDA</p> | [[rows.cauHinhCoBan]:unprocessed] | [[rows.cauHinhNangCao]:unprocessed] | [[rows.thongSoKyThuat]:unprocessed] | [[rows.dichVuDinhKem]:unprocessed] | [[rows.linhKien]:unprocessed] |  |  |  | Công ty TNHH Kỹ thuật Thương mại An Phúc | 2020-11-11T16:35:12.783 | Công ty TNHH Kỹ thuật Thương mại An Phúc | 2020-11-12T10:23:56.824
1115 | 7. Thiết bị chuyên khoa xét nghiệm |  | Máy xét nghiệm điện giải | Neo-ISE type B | Neo-ISE type B |  | Serbia | NeoMedica D.O.O. |  | ["2019","2020"] | Công ty TNHH Thương Mại Dịch Vụ Y Tâm | Serbia | Nhóm 3 |  |  | 88400000 | t | Chiếc | true | 2020-11-04 | 2021-12-31 | <p><strong>Máy xét nghiệm điện giải&nbsp;: NEO-ISE</strong></p> <p>Máy xét nghiệm điện giải có thể kết hợp nhiều điện cực&nbsp;: K,Na, Cl,&nbsp;&nbsp;Li, Mg, Ca, nCa, T Ca, pH, Li, Mr, TCO2, AG</p> | [[rows.cauHinhCoBan]:unprocessed] | [[rows.cauHinhNangCao]:unprocessed] | [[rows.thongSoKyThuat]:unprocessed] | [[rows.dichVuDinhKem]:unprocessed] | [[rows.linhKien]:unprocessed] | Thuốc thử Neopack-5/ Reagent pach |  |  | Công ty TNHH Thương Mại Dịch Vụ Y Tâm | 2020-11-04T11:03:18.641 | Công ty TNHH Thương Mại Dịch Vụ Y Tâm | 2020-11-11T08:53:21.358
1116 | 6. Thiết bị chuyên khoa RHM-THM-Mắt |  | Máy và ghế khám, chữa răng | Esthetic Angled Titanium Abutment 25 degree 1mm shoulder | EATA-25-1 |  | Đức | Ritter Implants GmbH & Co. KG |  |  | CÔNG TY TNHH BÌNH VIỆT ĐỨC |  | Nhóm null |  |  | 3915000 | t | Chiếc | true | 2020-11-09 | 2025-11-09 | <ul style="list-style-type:circle;"> <li>Trụ titan góc thẩm mỹ (EATA)</li> </ul> <ul> <li>Làm bằng titan (TI 6AI 4VELI)</li> <li>Góc: 25 (1&nbsp;mm vai)</li> <li>Cho phục hồi</li> </ul> | [[rows.cauHinhCoBan]:unprocessed] | [[rows.cauHinhNangCao]:unprocessed] | [[rows.thongSoKyThuat]:unprocessed] | [[rows.dichVuDinhKem]:unprocessed] | [[rows.linhKien]:unprocessed] |  |  |  | CÔNG TY TNHH BÌNH VIỆT ĐỨC | 2020-11-09T12:32:47.184 | CÔNG TY TNHH BÌNH VIỆT ĐỨC | 2020-11-11T14:36:32.384
1117 | 6. Thiết bị chuyên khoa RHM-THM-Mắt |  | Máy và ghế khám, chữa răng | Ball Attachment & Cap-5 (Kit of 3pcs) | BA-5 |  | Đức | Ritter Implants GmbH & Co. KG |  |  | CÔNG TY TNHH BÌNH VIỆT ĐỨC |  | Nhóm null |  |  | 5850000 | t | Chiếc | true | 2020-11-09 | 2025-11-09 | <ul style="list-style-type:circle;"> <li>Khóa cài bi và nắp (BA)</li> </ul> <ul> <li>Làm bằng titan Ti6AL4VELI</li> <li>Làm bằng silicon</li> </ul> | [[rows.cauHinhCoBan]:unprocessed] | [[rows.cauHinhNangCao]:unprocessed] | [[rows.thongSoKyThuat]:unprocessed] | [[rows.dichVuDinhKem]:unprocessed] | [[rows.linhKien]:unprocessed] |  |  |  | CÔNG TY TNHH BÌNH VIỆT ĐỨC | 2020-11-09T13:53:13.031 | CÔNG TY TNHH BÌNH VIỆT ĐỨC | 2020-11-11T08:39:56.431
1118 | 6. Thiết bị chuyên khoa RHM-THM-Mắt |  | Máy và ghế khám, chữa răng | Silicone Cap for Ball Attachment - Black (4 pcs.) | SCB-B |  | Đức | Ritter Implants GmbH & Co. KG |  |  | CÔNG TY TNHH BÌNH VIỆT ĐỨC |  | Nhóm null |  |  | 6210000 | t | Chiếc | true | 2020-11-09 | 2025-11-09 | <p>SCB-B: Black&nbsp;(4 pcs.):Lab Use Only</p> | [[rows.cauHinhCoBan]:unprocessed] | [[rows.cauHinhNangCao]:unprocessed] | [[rows.thongSoKyThuat]:unprocessed] | [[rows.dichVuDinhKem]:unprocessed] | [[rows.linhKien]:unprocessed] |  |  |  | CÔNG TY TNHH BÌNH VIỆT ĐỨC | 2020-11-09T13:51:07.317 | CÔNG TY TNHH BÌNH VIỆT ĐỨC | 2020-11-11T08:39:56.431
1119 | 12. Thiết bị phục hồi chức năng - Vật lý trị liệu |  | Máy điều trị vật lý trị liệu | Đèn hồng ngoại điều trị | TL-250 |  | Việt Nam | Công Ty TNHH Điện Tử Y Tế Hasaky |  | ["2021"] | CÔNG TY CỔ PHẦN CÔNG NGHỆ THƯƠNG DOANH | Việt Nam | Nhóm 5 |  |  | 5000000 | t | Chiếc | true | 2020-10-26 | 2021-12-31 | <p> Ứng dụng</p><p> - Trị bệnh về cơ, xương, khớp, những vết bầm tím…đèn hồng ngoại cũng có tác dụng làm giảm bớt những cơn đau, chống cứng cơ, làm tan máu bầm</p><p> - Tác dụng sưởi ấm</p><p> - Tác dụng làm đẹp: Đèn hồng ngoại có tác dụng làm mềm da, khiến những mạch máu li ti lưu thông, kích thích tế bào da sinh trưởng đồng thời loại bỏ đi những tế bào da chết…. &nbsp;</p> | [[rows.cauHinhCoBan]:unprocessed] | [[rows.cauHinhNangCao]:unprocessed] | [[rows.thongSoKyThuat]:unprocessed] | [[rows.dichVuDinhKem]:unprocessed] | [[rows.linhKien]:unprocessed] |  |  |  | CÔNG TY CỔ PHẦN CÔNG NGHỆ THƯƠNG DOANH | 2020-10-26T09:38:34.098 | CÔNG TY CỔ PHẦN CÔNG NGHỆ THƯƠNG DOANH | 2021-01-05T11:16:44.914
1120 | 6. Thiết bị chuyên khoa RHM-THM-Mắt |  | Máy và ghế khám, chữa răng | Healing Cap - 2mm/ D-3mm for Narrow Line | NL-HC-2N |  | Đức | Ritter Implants GmbH & Co. KG |  |  | CÔNG TY TNHH BÌNH VIỆT ĐỨC |  | Nhóm null |  |  | 1327500 | t | Chiếc | true | 2020-11-09 | 2025-11-09 | <ul style="list-style-type:circle;"> <li>Nắp lành thương cho dòng hẹp (NL-HC)</li> </ul> <ul> <li>Làm bằng titan Ti6AL4VELI</li> <li>Kích thước (mm): 2,0 (thường, hẹp)</li> </ul> | [[rows.cauHinhCoBan]:unprocessed] | [[rows.cauHinhNangCao]:unprocessed] | [[rows.thongSoKyThuat]:unprocessed] | [[rows.dichVuDinhKem]:unprocessed] | [[rows.linhKien]:unprocessed] |  |  |  | CÔNG TY TNHH BÌNH VIỆT ĐỨC | 2020-11-09T13:40:06.733 | CÔNG TY TNHH BÌNH VIỆT ĐỨC | 2020-11-11T08:39:56.432
1121 | 7. Thiết bị chuyên khoa xét nghiệm |  | Máy xét nghiệm huyết học tự động | Máy xét nghiệm máu cầm tay | i-Stat Analyzer Model 300-G |  | Singapore | Abbott Point of Care Inc. |  |  | Công Ty TNHH Transmedic Healthcare |  | Nhóm null |  |  | 600000000 | t | Bộ | false | 2020-11-13 | 2021-03-31 | <p>Máy xét nghiệm máu cầm tay i-STAT là một thiết bị phân tích, chuẩn đoán in-vitro. Thiết bi dùng cùng với thẻ xét nghiệm sử dụng công nghệ một lần, chứa điện cực và cảm biến tạo thành xét nghiệm chuẩn đoán định lượng đối với máu toàn phần.</p> <p>- Tiêu chuẩn hệ thống quản lý chất lượng của nhà sản xuất: ISO 13485</p> <p>- Môi trường hoạt động của thiết bị:</p> <p style="margin-left:.25in;">+ Nhiệt độ hoạt động: từ 16°C đến 30°C đảm bảo nhiệt độ thực hiện việc xét nghiệm.</p> <p style="margin-left:.25in;">+ Nhiệt độ vận chuyển (bảo quản): từ -10°C đến 46°C.</p> <p style="margin-left:.25in;">+ Độ ẩm: 90% (tối đa) không ngưng tụ</p> <p style="margin-left:.25in;">+ Nguồn điện: sử dụng 2 pin lithium rời với nguồn 9V hoặc pin sạc</p> | [[rows.cauHinhCoBan]:unprocessed] | [[rows.cauHinhNangCao]:unprocessed] | [[rows.thongSoKyThuat]:unprocessed] | [[rows.dichVuDinhKem]:unprocessed] | [[rows.linhKien]:unprocessed] |  |  |  | Công Ty TNHH Transmedic Healthcare | 2020-11-13T17:47:09.217 | Công Ty TNHH Transmedic Healthcare | 2020-11-16T09:10:23.582
1122 | 13. Thiết bị dùng chung |  | Cáng | Cáng thủy lực vận chuyển bệnh nhân đa năng | MET-6600 |  | Đài Loan | Medical-Master Co., Ltd. |  |  | CÔNG TY TNHH IDS MEDICAL SYSTEMS VIỆT NAM |  | Nhóm 6 |  |  | 115000000 | t | Cái | true | 2020-11-04 | 2021-11-04 | <p>hàng mới 100%</p> | [[rows.cauHinhCoBan]:unprocessed] | [[rows.cauHinhNangCao]:unprocessed] | [[rows.thongSoKyThuat]:unprocessed] | [[rows.dichVuDinhKem]:unprocessed] | [[rows.linhKien]:unprocessed] |  |  |  | CÔNG TY TNHH IDS MEDICAL SYSTEMS VIỆT NAM | 2020-11-03T10:03:45.686 | CÔNG TY TNHH IDS MEDICAL SYSTEMS VIỆT NAM | 2020-11-11T08:52:11.036
1123 | 1. Thiết bị chẩn đoán hình ảnh |  | Hệ thống thu nhận ảnh kỹ thuật số cho máy X- quang | Hệ thống thu nhận ảnh kỹ thuật số cho máy X- quang | DR-ID 1200SE (FDR D-EVO II) |  | Nhật Bản | Fujifilm Corporation |  |  | CÔNG TY TNHH IDS MEDICAL SYSTEMS VIỆT NAM |  | Nhóm null |  |  | 1750000000 | t | Hệ thống | true | 2020-11-26 | 2021-11-26 | <p class="ql-align-justify">Thiết bị mới 100%</p><p class="ql-align-justify">Đạt tiêu chuẩn chất lượng: ISO 13485</p><p class="ql-align-justify">Nguồn điện sử dụng: 100-240V, 50Hz</p><p class="ql-align-justify">Điều kiện môi trường làm việc: </p><p class="ql-align-justify">+ Nhiệt độ tối đa: 30⁰C</p><p class="ql-align-justify">+ Độ ẩm tối đa: 80%</p><p> </p> | [[rows.cauHinhCoBan]:unprocessed] | [[rows.cauHinhNangCao]:unprocessed] | [[rows.thongSoKyThuat]:unprocessed] | [[rows.dichVuDinhKem]:unprocessed] | [[rows.linhKien]:unprocessed] |  |  |  | CÔNG TY TNHH IDS MEDICAL SYSTEMS VIỆT NAM | 2020-11-26T09:22:01.243 | CÔNG TY TNHH IDS MEDICAL SYSTEMS VIỆT NAM | 2020-11-26T09:22:01.336
1124 | 4. Thiết bị phòng mổ |  | Bàn mổ đa năng | Bàn mổ thủy lực | AT-80 |  | Đài Loan | AFA Industried Med Ltd |  | ["2020"] | Công ty TNHH kỹ thuật và thương mại Đại An | Đài Loan | Nhóm 6 |  |  | 160000000 | t | Chiếc | true | 2020-12-31 | 2021-12-31 | <p>- Model :&nbsp;<strong>AT-80</strong></p><p>- Hãng sản xuất: Acomed Industrial Co., Ltd.</p><p>- Xuất xứ: Đài Loan</p><p>- Tiêu chuẩn chất lượng : ISO 13485</p><p>-&nbsp;Hàng mới 100%</p> | [[rows.cauHinhCoBan]:unprocessed] | [[rows.cauHinhNangCao]:unprocessed] | [[rows.thongSoKyThuat]:unprocessed] | [[rows.dichVuDinhKem]:unprocessed] | [[rows.linhKien]:unprocessed] |  |  |  | Công ty TNHH kỹ thuật và thương mại Đại An | 2020-12-31T11:44:50.965 | Công ty TNHH kỹ thuật và thương mại Đại An | 2020-12-31T11:44:51.010
1125 | 6. Thiết bị chuyên khoa RHM-THM-Mắt |  | Máy đo nhĩ lượng | Máy đo nhĩ lượng và phản xạ cơ bàn đạp | R26M |  | Italy | M.R.S. s.r.l |  | ["2020"] | Công ty TNHH máy trợ thính và thiết bị y tế Thiên Đức | Italy | Nhóm 3 |  |  | 330000000 | t | Chiếc | true | 2020-12-30 | 2021-03-29 | <p>-Đo nhĩ lượng</p><p>-Đo phản xạ cơ bàn đạp (cùng bên và đối bên)</p><p>- Kết nối phần mềm</p><p>-Tính năng cho trẻ em khi thực hiện phép đo nhanh</p><p>-Các phép đo khác:&nbsp;Đo suy giảm phản xạ, Phép đo nhanh, Sàng lọc nhanh.</p> | [[rows.cauHinhCoBan]:unprocessed] | [[rows.cauHinhNangCao]:unprocessed] | [[rows.thongSoKyThuat]:unprocessed] | [[rows.dichVuDinhKem]:unprocessed] | [[rows.linhKien]:unprocessed] |  |  | Thời gian bảo hành: 24 tháng | Công ty TNHH máy trợ thính và thiết bị y tế Thiên Đức | 2020-12-30T16:21:17.095 | Công ty TNHH máy trợ thính và thiết bị y tế Thiên Đức | 2021-01-11T11:20:46.447
1126 | 6. Thiết bị chuyên khoa RHM-THM-Mắt |  | Hệ thống phẫu thuật Phaco | Hệ thống phẫu thuật phaco CV-9000R | CV-9000R |  |  | NIDEK CO. LTD. |  |  | CÔNG TY TNHH THƯƠNG MẠI & DỊCH VỤ VIỆT CAN |  | Nhóm 3 |  |  | 845000000 | t | Chiếc | false | 2020-11-10 | 2021-03-31 | <p style="margin-left:5.9pt;">Hệ thống phẫu thuật phaco CV-9000R &amp; phụ kiện</p> | [[rows.cauHinhCoBan]:unprocessed] | [[rows.cauHinhNangCao]:unprocessed] | [[rows.thongSoKyThuat]:unprocessed] | [[rows.dichVuDinhKem]:unprocessed] | [[rows.linhKien]:unprocessed] |  |  |  | CÔNG TY TNHH THƯƠNG MẠI & DỊCH VỤ VIỆT CAN | 2020-11-10T16:39:58.541 | CÔNG TY TNHH THƯƠNG MẠI & DỊCH VỤ VIỆT CAN | 2020-11-11T09:37:42.677
1127 | 13. Thiết bị dùng chung |  | Bàn/ Ghế/ Tủ y tế | Xe đẩy thuốc | MMC-9100 |  | Đài Loan | Medical-Master Co., Ltd. |  |  | CÔNG TY TNHH IDS MEDICAL SYSTEMS VIỆT NAM |  | Nhóm 6 |  |  | 65000000 | t | Cái | true | 2020-11-04 | 2021-11-04 | <p>hàng mới 100%</p> | [[rows.cauHinhCoBan]:unprocessed] | [[rows.cauHinhNangCao]:unprocessed] | [[rows.thongSoKyThuat]:unprocessed] | [[rows.dichVuDinhKem]:unprocessed] | [[rows.linhKien]:unprocessed] |  |  |  | CÔNG TY TNHH IDS MEDICAL SYSTEMS VIỆT NAM | 2020-11-03T10:03:45.277 | CÔNG TY TNHH IDS MEDICAL SYSTEMS VIỆT NAM | 2020-11-11T08:41:04.401
1128 | 4. Thiết bị phòng mổ |  | Dao mổ Laser | Thiết bị phẫu thuật Laser CO2 | LPT403 |  | Việt Nam | Công Ty TNHH Công Nghệ Long Phương |  | ["2020"] | CÔNG TY TNHH CÔNG NGHỆ LONG PHƯƠNG | Việt Nam | Nhóm 5 |  |  | 150000000 | t | Chiếc | true | 2020-10-20 | 2020-12-31 | <p>Thiết bị phẫu thuật Laser CO2 là thiết bị sử dụng tia laser bước sóng hồng ngoại trong môi trường kích hoạt là khí CO2.</p> <p>Thiết bị Laser CO2 của Công ty TNHH Công nghệ Long Phương là sản phẩm được hình thành từ đề tài nghiên cứu khoa học và đã được Công ty thương mại hóa thành công. Hiện tại thiết bị được sử dụng ở rất nhiều bệnh viện, trung tâm y tế, thẩm mỹ viện trên toàn quốc.</p> <p>Thiết bị được thiết kế mềm dẻo với cả phẫu thuật viên và người bệnh, được xây dựng trên cơ sở an toàn cao đáp ứng các tiêu chuẩn IEC 601-2-22.</p> <p>Thiết bị đã được nhiệt đới hóa để hoạt động tốt và bền bỉ trong môi trường khí hậu Việt Nam</p> <p>Sản phẩm được sản xuất và giám sát theo tiêu chuẩn quản lý chất lượng ISO 9001: 2015 và ISO 13485:2016</p> <p>Sản phẩm có nhiều ứng dụng trong điều trị các bệnh về:</p> <p><em>Da liễu - Thẩm mỹ</em></p> <p>Nốt ruồi,&nbsp; Mụn cơm, Xoá xăm, Tàn nhang, Bớt vàng, bớt đỏ, Hôi nách, Viêm nang lông, Bóc các lớp trai xừng.</p> <p><em>Ngoại khoa</em></p> <p>Trĩ nội-trĩ ngoại, Polip trực tràng- hậu môn, Phymosis, Thay dao mổ và dụng cụ khi bóc tách tổ chức.</p> <p><em>Nha khoa</em></p> <p>Các u, polip trong miệng, Lợi trùm, Chảy máu chân răng.</p> <p><em>Phụ khoa</em></p> <p>Viêm loét cổ tử cung,&nbsp; Polip sinh dục, Sùi mào gà.</p> <p><em>Tai - Mũi - Họng</em></p> <p>U, nhọt ống tai ngoài, Viêm họng hạt, Viêm mũi xuất tiết, Polip mũi.</p> <p>Sản phẩm được bảo hành 1 năm mọi hỏng hóc do lỗi của nhà sản xuất</p> <p>Giá công bố đã bảo gồm thuế giá trị gia tăng (VAT5%) và toàn bộ chi phí vận chuyển, lắp đặt và hướng dẫn sử dụng.</p> | [[rows.cauHinhCoBan]:unprocessed] | [[rows.cauHinhNangCao]:unprocessed] | [[rows.thongSoKyThuat]:unprocessed] | [[rows.dichVuDinhKem]:unprocessed] | [[rows.linhKien]:unprocessed] |  |  |  | CÔNG TY TNHH CÔNG NGHỆ LONG PHƯƠNG | 2020-10-20T11:16:30.098 | CÔNG TY TNHH CÔNG NGHỆ LONG PHƯƠNG | 2020-12-31T00:00:03.811
1129 | 4. Thiết bị phòng mổ |  | Kính hiển vi phẫu thuật sọ não, cột sống | Kính hiển vi phẫu thuật KINEVO 900 (Cấu hình nâng cao) | KINEVO 900 |  | Đức | Carl Zeiss Meditec AG |  | ["2020"] | CÔNG TY TNHH THƯƠNG MẠI VÀ DƯỢC PHẨM SANG |  | Nhóm 3 |  |  | 27000000000 | t | Hệ thống | true | 2020-10-23 | 2021-10-23 | <p>Là hệ thống kính hiển vi robotic tích hợp tùy chọn 3 chức năng quan sát trên cùng một hệ thống: quan sát vi phẫu bằng ống kính hiển vi, quan sát phẫu trường qua dụng cụ nội soi tích hợp, quan sát thông qua màn hình 3D và tích hợp chức năng cho phẫu thuật huỳnh quang.</p> | [[rows.cauHinhCoBan]:unprocessed] | [[rows.cauHinhNangCao]:unprocessed] | [[rows.thongSoKyThuat]:unprocessed] | [[rows.dichVuDinhKem]:unprocessed] | [[rows.linhKien]:unprocessed] |  |  |  | CÔNG TY TNHH THƯƠNG MẠI VÀ DƯỢC PHẨM SANG | 2020-10-23T16:31:09.802 | CÔNG TY TNHH THƯƠNG MẠI VÀ DƯỢC PHẨM SANG | 2020-11-11T08:52:19.872
1130 | 8. Thiết bị kiểm soát nhiễm khuẩn |  | Tủ sấy dụng cụ | Tủ sấy tiệt trùng NIHOPHAWA-OS53 | NIHOPHAWA-Ó53 |  | Việt Nam | Công Ty TNHH Thương Mại Và Công Nghệ Hồng Phát |  | ["2020"] | Công ty TNHH Thương mại và Công nghệ Hồng Phát | Việt Nam | Nhóm null |  |  | 38000000 | t | Chiếc | true | 2020-11-04 | 2021-11-04 | <ul><li>Điều khiển nhiệt độ và thời gian bằng bộ vi xử lý tích hợp phần mềm điều khiển cài</li></ul><p>&nbsp;&nbsp;&nbsp;&nbsp;đặt sẵn thuật toán điều khiển nhiệt độ P.I.D với độ chính xác cao</p><ul><li>Giao diện với người sử dụng thông qua bảng điều khiển cảm ứng số chống nước và</li></ul><p>&nbsp;&nbsp;&nbsp;&nbsp;màn hình hiển thị đèn LED số</p><ul><li>Khả năng cách nhiệt: Bao gồm buồng gia nhiệt, lớp cách nhiệt và khung ngoài</li><li>Có khả năng giữ nhiệt độ cửa thấp ngay cả khi buồng đạt nhiệt độ tối đa.</li><li>Kiểm soát nhiệt độ hoàn toàn tự động từ khi bắt đầu đến khi kết thúc.</li><li>Bảo vệ an toàn tối ưu cho mẫu, người sử dụng và môi trường</li><li>Có thông gió làm mát gioăng cửa</li><li>Có khả năng lưu trữ các thông số cài đặt.</li></ul> | [[rows.cauHinhCoBan]:unprocessed] | [[rows.cauHinhNangCao]:unprocessed] | [[rows.thongSoKyThuat]:unprocessed] | [[rows.dichVuDinhKem]:unprocessed] | [[rows.linhKien]:unprocessed] |  |  |  | Công ty TNHH Thương mại và Công nghệ Hồng Phát | 2020-11-04T16:19:39.361 | Công ty TNHH Thương mại và Công nghệ Hồng Phát | 2020-12-03T01:04:15.790
1131 | 6. Thiết bị chuyên khoa RHM-THM-Mắt |  | Máy và ghế khám, chữa răng | Implant Analog - 3.75mm | IA-3.75 |  | Đức | Ritter Implants GmbH & Co. KG |  |  | CÔNG TY TNHH BÌNH VIỆT ĐỨC |  | Nhóm null |  |  | 1984500 | t | Chiếc | true | 2020-11-09 | 2025-11-09 | <ul style="list-style-type:circle;"> <li>Bản sao implant (IA)</li> </ul> <ul> <li>Làm bằng thép không gỉ 303</li> <li>Kích thước (mm): 3,75</li> </ul> | [[rows.cauHinhCoBan]:unprocessed] | [[rows.cauHinhNangCao]:unprocessed] | [[rows.thongSoKyThuat]:unprocessed] | [[rows.dichVuDinhKem]:unprocessed] | [[rows.linhKien]:unprocessed] |  |  |  | CÔNG TY TNHH BÌNH VIỆT ĐỨC | 2020-11-09T11:35:33.060 | CÔNG TY TNHH BÌNH VIỆT ĐỨC | 2020-11-11T08:40:32.618
1132 | 6. Thiết bị chuyên khoa RHM-THM-Mắt |  | Máy và ghế khám, chữa răng | Temporary Cap for PUT-M 6mm | TC-PUT-M |  | Đức | Ritter Implants GmbH & Co. KG |  |  | CÔNG TY TNHH BÌNH VIỆT ĐỨC |  | Nhóm null |  |  | 1535625 | t | Chiếc | true | 2020-11-09 | 2025-11-09 | <ul style="list-style-type:circle;"> <li>Tay áo đánh bóng cho PUT&nbsp;</li> </ul> <ul> <li>Làm bằng nhựa</li> <li>Nắp tạm cho PUT (TC-PUT)</li> <li>Làm bằng nhựa</li> <li>M: 6mm</li> </ul> | [[rows.cauHinhCoBan]:unprocessed] | [[rows.cauHinhNangCao]:unprocessed] | [[rows.thongSoKyThuat]:unprocessed] | [[rows.dichVuDinhKem]:unprocessed] | [[rows.linhKien]:unprocessed] |  |  |  | CÔNG TY TNHH BÌNH VIỆT ĐỨC | 2020-11-09T11:22:51.916 | CÔNG TY TNHH BÌNH VIỆT ĐỨC | 2020-11-11T08:40:32.618
1133 | 6. Thiết bị chuyên khoa RHM-THM-Mắt |  | Máy và ghế khám, chữa răng | Temporary Cap for PUT-S 4mm | TC-PUT-S |  | Đức | Ritter Implants GmbH & Co. KG |  |  | CÔNG TY TNHH BÌNH VIỆT ĐỨC |  | Nhóm null |  |  | 1535625 | t | Chiếc | true | 2020-11-09 | 2025-11-09 | <ul style="list-style-type:circle;"> <li>Tay áo đánh bóng cho PUT&nbsp;</li> </ul> <ul> <li>Làm bằng nhựa</li> <li>Nắp tạm cho PUT (TC-PUT)</li> <li>Làm bằng nhựa</li> <li>S: 4mm</li> </ul> | [[rows.cauHinhCoBan]:unprocessed] | [[rows.cauHinhNangCao]:unprocessed] | [[rows.thongSoKyThuat]:unprocessed] | [[rows.dichVuDinhKem]:unprocessed] | [[rows.linhKien]:unprocessed] |  |  |  | CÔNG TY TNHH BÌNH VIỆT ĐỨC | 2020-11-09T11:20:58.654 | CÔNG TY TNHH BÌNH VIỆT ĐỨC | 2020-11-11T08:40:32.618
1134 | 6. Thiết bị chuyên khoa RHM-THM-Mắt |  | Máy và ghế khám, chữa răng | Waxing Sleeve for PUT (White) | WS-PUT-R |  | Đức | Ritter Implants GmbH & Co. KG |  |  | CÔNG TY TNHH BÌNH VIỆT ĐỨC |  | Nhóm null |  |  | 1535625 | t | Chiếc | true | 2020-11-09 | 2025-11-09 | <ul style="list-style-type:circle;"> <li>Tay áo đánh bóng cho PUT có quay hoặc không (WS-Put/WS-Put-R)</li> </ul> <ul> <li>Làm bằng nhựa</li> <li>Nắp tạm cho PUT (TC-PUT)</li> <li>Làm bằng nhựa</li> <li>S: 4mm, M: 6mm, L: 8mm</li> </ul> | [[rows.cauHinhCoBan]:unprocessed] | [[rows.cauHinhNangCao]:unprocessed] | [[rows.thongSoKyThuat]:unprocessed] | [[rows.dichVuDinhKem]:unprocessed] | [[rows.linhKien]:unprocessed] |  |  |  | CÔNG TY TNHH BÌNH VIỆT ĐỨC | 2020-11-09T11:18:19.696 | CÔNG TY TNHH BÌNH VIỆT ĐỨC | 2020-11-11T08:40:32.618
1135 | 6. Thiết bị chuyên khoa RHM-THM-Mắt |  | Máy và ghế khám, chữa răng | Impression Plastic cap for PUT-S, M & L | PUP-CA |  | Đức | Ritter Implants GmbH & Co. KG |  |  | CÔNG TY TNHH BÌNH VIỆT ĐỨC |  | Nhóm null |  |  | 1653750 | t | Chiếc | false | 2020-11-09 | 2025-11-09 | <ul style="list-style-type:circle;"> <li>&nbsp;Nắp nhựa lấy dấu (PUP-CA)</li> </ul> <ul> <li>Làm bằng titan (TI 6AI 4VELI) và nhựa</li> <li>Thiết kế: S, M, L</li> <li>Côn (mm): 4,0; 6,0; 8,0</li> <li>Bệ: 4,8 mm</li> </ul> | [[rows.cauHinhCoBan]:unprocessed] | [[rows.cauHinhNangCao]:unprocessed] | [[rows.thongSoKyThuat]:unprocessed] | [[rows.dichVuDinhKem]:unprocessed] | [[rows.linhKien]:unprocessed] |  |  |  | CÔNG TY TNHH BÌNH VIỆT ĐỨC | 2020-11-09T11:16:24.460 | CÔNG TY TNHH BÌNH VIỆT ĐỨC | 2020-11-11T08:40:32.619
1136 | 6. Thiết bị chuyên khoa RHM-THM-Mắt |  | Máy và ghế khám, chữa răng | Pop Up Transfer Abutment 2mm Shoulder, 6.0mm Cone | PUT-2M |  | Đức | Ritter Implants GmbH & Co. KG |  |  | CÔNG TY TNHH BÌNH VIỆT ĐỨC |  | Nhóm null |  |  | 4110750 | t | Chiếc | true | 2020-11-09 | 2025-11-09 | <ul style="list-style-type:circle;"> <li>Trụ chuyển pop up (PUT) + Nắp nhựa lấy dấu (PUP-CA)</li> </ul> <ul> <li>Làm bằng titan (TI 6AI 4VELI) và nhựa</li> <li>Kích thước (mm): 2,0</li> <li>Thiết kế: M</li> <li>Côn (mm): 6,0</li> <li>Bệ: 4,8 mm</li> </ul> | [[rows.cauHinhCoBan]:unprocessed] | [[rows.cauHinhNangCao]:unprocessed] | [[rows.thongSoKyThuat]:unprocessed] | [[rows.dichVuDinhKem]:unprocessed] | [[rows.linhKien]:unprocessed] |  |  |  | CÔNG TY TNHH BÌNH VIỆT ĐỨC | 2020-11-09T11:04:55.147 | CÔNG TY TNHH BÌNH VIỆT ĐỨC | 2020-11-11T08:40:32.619
1137 | 4. Thiết bị phòng mổ |  | Bàn mổ đa năng | Bàn mổ thủy lực | AT-80 |  |  | AFA Industried Med Ltd |  | ["2020"] | Công ty TNHH kỹ thuật và thương mại Đại An | Đài Loan | Nhóm 6 |  |  | 186000000 | t | Chiếc | false | 2020-10-21 | 2021-10-21 | <p>Thông tin chung về thiết bị:</p> <p>- Model :&nbsp;<strong>AT-80</strong></p> <p>- Hãng, nước&nbsp;sản xuất: Đài Loan</p> <p>- Tiêu chuẩn chất lượng : ISO 13485</p> <p>-&nbsp;Hàng mới 100%</p> <p><strong>Giá&nbsp;nêu trên là giá của bàn mổ có cấu hình&nbsp;tiêu chuẩn.&nbsp; Giá thành bàn mổ thay đổi tùy vào phụ kiện khách hàng yêu cầu.</strong></p> | [[rows.cauHinhCoBan]:unprocessed] | [[rows.cauHinhNangCao]:unprocessed] | [[rows.thongSoKyThuat]:unprocessed] | [[rows.dichVuDinhKem]:unprocessed] | [[rows.linhKien]:unprocessed] |  |  |  | Công ty TNHH kỹ thuật và thương mại Đại An | 2020-10-21T10:17:32.299 | Công ty TNHH kỹ thuật và thương mại Đại An | 2020-11-11T08:52:19.872
1138 | 8. Thiết bị kiểm soát nhiễm khuẩn |  | Tủ sấy dụng cụ | Tủ sấy nhiệt độ thấp 850 lít | HOV-850TS |  | Việt Nam | Công Ty TNHH Điện Tử Y Tế Hasaky |  | ["2021"] | CÔNG TY CỔ PHẦN CÔNG NGHỆ THƯƠNG DOANH | Việt Nam | Nhóm 5 |  |  | 450000000 | t | Chiếc | true | 2020-10-26 | 2021-12-31 | <p>Ứng dụng: Chuyên dùng để sấy khô các loại vật sấy đã làm sạch như ống thở, ống gây mê và phụ kiện, bóng bóp, phổi giả, mặt nạ, bình làm ẩm ô xy, dụng cụ y tế…</p> | [[rows.cauHinhCoBan]:unprocessed] | [[rows.cauHinhNangCao]:unprocessed] | [[rows.thongSoKyThuat]:unprocessed] | [[rows.dichVuDinhKem]:unprocessed] | [[rows.linhKien]:unprocessed] |  |  |  | CÔNG TY CỔ PHẦN CÔNG NGHỆ THƯƠNG DOANH | 2020-10-26T08:58:47.667 | CÔNG TY CỔ PHẦN CÔNG NGHỆ THƯƠNG DOANH | 2021-01-05T11:17:57.004
1139 | 4. Thiết bị phòng mổ |  | Dao mổ điện cao tần | Dao mổ điện cao tần | LPT350 |  | Việt Nam | Công Ty TNHH Công Nghệ Long Phương |  | ["2020"] | CÔNG TY TNHH CÔNG NGHỆ LONG PHƯƠNG | Việt Nam | Nhóm 5 |  |  | 90000000 | t | Chiếc | true | 2020-10-20 | 2020-12-31 | <p>Dao mổ điện cao tần hay Dao mổ điện là thiết bị sử dụng dòng điện cao tần để thực hiện các chức năng trong phẫu thuật gồm: Cắt, làm đông và đốt cháy.</p> <p>Dao mổ điện cao tần của Công ty TNHH Công nghệ Long Phương là sản phẩm từ đề tài nghiên cứu khoa học của Trung Tâm Công nghệ Laser - Viện Ứng dụng công nghệ chuyển giao cho Công ty độc quyền sản xuất.</p> <p>Sản phẩm sản xuất theo tiêu chuẩn IEC 60601-2-2, tiêu chuẩn quản lý chất lượng ISO 9001:2015, ISO 13485: 2016</p> <p>Thiết bị đã được nhiệt đới hóa để hoạt động tốt và bền bỉ trong môi trường khí hậu Việt Nam</p> <p>Thiết bị được chế tạo để hoạt động liên tục 24/24 với chu kỳ cắt không giới hạn</p> <p>Dao mổ điện Long Phương được tích hợp bàn đạp chân kép 3 điều khiển từ xa cả ba chế độ của máy dễ dàng và thuận tiện cho thao tác của Bác sỹ phẫu thuật.</p> <p>Sản phẩm thích hợp cho Đại phẫu - Trung phẫu - Tiểu phẫu, Phẫu thuật tổng hợp, nọi soi, lồng ngực, chỉnh hình, thẩm mỹ, sản, tiết liệu, thần kinh...</p> <p>Sản phẩm được bảo hành 2 năm mọi hỏng hóc do lỗi của nhà sản xuất</p> <p>Giá công bố đã bảo gồm thuế giá trị gia tăng (VAT5%) và toàn bộ chi phí vận chuyển, lắp đặt và hướng dẫn sử dụng.</p> | [[rows.cauHinhCoBan]:unprocessed] | [[rows.cauHinhNangCao]:unprocessed] | [[rows.thongSoKyThuat]:unprocessed] | [[rows.dichVuDinhKem]:unprocessed] | [[rows.linhKien]:unprocessed] |  |  |  | CÔNG TY TNHH CÔNG NGHỆ LONG PHƯƠNG | 2020-10-20T10:45:01.377 | CÔNG TY TNHH CÔNG NGHỆ LONG PHƯƠNG | 2020-12-31T00:00:03.831
1140 | 14. Thiết bị khám - điều trị khác |  | Đèn khám | Dây thở máy gây mê | NCS-844 |  | Đài Loan | Non-Change Enterprise Co., Ltd |  | ["2020"] | CÔNG TY TNHH THƯƠNG MẠI THIẾT BỊ Y TẾ THÀNH KHOA | Đài Loan | Nhóm 6 |  |  | 126000 | t | Bộ | true | 2020-12-31 | 2021-06-28 | <ul><li>Dây thở máy gây mê. Dây có 2 đoạn 0,8m với đầu nối có khóa</li><li>Tiêu chuẩn:&nbsp;ISO, FDA</li></ul> | [[rows.cauHinhCoBan]:unprocessed] | [[rows.cauHinhNangCao]:unprocessed] | [[rows.thongSoKyThuat]:unprocessed] | [[rows.dichVuDinhKem]:unprocessed] | [[rows.linhKien]:unprocessed] |  |  |  | CÔNG TY TNHH THƯƠNG MẠI THIẾT BỊ Y TẾ THÀNH KHOA | 2020-12-31T09:10:38.777 | CÔNG TY TNHH THƯƠNG MẠI THIẾT BỊ Y TẾ THÀNH KHOA | 2020-12-31T11:47:10.462
1141 | 10. Thiết bị thăm dò chức năng |  | Máy đo lưu huyết não | Máy đo lưu huyết não, lưu huyết chi động mạch tĩnh mạch | Vasoscreen 4000/5000 |  | Đức | Medis Medizinische Messtechnik GmbH |  | ["2020"] | Công ty cổ phần thương mại Sao Việt | Đức | Nhóm 3 |  |  | 798546000 | t | Chiếc | true | 2020-11-03 | 2021-12-31 | <p>Thiết bị chẩn đoán tĩnh mạch và động mạch&nbsp;</p> <ul> <li>Cấu hình thiết bị theo nhu cầu chẩn đoán cận lâm sàng và theo dõi dài ngày</li> <li>Tất các thăm khám đều được tự động phân tích và đánh giá</li> <li>Đo đồng thời có thể thực hiện trên cả hai bên của cơ thể</li> <li>Cơ sở dữ liệu bệnh nhân và giao diện khác (GDT, PDF) có sẵn</li> </ul> <p><strong>* Chẩn đoán động mạch</strong></p> <p><strong>IPG – Đo biến đổi thể tích trở kháng</strong></p> <p>Phân tích sóng xung ở <strong>chân</strong>,<strong> tay</strong> và <strong>đầu </strong>để chẩn đoán những biến đổi về xơ cứng động mạch, hẹp động mạch hoặc tắc động mạch.</p> <p><strong>VOP động mạch </strong></p> <p>VOP - ghi biến đỏi thể tích gây tắc tĩnh mạch</p> <p>Đo dòng vào động mạch ở chân sau khi gây tắc tĩnh mạch (xung huyết) để chẩn đoán các bệnh tắc động mạch ngoại vi.</p> <p><strong>* Chẩn đoán Tĩnh mạch</strong></p> <p><strong>VOP – Đo biến đổi thể tích gây tắc tĩnh mạch</strong></p> <p>Đo sức chứa tĩnh mạch và dòng ra tĩnh mạch để chẩn đoán huyết khối tĩnh mạch sâu hoặc sức cản dòng ra và đánh giá bệnh nặng về huyết động.</p> <p>&nbsp;<strong>LRR – Lưu huyết bằng phương pháp phản xạ ánh sáng</strong></p> <p>Đo dung lượng tĩnh mạch và thời gian làm đầy để chẩn đoán chức năng van tĩnh mạch và tác dụng của bơm cơ tĩnh mạch.</p> | [[rows.cauHinhCoBan]:unprocessed] | [[rows.cauHinhNangCao]:unprocessed] | [[rows.thongSoKyThuat]:unprocessed] | [[rows.dichVuDinhKem]:unprocessed] | [[rows.linhKien]:unprocessed] |  |  |  | Công ty cổ phần thương mại Sao Việt | 2020-11-03T11:17:46.674 | Công ty cổ phần thương mại Sao Việt | 2020-11-11T13:20:07.555
1142 | 4. Thiết bị phòng mổ |  | Đèn mổ treo trần 2 nhánh | ĐÈN MỔ 2 NHÁNH TREO TRẦN (160.000 LUX) | QE6H30 |  |  | Brandon Medical Company Ltd. |  | ["2020"] | CÔNG TY CỔ PHẦN TRANG THIẾT BỊ Y TẾ NGUYÊN QUỐC | Anh | Nhóm null |  |  | 374000000 | f | Chiếc | true | 2020-12-01 | 2020-12-31 | <p><strong>Model: quasar elite QE6H30</strong></p><p><strong>Hãng SX: Brandon Medical</strong></p><p><strong>Nước SX: Anh Quốc</strong></p><p><strong>Đạt tiêu chuẩn: ISO. CE </strong></p><p><strong>Hàng mới 100%</strong></p><p>Cấu hình bao gồm:</p><p>- Thân đèn 4.5” có thể điều chỉnh</p><p>- Bộ bảo vệ chống thâm nhập thân đèn 4.5”</p><p>- Bộ dụng cụ vòng treo trần M16</p><p>- Đèn HDLED 150w</p><p>- Bọc tay cầm tiệt trùng</p><p>- I2I RC treo tường đôi</p><p>- I2I điều khiển camera từ xa</p> | [[rows.cauHinhCoBan]:unprocessed] | [[rows.cauHinhNangCao]:unprocessed] | [[rows.thongSoKyThuat]:unprocessed] | [[rows.dichVuDinhKem]:unprocessed] | [[rows.linhKien]:unprocessed] |  |  |  | CÔNG TY CỔ PHẦN TRANG THIẾT BỊ Y TẾ NGUYÊN QUỐC | 2020-11-30T15:45:03.974 | CÔNG TY CỔ PHẦN TRANG THIẾT BỊ Y TẾ NGUYÊN QUỐC | 2020-12-31T00:00:00.494
1143 | 11. Thiết bị nội soi chẩn đoán |  | Hệ thống nội soi thanh quản | BỘ ĐẶT NỘI KHÍ QUẢN CÓ CAMERA (Lưỡi đặt dùng nhiều lần) | CLEARVUE VL3R |  | Mỹ | Infinium Medical Inc. |  | ["2020"] | CÔNG TY TNHH THIẾT BỊ Y TẾ DMED |  | Nhóm 3 |  |  | 180000000 | t | Chiếc | true | 2020-11-12 | 2020-12-31 | <p>BỘ ĐẶT NỘI KHÍ QUẢN CÓ CAMERA (Lưỡi đặt dùng nhiều lần)</p> | [[rows.cauHinhCoBan]:unprocessed] | [[rows.cauHinhNangCao]:unprocessed] | [[rows.thongSoKyThuat]:unprocessed] | [[rows.dichVuDinhKem]:unprocessed] | [[rows.linhKien]:unprocessed] |  |  |  | CÔNG TY TNHH THIẾT BỊ Y TẾ DMED | 2020-11-12T16:31:34.259 | CÔNG TY TNHH THIẾT BỊ Y TẾ DMED | 2020-12-31T00:00:03.879
1144 | 1. Thiết bị chẩn đoán hình ảnh |  | Máy X quang tổng quát | Hệ thống hình ảnh X-quang kỹ thuật số, Model FXRD-1717NBW | FXRD-1717NBW |  | Hàn Quốc | Vieworks Co., Ltd. |  |  | CÔNG TY TNHH KỸ THUẬT Y TẾ DUYÊN HẢI | Hàn Quốc | Nhóm 6 |  |  | 700000000 | t | Chiếc | true | 2020-11-10 | 2021-11-10 | <p>Hệ thống hình ảnh X-quang kỹ thuật số, Model FXRD-1717NBW</p> | [[rows.cauHinhCoBan]:unprocessed] | [[rows.cauHinhNangCao]:unprocessed] | [[rows.thongSoKyThuat]:unprocessed] | [[rows.dichVuDinhKem]:unprocessed] | [[rows.linhKien]:unprocessed] |  |  |  | CÔNG TY TNHH KỸ THUẬT Y TẾ DUYÊN HẢI | 2020-11-10T10:56:50.787 | CÔNG TY TNHH KỸ THUẬT Y TẾ DUYÊN HẢI | 2020-11-11T07:37:26.542
1145 | 13. Thiết bị dùng chung |  | Bàn/ Ghế/ Tủ y tế | bàn ăn bệnh nhân | SKH046-1 |  | Trung Quốc | Jiangsu Saikang Medical Equipment Co.,Ltd |  | ["2020"] | CÔNG TY TNHH Y TẾ LƯ GIA | Trung Quốc | Nhóm null |  |  | 1100000 | t | Chiếc | true | 2020-11-14 | 2021-11-14 | <p><strong>BÀN ĂN BỆNH NHÂN</strong></p> <p><em>Model:</em> <em>SKH046-1</em></p> <p><em>Hãng sản xuất: Jiangsu Saikang Medical Equipment Co.,Ltd</em></p> <p><em>Xuất xứ: Trung quốc</em></p> | [[rows.cauHinhCoBan]:unprocessed] | [[rows.cauHinhNangCao]:unprocessed] | [[rows.thongSoKyThuat]:unprocessed] | [[rows.dichVuDinhKem]:unprocessed] | [[rows.linhKien]:unprocessed] |  |  |  | CÔNG TY TNHH Y TẾ LƯ GIA | 2020-11-14T11:57:46.482 | CÔNG TY TNHH Y TẾ LƯ GIA | 2020-11-14T20:44:28.057
1146 | 8. Thiết bị kiểm soát nhiễm khuẩn |  | Tủ sấy dụng cụ | Tủ sấy dụng cụ và dây ống thở, 1 cửa, dung tích 504 lít, 9 ngăn đựng dụng cụ. | AD 400/1 |  |  | Steelco S.p.A. |  |  | CÔNG TY TNHH IDS MEDICAL SYSTEMS VIỆT NAM | Italy | Nhóm 3 |  |  | 850000000 | t | Hệ thống | true | 2021-01-11 | 2022-01-11 | <p><span style="color: black;">Tủ sấy dụng cụ &amp; dây ống thở AD400/1 loại 1 cửa dung tích 504 lít</span></p><p><span style="color: black;">- Năm xuất: 2020 trở đi</span></p><p><span style="color: black;">- Chất lượng máy: Mới 100%</span></p><p><span style="color: black;">Máy</span><span style="color: rgb(34, 34, 34);"> có khả năng sấy tiệt trùng nhanh các dụng cụ phẫu thuật và các dụng cụ nói chung. Hệ thống có các kết nối chuyên dụng </span>cho<span style="color: rgb(34, 34, 34);"> phép sấy khô đối lưu cưỡng bức các dụng cụ gây mê giú</span>p thở<span style="color: black;">.</span></p> | [[rows.cauHinhCoBan]:unprocessed] | [[rows.cauHinhNangCao]:unprocessed] | [[rows.thongSoKyThuat]:unprocessed] | [[rows.dichVuDinhKem]:unprocessed] | [[rows.linhKien]:unprocessed] |  | Bộ PM kit cho 2 năm bảo hành |  | CÔNG TY TNHH IDS MEDICAL SYSTEMS VIỆT NAM | 2021-01-11T10:07:03.999 | CÔNG TY TNHH IDS MEDICAL SYSTEMS VIỆT NAM | 2021-01-11T10:58:49.162
1147 | 7. Thiết bị chuyên khoa xét nghiệm |  | Máy xét nghiệm đông máu | Máy xét nghiệm đông máu tự động | NRDD-66 |  | Serbia | NeoMedica D.O.O. |  | ["2020"] | CÔNG TY TNHH THIẾT BỊ Y TẾ THIÊN NAM |  | Nhóm 6 |  |  | 800000000 | t | Chiếc | true | 2020-11-25 | 2021-04-25 | <p>Máy phân tích đông máu tự động NRDD-66 được phát triển để nhanh chóng phát hiện đông máu.</p><p>Máy NRDD-66 của NeoMedica thích hợp cho các công tác kiểm tra, xét nghiệm ở các phòng khám,</p><p>bệnh viện, phòng thí nghiệm và các viện nghiên cứu khoa học.</p><p>Là một thiết bị có chức năng kiểm tra đông máu bằng phương pháp quang học</p><p>Thông số kiểm tra: thời gian prothrombin, PT: lần, phần trăm hoạt động, tỉ lệ PT; INR; kích hoạt 1 phần</p><p>thời gian thromboplastin, APTT: lần; thời gian thrombin, TT: lần; Fibrinogen, FIB: tập trung (g/l).</p><p>D-Dimer, chức năng FDP, phương pháp hóa học peptide chất nền cho AT Ill, FM, APC-R, PC, PS, WF, và các yếu tố đông máu khác</p> | [[rows.cauHinhCoBan]:unprocessed] | [[rows.cauHinhNangCao]:unprocessed] | [[rows.thongSoKyThuat]:unprocessed] | [[rows.dichVuDinhKem]:unprocessed] | [[rows.linhKien]:unprocessed] |  |  |  | CÔNG TY TNHH THIẾT BỊ Y TẾ THIÊN NAM | 2020-11-25T17:01:06.873 | CÔNG TY TNHH THIẾT BỊ Y TẾ THIÊN NAM | 2021-01-15T10:58:33.764
1148 | 7. Thiết bị chuyên khoa xét nghiệm |  | Máy xét nghiệm sinh hóa có ISE | Máy xét nghiệm sinh hóa tự động hoàn toàn kèm điện giải công suất 550 test/giờ | BT3500 |  | Italy | Biotecnica Instruments S.p.A. |  | ["2019"] | CÔNG TY CỔ PHẦN XUẤT NHẬP KHẨU THIẾT BỊ VÀ HÓA CHẤT VIỆT NAM | Italy | Nhóm 3 |  |  | 900000000 | t | Chiếc | true | 2020-11-13 | 2020-12-31 | <p><strong>Máy xét nghiệm sinh hóa tự động hoàn toàn kèm điện giải công suất 550 test / giờ</strong></p> <ol style="list-style-type:upper-roman;"> <li><strong>Thông tin chung:</strong></li> </ol> <ul> <li>Model: BT 3500</li> <li>Hãng sản xuất: Biotecnica</li> <li>Nước sản xuất: Ý</li> <li>Đạt tiêu chuẩn: ISO 14485.</li> <li>Chất lượng: Mới 100%, năm sản xuất 2019 trở về sau.</li> </ul> | [[rows.cauHinhCoBan]:unprocessed] | [[rows.cauHinhNangCao]:unprocessed] | [[rows.thongSoKyThuat]:unprocessed] | [[rows.dichVuDinhKem]:unprocessed] | [[rows.linhKien]:unprocessed] |  |  |  | CÔNG TY CỔ PHẦN XUẤT NHẬP KHẨU THIẾT BỊ VÀ HÓA CHẤT VIỆT NAM | 2020-11-13T15:32:51.232 | CÔNG TY CỔ PHẦN XUẤT NHẬP KHẨU THIẾT BỊ VÀ HÓA CHẤT VIỆT NAM | 2020-12-31T00:00:03.890
1149 | 7. Thiết bị chuyên khoa xét nghiệm |  | Máy tách chiết ADN/ARN | Máy tách chiết DNA/RNA tự động | NX-48S |  | Hàn Quốc | Genolution Inc. |  | ["2020"] | CÔNG TY TNHH MTV THƯƠNG MẠI DỊCH VỤ KỸ THUẬT PHÚ MINH | Hàn Quốc | Nhóm 6 |  |  | 800000000 | t | Chiếc | false | 2020-11-30 | 2020-12-31 | <p>Máy tách chiết axit nucleic tự động có thể được sử dụng để chiết xuất axit nucleic từ các mẫu khác nhau. NX-48S có hệ thống khối gia nhiệt tích hợp có thể làm tăng hiệu suất tách chiết axit nucleic. Khả năng phân tích nhiệt mẫu trong hệ thống chiết tự động giúp giảm thời gian làm xét nghiệm và tăng hiệu quả rửa giải, dẫn đến tăng năng suất mẫu.</p> | [[rows.cauHinhCoBan]:unprocessed] | [[rows.cauHinhNangCao]:unprocessed] | [[rows.thongSoKyThuat]:unprocessed] | [[rows.dichVuDinhKem]:unprocessed] | [[rows.linhKien]:unprocessed] |  |  |  | CÔNG TY TNHH MTV THƯƠNG MẠI DỊCH VỤ KỸ THUẬT PHÚ MINH | 2020-11-30T09:54:31.188 | CÔNG TY TNHH MTV THƯƠNG MẠI DỊCH VỤ KỸ THUẬT PHÚ MINH | 2020-12-31T00:00:09.842
1150 | 6. Thiết bị chuyên khoa RHM-THM-Mắt |  | Hệ thống CAD/CAM | iTero | Element 5D |  | Israel | Align Technology Ltd |  |  | Công ty TNHH Invisalign Việt Nam |  | Nhóm 4 |  |  | 1784528000 | t | Hệ thống | false | 2020-11-05 | 2021-06-30 | <p>Hthống iTero Element 5D được phân phối độc quyền, cơ chế vận hành giống như máy tính để bàn‑ để thực hiện quét bên trong khoang miệng tại văn phòng của bác sĩ</p> | [[rows.cauHinhCoBan]:unprocessed] | [[rows.cauHinhNangCao]:unprocessed] | [[rows.thongSoKyThuat]:unprocessed] | [[rows.dichVuDinhKem]:unprocessed] | [[rows.linhKien]:unprocessed] |  |  |  | Công ty TNHH Invisalign Việt Nam | 2020-11-05T09:17:16.914 | Công ty TNHH Invisalign Việt Nam | 2021-01-06T14:38:09.780
1151 | 14. Thiết bị khám - điều trị khác |  | Đèn khám | Dây máy thở hai bẩy nước | NCS-833-4 |  | Đài Loan | Non-Change Enterprise Co., Ltd |  | ["2020"] | CÔNG TY TNHH THƯƠNG MẠI THIẾT BỊ Y TẾ THÀNH KHOA | Đài Loan | Nhóm 6 |  |  | 210000 | t | Bộ | true | 2020-12-31 | 2021-06-29 | <ul><li>Dây máy thở hai bẩy nước người lớn 1.5m với đầu nối có port xoay cỡ 7.6mm và 6.0mm, dây có 4 đoạn 0,7m, 1 đoạn 0.45m, 2 co nối thẳng 22M/22M và 22F/15M.</li><li>Tiêu chuẩn:&nbsp;ISO, FDA</li></ul> | [[rows.cauHinhCoBan]:unprocessed] | [[rows.cauHinhNangCao]:unprocessed] | [[rows.thongSoKyThuat]:unprocessed] | [[rows.dichVuDinhKem]:unprocessed] | [[rows.linhKien]:unprocessed] |  |  |  | CÔNG TY TNHH THƯƠNG MẠI THIẾT BỊ Y TẾ THÀNH KHOA | 2020-12-31T09:18:39.390 | CÔNG TY TNHH THƯƠNG MẠI THIẾT BỊ Y TẾ THÀNH KHOA | 2020-12-31T11:53:48.129
1152 | 6. Thiết bị chuyên khoa RHM-THM-Mắt |  | Hệ thống đo thính lực + buồng đo | Hệ thống máy đo thính lực + Buồng đo | 270+ |  | Ba Lan | Amplivox Ltd |  | ["2020"] | Công ty Cổ phần thiết bị y tế Hitech | Ba Lan | Nhóm 1 |  |  | 900000000 | t | Chiếc | true | 2020-11-14 | 2020-12-31 | <p>- Máy đo thính lực + buồng đo</p> <p>model: 270+</p> <p>Hãng sản xuất: Amplivox</p> <p>Xuất xứ: Ba Lan</p> <p>Máy đo thính lực + buồng đo Dùng để phát hiện và thăm khám chức năng nghe và các dị tật&nbsp;của bệnh nhân</p> | [[rows.cauHinhCoBan]:unprocessed] | [[rows.cauHinhNangCao]:unprocessed] | [[rows.thongSoKyThuat]:unprocessed] | [[rows.dichVuDinhKem]:unprocessed] | [[rows.linhKien]:unprocessed] |  |  |  | Công ty Cổ phần thiết bị y tế Hitech | 2020-11-14T10:33:00.467 | Công ty Cổ phần thiết bị y tế Hitech | 2020-12-31T00:00:03.921
1153 | 14. Thiết bị khám - điều trị khác |  | Cân | Cân điện tử UC-502 | UC-502 |  | Trung Quốc | A&D Co., Ltd |  |  | Công ty Cổ Phần Xuất Nhập Khẩu Y tế Tp. Hồ Chí Minh |  | Nhóm null |  |  | 650000 | t | Chiếc | true | 2020-11-05 | 2021-11-05 | <p>Chất liệu nhựa và kính cường lực</p> <p>Được sản xuất theo công nghệ cảm biến siêu nhạy</p> <p>Kết quả hiển thị rõ ràng với màn hình LED</p> <p>Tiết kiệm pin tối đa với chế độ tự động tắt khi không sử dụng</p> <p>Được kiểm định và chứng nhận chất lượng</p> | [[rows.cauHinhCoBan]:unprocessed] | [[rows.cauHinhNangCao]:unprocessed] | [[rows.thongSoKyThuat]:unprocessed] | [[rows.dichVuDinhKem]:unprocessed] | [[rows.linhKien]:unprocessed] |  |  |  | Công ty Cổ Phần Xuất Nhập Khẩu Y tế Tp. Hồ Chí Minh | 2020-11-05T11:17:02.750 | Công ty Cổ Phần Xuất Nhập Khẩu Y tế Tp. Hồ Chí Minh | 2020-11-11T09:10:08.204
1154 | 8. Thiết bị kiểm soát nhiễm khuẩn |  | Máy rửa khử khuẩn ống nội soi | Máy rửa ống nội soi | J-1000 |  | Hàn Quốc | J - Meditech |  | ["2020"] | Công ty TNHH Med Providex Việt Nam | Hàn Quốc | Nhóm 6 |  |  | 250000000 | t | Chiếc | true | 2020-10-29 | 2021-10-29 | <p><strong>Thông tin chung:</strong></p> <p>&nbsp;</p> <ul> <li>Sản xuất năm 2020</li> <li>Máy mới 100%</li> <li>Tiêu chuẩn: ISO 13485</li> <li>Điện áp sử dụng: 220V / 50Hz</li> </ul> | [[rows.cauHinhCoBan]:unprocessed] | [[rows.cauHinhNangCao]:unprocessed] | [[rows.thongSoKyThuat]:unprocessed] | [[rows.dichVuDinhKem]:unprocessed] | [[rows.linhKien]:unprocessed] |  |  |  | Công ty TNHH Med Providex Việt Nam | 2020-10-29T11:09:08.844 | Công ty TNHH Med Providex Việt Nam | 2020-11-11T09:38:19.765
1155 | 4. Thiết bị phòng mổ |  | Dao mổ Laser | Máy Radio Frequency | EndyMed Pro |  | Israel | EndyMed Medical Ltd |  |  | Công ty TNHH thiết bị y học công nghệ Trung Mỹ |  | Nhóm 3 |  |  | 1620000000 | t | Chiếc | false | 2021-01-15 | 2022-01-15 | <p>-Làm săn chắc da, trẻ hóa da</p><p>- Xóa nhăn</p><p>- Thon gọn vóc dáng</p><p>- Giảm béo săn chắc cơ</p><p>- Điều trị sẹo mụn</p><p>- Điều trị sẹo lõm tổn thương</p><p>- Trị rạn da</p><p>- Trị giảm tăng tiết mồ hôi</p> | [[rows.cauHinhCoBan]:unprocessed] | [[rows.cauHinhNangCao]:unprocessed] | [[rows.thongSoKyThuat]:unprocessed] | [[rows.dichVuDinhKem]:unprocessed] | [[rows.linhKien]:unprocessed] |  |  |  | Công ty TNHH thiết bị y học công nghệ Trung Mỹ | 2021-01-15T14:27:31.088 | Công ty TNHH thiết bị y học công nghệ Trung Mỹ | 2021-01-20T09:43:34.686
1156 | 6. Thiết bị chuyên khoa RHM-THM-Mắt |  | Hệ thống CAD/CAM | iTero | Element |  | Israel | Align Technology Ltd |  |  | Công ty TNHH Invisalign Việt Nam |  | Nhóm 4 |  |  | 1225896000 | t | Hệ thống | false | 2020-11-05 | 2021-06-30 | <p><br></p><p>&nbsp;</p><p>&nbsp;</p> | [[rows.cauHinhCoBan]:unprocessed] | [[rows.cauHinhNangCao]:unprocessed] | [[rows.thongSoKyThuat]:unprocessed] | [[rows.dichVuDinhKem]:unprocessed] | [[rows.linhKien]:unprocessed] |  |  |  | Công ty TNHH Invisalign Việt Nam | 2020-11-05T08:48:40.167 | Công ty TNHH Invisalign Việt Nam | 2021-01-06T14:30:48.315
1157 | 7. Thiết bị chuyên khoa xét nghiệm |  | Máy xét nghiệm sinh hóa tự động | Altair ™ 240 Chemistry Analyzer G6600-001/ G6000-001 | Altair 240 |  | Italy | Stanbio Laboratory |  | ["2018","2019","2020","2021"] | CÔNG TY TNHH THIẾT BỊ Y TẾ ĐẠI AN | Italy | Nhóm 3 |  |  | 950000000 | t | Chiếc | false | 2020-11-06 | 2021-11-06 | <p align="center"><strong>Altair</strong> <strong>™</strong><strong> 240 </strong><strong>Chemistry Analyzer</strong><strong> &nbsp;- Model: </strong><strong>G6000-00</strong></p> <p style="text-align: justify;">Kích cỡ: 93 x 72 x 60 cm</p> <p style="text-align: justify;">Điện nguồn: AC 110 – 240V 40/60 Hz</p> <p style="text-align: justify;">Trọng lượng: 60 kg</p> <p>Công suất tối đa 400 xét nghiệm/ giờ</p> <p>Hai tay hút thuốc thử và bệnh phẩm làm tăng tốc độ của máy và thời gian trả kết quả bệnh phẩm.</p> <p>Màn hình chạm tích máy tính chạy trên nền Window 10.</p> <p>43 vị trí thuốc thử, tích hợp đầu đọc mã vạch rất thuận lợi khi sử dụng thuốc thử mã vạch của Stanbio.</p> <p>49 vị trí bệnh phẩm thích hợp cho các kích cỡ ống bệnh phẩm (12mm, 13mm).</p> | [[rows.cauHinhCoBan]:unprocessed] | [[rows.cauHinhNangCao]:unprocessed] | [[rows.thongSoKyThuat]:unprocessed] | [[rows.dichVuDinhKem]:unprocessed] | [[rows.linhKien]:unprocessed] | Cóng đo: Reading cuvettes – P3140000093 – Qui cách: 200 chiếc/ hộp Bóng đèn: Halogen lamp 12V 20W – P3140000350 – Quy cách: 01 chiếc/ hộp Đầu cụm bơm lưu động: Peristaltic pump head of the washing station dispensing probes (WHITE) – WPM1-P2.5AA-WP – Quy |  |  | CÔNG TY TNHH THIẾT BỊ Y TẾ ĐẠI AN | 2020-11-06T16:59:15.118 | CÔNG TY TNHH THIẾT BỊ Y TẾ ĐẠI AN | 2020-11-11T14:37:57.317
1158 | 8. Thiết bị kiểm soát nhiễm khuẩn |  | Bể rửa dụng cụ bằng sóng siêu âm | Máy rửa siêu âm dung tích 22 lít | UC-2218S |  | Việt Nam | Công Ty TNHH Điện Tử Y Tế Hasaky |  | ["2021"] | CÔNG TY CỔ PHẦN CÔNG NGHỆ THƯƠNG DOANH | Việt Nam | Nhóm 5 |  |  | 100000000 | t | Chiếc | true | 2020-10-24 | 2021-12-31 | <p><strong>Ứng dụng:</strong></p><p>Trong lĩnh vực y tế, máy rửa siêu âm để loại bỏ các chất bẩn, làm sạch các dụng cụ, đồ vật sử dụng trong Bệnh viện, phòng khám... như các dụng cụ phẫu thuật, dụng cụ nha khoa, dụng cụ xét nghiệm, bộ khám phụ khoa..</p> | [[rows.cauHinhCoBan]:unprocessed] | [[rows.cauHinhNangCao]:unprocessed] | [[rows.thongSoKyThuat]:unprocessed] | [[rows.dichVuDinhKem]:unprocessed] | [[rows.linhKien]:unprocessed] |  |  |  | CÔNG TY CỔ PHẦN CÔNG NGHỆ THƯƠNG DOANH | 2020-10-24T11:02:48.131 | CÔNG TY CỔ PHẦN CÔNG NGHỆ THƯƠNG DOANH | 2021-01-05T11:18:13.441
1159 | 10. Thiết bị thăm dò chức năng |  | Máy đo huyết áp | Máy đo huyết áp bắp tay chuyên dụng | HBP-9030 |  |  | Omron Healthcare Co., Ltd |  | ["2020"] | Công ty Cổ phần Thiết bị y tế Việt Gia | Trung Quốc | Nhóm 4 |  |  | 70000000 | t | Chiếc | true | 2020-11-04 | 2020-11-30 | <p>Cấu hình:</p> <ul> <li>Máy chính: 01 cái</li> <li>Giá đỡ tay: 01 cái</li> <li>Bộ đổi nguồn AC: 01 cái</li> <li>Dây nguồn: 01 cái</li> <li>Giấy in:&nbsp;01 cuộn</li> </ul> | [[rows.cauHinhCoBan]:unprocessed] | [[rows.cauHinhNangCao]:unprocessed] | [[rows.thongSoKyThuat]:unprocessed] | [[rows.dichVuDinhKem]:unprocessed] | [[rows.linhKien]:unprocessed] |  |  |  | Công ty Cổ phần Thiết bị y tế Việt Gia | 2020-11-04T14:39:55.139 | Công ty Cổ phần Thiết bị y tế Việt Gia | 2020-11-04T16:30:05.232
1160 | 4. Thiết bị phòng mổ |  | Bàn mổ chấn thương chỉnh hình | Bàn Mổ | medifa 5000 |  | Đức | medifa GmbH & Co. KG |  | ["2020"] | CÔNG TY TNHH THƯƠNG MẠI DỊCH VỤ ĐỨC NGUYỄN | Đức | Nhóm 3 |  |  | 1100000000 | t | Chiếc | true | 2020-11-13 | 2020-12-31 | <p>Bàn mổ&nbsp;</p> | [[rows.cauHinhCoBan]:unprocessed] | [[rows.cauHinhNangCao]:unprocessed] | [[rows.thongSoKyThuat]:unprocessed] | [[rows.dichVuDinhKem]:unprocessed] | [[rows.linhKien]:unprocessed] |  |  |  | CÔNG TY TNHH THƯƠNG MẠI DỊCH VỤ ĐỨC NGUYỄN | 2020-11-13T15:34:22.100 | CÔNG TY TNHH THƯƠNG MẠI DỊCH VỤ ĐỨC NGUYỄN | 2020-12-31T00:00:03.978
1161 | 1. Thiết bị chẩn đoán hình ảnh |  | Máy siêu âm chẩn đoán Doppler màu | Máy siêu âm doppler màu 4D 3 đầu dò | Voluson P8 |  | Hàn Quốc | GE Ultrasound Korea Ltd. |  | ["2020"] | CÔNG TY TNHH DƯỢC PHẨM TRANG THIẾT BỊ Y TẾ T.D | Hàn Quốc | Nhóm 2 |  |  | 1850000000 | t | Hệ thống | true | 2020-11-12 | 2021-03-31 | <p>Nguồn cung cấp: 100 – 120 và 220 – 240 VAC . 50/60 Hz</p> <p>Nhiệt đô cho phép vận hành 30°C</p> <p>Độ ẩm cho phép vận hành 80%.</p> | [[rows.cauHinhCoBan]:unprocessed] | [[rows.cauHinhNangCao]:unprocessed] | [[rows.thongSoKyThuat]:unprocessed] | [[rows.dichVuDinhKem]:unprocessed] | [[rows.linhKien]:unprocessed] |  |  |  | CÔNG TY TNHH DƯỢC PHẨM TRANG THIẾT BỊ Y TẾ T.D | 2020-11-12T09:57:53.935 | CÔNG TY TNHH DƯỢC PHẨM TRANG THIẾT BỊ Y TẾ T.D | 2020-11-13T10:50:48.871
1162 | 11. Thiết bị nội soi chẩn đoán |  | Hệ thống nội soi tai mũi họng | Hệ thống nội soi tai mũi họng | XL-100/LS-600 |  | Việt Nam | Công Ty TNHH Máy Y Tế Nam Việt |  | ["2020"] | Công Ty TNHH Máy Y Tế Nam Việt | Việt Nam | Nhóm 5 |  |  | 195000000 | t | Bộ | true | 2020-11-05 | 2021-11-05 | <p>Máy nội soi Tai Mũi Họng Full HD</p> <p>Model: XL-100/LS-600:</p> <p>Camera Full HD cảm biến SONY độ phân giải cao, tốc độ 60 khung hình / giây.</p> <p>Hiển thị màn hình lên tới 43 inch</p> <p>Sử dụng đường truyền tín hiệu số DVI / HDMI tỷ lệ hiển thị hình ảnh 16:9.</p> <p>Cân bằng trắng, dừng hình tích hợp trên thân camera.</p> <p>Bộ xử lý ảnh hỗ trợ ghi hình ảnh video.</p> <p>Nguồn sáng LED có thấu kính tụ sáng, hỗ trợ camera quan sát mạch máu dưới niêm mạc.</p> | [[rows.cauHinhCoBan]:unprocessed] | [[rows.cauHinhNangCao]:unprocessed] | [[rows.thongSoKyThuat]:unprocessed] | [[rows.dichVuDinhKem]:unprocessed] | [[rows.linhKien]:unprocessed] |  |  |  | Công Ty TNHH Máy Y Tế Nam Việt | 2020-11-04T16:11:52.554 | Công Ty TNHH Máy Y Tế Nam Việt | 2020-11-11T08:52:27.593
1163 | 7. Thiết bị chuyên khoa xét nghiệm |  | Máy tách chiết ADN/ARN | m2000sp Instrument E-Series | m2000sp |  | Thụy Sĩ | Abbott Molecular Inc. |  |  | CÔNG TY CỔ PHẦN BIO-MED | Thụy Sĩ | Nhóm 1 |  |  | 4033000000 | t | Chiếc | true | 2020-11-09 | 2021-12-31 | <p>m2000sp là một hệ thống tự động dùng để thực hiện chuẩn bị mẫu xét nghiệm acid nucleic.<br /> Người vận hành điều khiển hệ thống bằng máy tính, sử dụng phần mềm m2000sp. Vào cuối quy trình chiết tách mẫu, người dùng có thể chọn quy trình thêm Master Mix để thiết bị tự động phân chia các thuốc thử và các mẫu acid nucleic đã chiết tách vào đĩa phản ứng 96-Well Optical Reaction. Đĩa này có thể dùng trên Abbott m2000rt (thiết bị PCR Real-Time) để phát hiện acid nucleic.<br /> Quá trình chuẩn bị mẫu tự động gồm các bước sau:<br /> - Giải phóng đích acid nucleic khỏi mẫu sinh học ban đầu của nó<br /> - Gắn kết các acid nucleic vào một pha rắn (các vi hạt từ tính)<br /> - Tách riêng pha rắn khỏi dung dịch ly giải<br /> - Rửa để loại bỏ những vật chất không mong muốn<br /> - Chiết tách, hoặc tách riêng các acid nucleic ra khỏi pha rắn<br /> &nbsp;</p> | [[rows.cauHinhCoBan]:unprocessed] | [[rows.cauHinhNangCao]:unprocessed] | [[rows.thongSoKyThuat]:unprocessed] | [[rows.dichVuDinhKem]:unprocessed] | [[rows.linhKien]:unprocessed] |  |  |  | CÔNG TY CỔ PHẦN BIO-MED | 2020-11-09T08:53:55.910 | CÔNG TY CỔ PHẦN BIO-MED | 2020-11-11T09:39:30.786
1164 | 7. Thiết bị chuyên khoa xét nghiệm |  | Máy xét nghiệm điện giải | ISE 5000 | ISE 5000 |  | Pháp | SFRI SAS |  | ["2020"] | Test_ Công ty TNHH Cung cấp TTB YT | Pháp | Nhóm 3 |  |  | 240000000 |  | Hệ thống | true | 2020-12-20 | 2021-12-20 |  | [[rows.cauHinhCoBan]:unprocessed] | [[rows.cauHinhNangCao]:unprocessed] | [[rows.thongSoKyThuat]:unprocessed] | [[rows.dichVuDinhKem]:unprocessed] | [[rows.linhKien]:unprocessed] |  |  |  | Công ty TNHH cung cấp TTB YT | 2020-11-04T15:34:54.721 | Công ty TNHH cung cấp TTB YT | 2020-11-04T15:34:54.721
1165 | 7. Thiết bị chuyên khoa xét nghiệm |  | Máy điện di ngang | Migele™ Gel Electrophoresis Unit | Migele™ Gel Electrophoresis Unit |  | Phần Lan | Wallac Oy |  | ["2019","2020"] | Công ty Cổ phần Thiết bị SISC Việt Nam | Phần Lan | Nhóm 3 |  |  | 950000000 | t | Chiếc | true | 2020-10-23 | 2021-01-23 | <p>- Hệ thống điện di đẳng điện Migele Gel Electrophoresis Unit sử dụng kết hợp với bộ kit RESOLVE hemoglobin để sàng lọc các bệnh huyết sắc tố ở cả trẻ sơ sinh và người trưởng thành. Bao gồm bệnh hồng cầu lưỡi liềm, các biến thể hemoglobin và bệnh thalassemia.<br /> - Điện di hemoglobin sử dụng là đánh giá thành phần và tỷ lệ hemoglobin (Hb) trong máu.<br /> - Mẫu bệnh phẩm: Máu toàn phần hoặc mẫu máu khô trên giấy thấm chuyên dụng</p> | [[rows.cauHinhCoBan]:unprocessed] | [[rows.cauHinhNangCao]:unprocessed] | [[rows.thongSoKyThuat]:unprocessed] | [[rows.dichVuDinhKem]:unprocessed] | [[rows.linhKien]:unprocessed] |  |  |  | Công ty Cổ phần Thiết bị SISC Việt Nam | 2020-10-23T15:38:03.179 | Công ty Cổ phần Thiết bị SISC Việt Nam | 2020-11-11T09:40:28.799
1166 | 1. Thiết bị chẩn đoán hình ảnh |  | Máy X quang tổng quát | Hệ thống hình ảnh X-quang kỹ thuật số, Model FXRD-1417SB | FXRD-1417SB |  | Hàn Quốc | Vieworks Co., Ltd. |  |  | CÔNG TY TNHH KỸ THUẬT Y TẾ DUYÊN HẢI | Hàn Quốc | Nhóm 6 |  |  | 410000000 | t | Chiếc | true | 2020-11-11 | 2021-11-11 | <p>Hệ thống hình ảnh X-quang kỹ thuật số, Model FXRD-1417SB</p> | [[rows.cauHinhCoBan]:unprocessed] | [[rows.cauHinhNangCao]:unprocessed] | [[rows.thongSoKyThuat]:unprocessed] | [[rows.dichVuDinhKem]:unprocessed] | [[rows.linhKien]:unprocessed] |  |  |  | CÔNG TY TNHH KỸ THUẬT Y TẾ DUYÊN HẢI | 2020-11-11T14:38:59.519 | CÔNG TY TNHH KỸ THUẬT Y TẾ DUYÊN HẢI | 2020-11-11T14:38:59.541
1167 | 14. Thiết bị khám - điều trị khác |  | Đèn khám | Mask Oxy có túi trữ | NCS-541, NCS-542 |  | Đài Loan | Non-Change Enterprise Co., Ltd |  | ["2020"] | CÔNG TY TNHH THƯƠNG MẠI THIẾT BỊ Y TẾ THÀNH KHOA |  | Nhóm 6 |  |  | 33100 | t | Cái | true | 2020-12-31 | 2021-06-29 | <p>* Chất liệu: PVC y tế</p><p>* Mask có 3 van 1 chiều, có kẹp mũi, túi trữ oxy, dây nối oxy 2m</p><p>* Tiêu chuẩn:&nbsp;ISO, FDA</p> | [[rows.cauHinhCoBan]:unprocessed] | [[rows.cauHinhNangCao]:unprocessed] | [[rows.thongSoKyThuat]:unprocessed] | [[rows.dichVuDinhKem]:unprocessed] | [[rows.linhKien]:unprocessed] |  |  |  | CÔNG TY TNHH THƯƠNG MẠI THIẾT BỊ Y TẾ THÀNH KHOA | 2020-12-31T10:34:48.373 | CÔNG TY TNHH THƯƠNG MẠI THIẾT BỊ Y TẾ THÀNH KHOA | 2020-12-31T11:54:50.081
1168 | 4. Thiết bị phòng mổ |  | Đèn mổ treo trần 2 nhánh | Đèn phẫu thuật treo trần 2 nhánh | EMALED 560/500 |  | Đức | Ema-Led GmbH |  | ["2020"] | CÔNG TY TNHH THƯƠNG MẠI VÀ CÔNG NGHỆ ANH QUÂN | Đức | Nhóm 3 |  |  | 805000000 | t | Bộ | true | 2020-12-28 | 2021-06-28 | <p class="ql-align-justify">-&nbsp;&nbsp;&nbsp;&nbsp;&nbsp;&nbsp;&nbsp;&nbsp;Model: EMALED 560/500</p><p class="ql-align-justify">-&nbsp;&nbsp;&nbsp;&nbsp;&nbsp;&nbsp;&nbsp;&nbsp;Hãng sản xuất: EMALED – ĐỨC</p><p class="ql-align-justify">-&nbsp;&nbsp;&nbsp;&nbsp;&nbsp;&nbsp;&nbsp;&nbsp;Xuất xứ: ĐỨC</p> | [[rows.cauHinhCoBan]:unprocessed] | [[rows.cauHinhNangCao]:unprocessed] | [[rows.thongSoKyThuat]:unprocessed] | [[rows.dichVuDinhKem]:unprocessed] | [[rows.linhKien]:unprocessed] |  |  |  | CÔNG TY TNHH THƯƠNG MẠI VÀ CÔNG NGHỆ ANH QUÂN | 2020-12-28T09:43:28.133 | CÔNG TY TNHH THƯƠNG MẠI VÀ CÔNG NGHỆ ANH QUÂN | 2020-12-28T09:43:28.201
1169 | 8. Thiết bị kiểm soát nhiễm khuẩn |  | Máy hấp tiệt trùng | Nồi hấp tiệt trùng 23 lít- HP-20LT | HP-20LT |  | Việt Nam | Công Ty TNHH Thương Mại Và Công Nghệ Hồng Phát |  | ["2020"] | Công ty TNHH Thương mại và Công nghệ Hồng Phát | Việt Nam | Nhóm 5 |  |  | 32000000 | t | Chiếc | true | 2020-10-26 | 2021-10-26 | <ul> <li>Thiết bị tiệt trùng bằng hơi nước bão hòa ở nhiệt độ cao để tiệt trùng các dụng cụ y tế ở dạng đóng gói và không đóng gói, tiệt trùng đồ vải, dụng cụ phẫu thuật, kim loại, dụng cụ xét nghiệm, làm ấm và phân dã môi trường nuôi cấy, sử dụng trong bệnh viện, phòng khám, viện nghiên cứu, phòng thí nghiệm,…</li> <li>Có các chương trình tiệt trùng được cài đặt sẵn các thông số phù hợp với các vật liệu khác nhau để thuận tiện cho người sử dụng lựa chọn.</li> <li>Thiết bị có chương trình cho người sử dụng tự chọn các thông số nhiệt độ, thời gian tiệt trùng theo ý muốn.</li> <li>Bộ điều khiển vi xử lý với phần mềm cài đặt sẵn có độ chính xác cao, các thông số hiển thị và giao diện với người dùng bằng bàn phím cảm ứng và hiển thị trên màn hình LCD.</li> <li>Áp suất hấp được chỉ thị trên đồng hồ áp suất có giải đo từ: -1kgf/cm<sup>2</sup> đến 5 kgf/cm<sup>2</sup></li> <li>Dải áp suất hấp tiệt trùng: 0 kgf/cm<sup>2</sup> đến 2,3 kgf/cm<sup>2</sup></li> <li>Thiết bị hoạt động bằng điện.</li> </ul> <ul> <li>Nguồn điện: 220 VAC ±10%/50 Hz</li> </ul> | [[rows.cauHinhCoBan]:unprocessed] | [[rows.cauHinhNangCao]:unprocessed] | [[rows.thongSoKyThuat]:unprocessed] | [[rows.dichVuDinhKem]:unprocessed] | [[rows.linhKien]:unprocessed] |  |  |  | Công ty TNHH Thương mại và Công nghệ Hồng Phát | 2020-10-26T15:43:53.587 | Công ty TNHH Thương mại và Công nghệ Hồng Phát | 2020-11-11T11:25:11.999
1170 | 4. Thiết bị phòng mổ |  | Bàn mổ đa năng | Bàn mổ đa năng | OT - 02 |  | Ba Lan | Infimed Sp.Z.O.O |  |  | CTY TNHH TRANG TRÍ NỘI THẤT MỘC THÀNH VĂN | Ba Lan | Nhóm 3 |  |  | 2160000000 | t | Chiếc | false | 2020-12-29 | 2021-12-29 | <p>Bàn mổ được cấu tạo bằng thép không gỉ&nbsp;được đánh bóng bề mặt, giúp quá trình vệ sinh dễ dàng.</p><p>&nbsp;Các phần đệm của bàn có độ dày 50mm, được tách rời theo từng phần dễ dàng tháo rời để thay thế, vệ sinh.&nbsp;</p><p>&nbsp;Hệ thống thủy lực giúp tạo ra lực lớn làm việc điều khiển bàn mổ được nhẹ nhàng hơn.</p><p>&nbsp;Việc di chuyển bàn mổ trong phòng mổ 1 cách dễ dàng bởi các bánh xe dưới bàn mổ.</p><p>&nbsp;Tích hợp ổ cắm kết nối bộ remote điều khiển bên hông bàn mổ giúp cho việc điều chỉnh bàn mổ như : nghiêng trái, phải, trước,sau 1 cách thuận lợi nhất.</p><p>&nbsp;Bàn mồ thích hợp phòng phẫu thuật : sản, da liễu, phẫu thuật tổng quát,mắt, tai mũi họng....</p> | [[rows.cauHinhCoBan]:unprocessed] | [[rows.cauHinhNangCao]:unprocessed] | [[rows.thongSoKyThuat]:unprocessed] | [[rows.dichVuDinhKem]:unprocessed] | [[rows.linhKien]:unprocessed] |  |  |  | CTY TNHH TRANG TRÍ NỘI THẤT MỘC THÀNH VĂN | 2020-12-29T14:53:37.962 | CTY TNHH TRANG TRÍ NỘI THẤT MỘC THÀNH VĂN | 2020-12-31T11:55:39.593
1171 | 10. Thiết bị thăm dò chức năng |  | Máy đo chức năng hô hấp | Máy đo đa ký hô hấp | Nox T3 system with WristOx2 |  | Iceland | Nox Medical ehf |  |  | CÔNG TY CỔ PHẦN DƯỢC PHẨM CALAPHARCO | Iceland | Nhóm 6 |  |  | 280000000 | t | Bộ | true | 2020-11-14 | 2022-11-14 | <p>Máy đa ký hô hấp Nox T3<strong> </strong>là loại máy chẩn đoán, ghi nhận các tín hiệu về hô hấp trong lúc ngủ. Các tín hiệu sau đó sẽ được phân tích trên phần mềm chuyên dụng để đánh giá hội chứng Ngưng thở khi ngủ.</p> <p>Thiết bị được sử dụng tại nhà hoặc tại bệnh viện.</p> | [[rows.cauHinhCoBan]:unprocessed] | [[rows.cauHinhNangCao]:unprocessed] | [[rows.thongSoKyThuat]:unprocessed] | [[rows.dichVuDinhKem]:unprocessed] | [[rows.linhKien]:unprocessed] | Dây đai ngực - bụng, ống khí cannula |  |  | CÔNG TY CỔ PHẦN DƯỢC PHẨM CALAPHARCO | 2020-11-14T14:28:36.548 | CÔNG TY CỔ PHẦN DƯỢC PHẨM CALAPHARCO | 2020-11-16T09:12:22.463
1172 | 11. Thiết bị nội soi chẩn đoán |  | Hệ thống nội soi tai mũi họng | Máy nội soi Tai mũi họng Full HD | INSIGHT I |  | Hàn Quốc | M.I. One Co., Ltd |  | ["2020"] | Công ty CP Thương mại G&B Việt Nam | Hàn Quốc | Nhóm 6 |  |  | 230000000 | t | Chiếc | true | 2020-11-26 | 2021-11-26 | <p>Hệ thống nội soi Tai mũi họng FULL HD</p><p>Model: INSIGHT I</p><p>Hãng sản xuất: M.I. One</p><p>Nước sản xuất: Hàn Quốc</p> | [[rows.cauHinhCoBan]:unprocessed] | [[rows.cauHinhNangCao]:unprocessed] | [[rows.thongSoKyThuat]:unprocessed] | [[rows.dichVuDinhKem]:unprocessed] | [[rows.linhKien]:unprocessed] |  |  |  | Công ty CP Thương mại G&B Việt Nam | 2020-11-26T14:58:32.475 | Công ty CP Thương mại G&B Việt Nam | 2020-11-26T15:44:11.973
1173 | 7. Thiết bị chuyên khoa xét nghiệm |  | Máy xét nghiệm điện giải | ISE 5000 | ISE 5000 |  |  | SFRI SAS |  | ["2020"] | Công Ty TNHH TM Hợp Nhất | Pháp | Nhóm 3 |  |  | 240000000 |  | Hệ thống | true | 2020-12-20 | 2021-12-20 |  | [[rows.cauHinhCoBan]:unprocessed] | [[rows.cauHinhNangCao]:unprocessed] | [[rows.thongSoKyThuat]:unprocessed] | [[rows.dichVuDinhKem]:unprocessed] | [[rows.linhKien]:unprocessed] |  |  |  | Công Ty TNHH TM Hợp Nhất | 2020-11-04T15:37:13.625 | Công Ty TNHH TM Hợp Nhất | 2020-11-04T15:37:13.625
1174 | 4. Thiết bị phòng mổ |  | Bàn mổ thần kinh sọ não | Bàn mổ và phụ kiện | MOT-1602BW |  | Nhật Bản | Mizuho Corporation |  | ["2019"] | CÔNG TY TNHH THIẾT BỊ Y TẾ TRÀNG THI | Nhật Bản | Nhóm 3 |  |  | 1000000000 | t | Chiếc | true | 2020-11-09 | 2021-11-09 | <p>Năm sản xuất: Năm 2019 trở về sau, mới 100%</p> <p>Nhà sản xuất đạt tiêu chuẩn quản lý chất lượng:&nbsp; ISO 13485</p> <p>Nguồn cung cấp: 100-240V; 50/60Hz</p> <p>Điều kiện hoạt động:</p> <ul> <li>Nhiệt độ tối đa: 30 độ C</li> <li>Độ ẩm tối đa: 80%</li> </ul> | [[rows.cauHinhCoBan]:unprocessed] | [[rows.cauHinhNangCao]:unprocessed] | [[rows.thongSoKyThuat]:unprocessed] | [[rows.dichVuDinhKem]:unprocessed] | [[rows.linhKien]:unprocessed] |  |  |  | CÔNG TY TNHH THIẾT BỊ Y TẾ TRÀNG THI | 2020-11-09T16:08:53.923 | CÔNG TY TNHH THIẾT BỊ Y TẾ TRÀNG THI | 2020-11-11T08:52:51.481
1175 | 7. Thiết bị chuyên khoa xét nghiệm |  | Máy tách chiết ADN/ARN | chemagic 360-D | chemagic 360-D |  | Phần Lan | Wallac Oy |  | ["2019","2020"] | Công ty Cổ phần Thiết bị SISC Việt Nam | Phần Lan | Nhóm 3 |  |  | 3000000000 | t | Bộ | true | 2020-10-23 | 2021-01-23 | <p>&nbsp;+ Nguồn điện: 200-240V / 50-60Hz</p> <p><em>+ Điều kiện môi trường hoạt động:</em></p> <p>- Nhiệt độ môi trường: +18⁰C - +35⁰C</p> <p>- Độ ẩm tương đối: &lt; 80%</p> <p>- Độ ồn: &lt; 80 dB</p> <p>- Điện năng tiêu thụ: 1700 VA</p> <p>- Khối lượng: 140 kg</p> <p>- Nguồn điện: 200-240V/50-60Hz</p> | [[rows.cauHinhCoBan]:unprocessed] | [[rows.cauHinhNangCao]:unprocessed] | [[rows.thongSoKyThuat]:unprocessed] | [[rows.dichVuDinhKem]:unprocessed] | [[rows.linhKien]:unprocessed] |  |  |  | Công ty Cổ phần Thiết bị SISC Việt Nam | 2020-10-23T17:32:08.990 | Công ty Cổ phần Thiết bị SISC Việt Nam | 2020-11-11T09:39:50.244
1176 | 2. Thiết bị hồi sức cấp cứu |  | Máy thở xâm nhập và không xâm nhập người lớn | BỘ TRỘN KHÍ THỞ | Neo2 BLEND (mã số: 2003FFJ / 2003FF) |  | Mỹ | Biomedical S.r.l |  | ["2020"] | CÔNG TY TNHH THIẾT BỊ Y TẾ DMED | Mỹ | Nhóm 3 |  |  | 140000000 | t | Chiếc | true | 2020-11-12 | 2020-12-31 | <p>BỘ TRỘN KHÍ THỞ</p> | [[rows.cauHinhCoBan]:unprocessed] | [[rows.cauHinhNangCao]:unprocessed] | [[rows.thongSoKyThuat]:unprocessed] | [[rows.dichVuDinhKem]:unprocessed] | [[rows.linhKien]:unprocessed] |  |  |  | CÔNG TY TNHH THIẾT BỊ Y TẾ DMED | 2020-11-12T14:49:39.387 | CÔNG TY TNHH THIẾT BỊ Y TẾ DMED | 2020-12-31T00:00:04.021
1177 | 7. Thiết bị chuyên khoa xét nghiệm |  | Máy xét nghiệm điện giải | ST-200 Plus Electrolyte Analyzer | ST-200 Plus |  |  | Sensa Core Medical Instrumentation Pvt. Ltd |  | ["2020"] | CÔNG TY TNHH THƯƠNG MẠI THIẾT BỊ Y TẾ VẠN KHANG | Ấn Độ | Nhóm 6 |  |  | 65000000 | t | Chiếc | false | 2020-11-04 | 2021-11-04 | <p>Máy phân tích điện giải đồ</p> | [[rows.cauHinhCoBan]:unprocessed] | [[rows.cauHinhNangCao]:unprocessed] | [[rows.thongSoKyThuat]:unprocessed] | [[rows.dichVuDinhKem]:unprocessed] | [[rows.linhKien]:unprocessed] |  |  |  | CÔNG TY TNHH THƯƠNG MẠI THIẾT BỊ Y TẾ VẠN KHANG | 2020-11-04T15:27:44.319 | CÔNG TY TNHH THƯƠNG MẠI THIẾT BỊ Y TẾ VẠN KHANG | 2020-11-04T15:27:44.319
1178 | 7. Thiết bị chuyên khoa xét nghiệm |  | Máy đông máu | Thrombolyzer Compact X | Thrombolyzer Compact X |  | Đức | Behnk Elektronik GmbH |  |  | Công ty TNHH Thiết bị Y tế Phương Đông |  | Nhóm 3 |  |  | 755000000 | t | Hệ thống | true | 2020-12-03 | 2021-01-03 | <p>Máy xét nghiệm đông máu tự động</p> | [[rows.cauHinhCoBan]:unprocessed] | [[rows.cauHinhNangCao]:unprocessed] | [[rows.thongSoKyThuat]:unprocessed] | [[rows.dichVuDinhKem]:unprocessed] | [[rows.linhKien]:unprocessed] |  |  |  | Công ty TNHH Thiết bị Y tế Phương Đông | 2020-12-03T09:36:02.126 | Công ty TNHH Thiết bị Y tế Phương Đông | 2021-01-03T00:00:00.119
1179 | 10. Thiết bị thăm dò chức năng |  | Máy đo chức năng hô hấp | Máy đo lực cơ hô hấp | MicroRPM |  | Đức | Vyaire Medical GmbH |  |  | CÔNG TY TNHH ĐIỆN DƯƠNG | Đức | Nhóm null |  |  | 59000000 | t | Cái | true | 2020-11-12 | 2021-05-31 | <p>MicroRPM giúp hỗ trợ, đánh giá và theo dõi tình trạng bệnh của bệnh nhân COPD (bệnh nhân COPD thuộc chương trình phục hồi chức năng phổi); và hỗ trợ đánh giá/phát hiện bệnh nhân có các bệnh lý ảnh hưởng đến chức năng về lực cơ hô hấp</p> | [[rows.cauHinhCoBan]:unprocessed] | [[rows.cauHinhNangCao]:unprocessed] | [[rows.thongSoKyThuat]:unprocessed] | [[rows.dichVuDinhKem]:unprocessed] | [[rows.linhKien]:unprocessed] |  |  |  | CÔNG TY TNHH ĐIỆN DƯƠNG | 2020-11-12T09:44:16.354 | CÔNG TY TNHH ĐIỆN DƯƠNG | 2020-11-12T15:23:29.070
1180 | 6. Thiết bị chuyên khoa RHM-THM-Mắt |  | Bộ bàn ghế khám tai mũi họng | Máy khám nội soi Tai Mũi Họng | Visiomed |  | Đức | Heinz Herenz Medizinalbedarf GmbH |  | ["2020"] | Công ty TNHH Thiết bị và dụng cụ y tế Hiếu Dũng |  | Nhóm null |  |  | 830000000 | t | Chiếc | true | 2020-11-04 | 2021-12-31 | <p>Máy khám nội soi Tai Mũi Họng</p> | [[rows.cauHinhCoBan]:unprocessed] | [[rows.cauHinhNangCao]:unprocessed] | [[rows.thongSoKyThuat]:unprocessed] | [[rows.dichVuDinhKem]:unprocessed] | [[rows.linhKien]:unprocessed] |  |  |  | Công ty TNHH Thiết bị và dụng cụ y tế Hiếu Dũng | 2020-11-04T20:13:44.125 | Công ty TNHH Thiết bị và dụng cụ y tế Hiếu Dũng | 2020-11-11T09:06:23.048
1181 | 11. Thiết bị nội soi chẩn đoán |  | Hệ thống nội soi thanh quản | BỘ ĐẶT NỘI KHÍ QUẢN CÓ CAMERA (Lưỡi đặt dùng 01 lần) | CLEARVUE VL3D |  | Mỹ | Infinium Medical Inc. |  | ["2020"] | CÔNG TY TNHH THIẾT BỊ Y TẾ DMED |  | Nhóm 3 |  |  | 120000000 | t | Chiếc | true | 2020-11-12 | 2020-12-31 | <p>BỘ ĐẶT NỘI KHÍ QUẢN CÓ CAMERA (Lưỡi đặt dùng 01 lần)</p> | [[rows.cauHinhCoBan]:unprocessed] | [[rows.cauHinhNangCao]:unprocessed] | [[rows.thongSoKyThuat]:unprocessed] | [[rows.dichVuDinhKem]:unprocessed] | [[rows.linhKien]:unprocessed] |  |  |  | CÔNG TY TNHH THIẾT BỊ Y TẾ DMED | 2020-11-12T16:34:24.994 | CÔNG TY TNHH THIẾT BỊ Y TẾ DMED | 2020-12-31T00:00:04.032
1182 | 4. Thiết bị phòng mổ |  | Đèn mổ treo trần 1 nhánh | Đèn mổ treo trần 1 nhánh | TL-01 |  | Ba Lan | Infimed Sp.Z.O.O |  |  | CTY TNHH TRANG TRÍ NỘI THẤT MỘC THÀNH VĂN | Ba Lan | Nhóm 3 |  |  | 750000000 | t | Chiếc | false | 2020-12-30 | 2021-12-30 | <p><span style="background-color: rgb(239, 239, 239); color: rgb(0, 0, 0);">Đèn phẫu thuật TL-01 được sử dụng để cung cấp ánh sáng cho vùng phẫu thuật hoặc bệnh nhân trong quá trình phẫu thuật, chẩn đoán và điều trị.</span></p> | [[rows.cauHinhCoBan]:unprocessed] | [[rows.cauHinhNangCao]:unprocessed] | [[rows.thongSoKyThuat]:unprocessed] | [[rows.dichVuDinhKem]:unprocessed] | [[rows.linhKien]:unprocessed] |  |  |  | CTY TNHH TRANG TRÍ NỘI THẤT MỘC THÀNH VĂN | 2020-12-30T09:12:21.865 | CTY TNHH TRANG TRÍ NỘI THẤT MỘC THÀNH VĂN | 2020-12-31T11:55:54.293
1183 | 7. Thiết bị chuyên khoa xét nghiệm |  | Máy xét nghiệm điện giải | Máy xét nghiệm điện giải | EasyLyte Plus Na/K/Cl analyzer 2014 |  |  | Medica Corporation, Mỹ |  | ["2020"] | CÔNG TY CỔ PHẦN ĐÂU TƯ SUNMED | Mỹ | Nhóm 3 |  |  | 78000000 |  | Hệ thống | true | 2020-11-10 | 2020-12-31 |  | [[rows.cauHinhCoBan]:unprocessed] | [[rows.cauHinhNangCao]:unprocessed] | [[rows.thongSoKyThuat]:unprocessed] | [[rows.dichVuDinhKem]:unprocessed] | [[rows.linhKien]:unprocessed] |  |  |  | CÔNG TY CỔ PHẦN ĐÂU TƯ SUNMED | 2020-11-10T18:33:34.057 | CÔNG TY CỔ PHẦN ĐÂU TƯ SUNMED | 2020-11-10T18:33:34.057
1184 | 1. Thiết bị chẩn đoán hình ảnh |  | Hệ thống thu nhận ảnh kỹ thuật số cho máy X- quang | Hệ thống thu nhận ảnh kỹ thuật số cho máy X- quang | DR-ID 1200SE (FDR D-EVO II) |  | Nhật Bản | Fujifilm Corporation |  |  | CÔNG TY TNHH IDS MEDICAL SYSTEMS VIỆT NAM |  | Nhóm null |  |  | 2750000000 | t | Hệ thống | true | 2020-11-26 | 2021-11-26 | <p class="ql-align-justify">Thiết bị mới 100%,</p><p class="ql-align-justify">Đạt tiêu chuẩn chất lượng: ISO 13485</p><p class="ql-align-justify">Điều kiện môi trường làm việc: </p><p class="ql-align-justify">+ Nhiệt độ tối đa: 30⁰C</p><p class="ql-align-justify">+ Độ ẩm tối đa: 80%</p><p class="ql-align-justify"> Nguồn điện sử dụng: 100-240V, 50Hz</p><p> </p> | [[rows.cauHinhCoBan]:unprocessed] | [[rows.cauHinhNangCao]:unprocessed] | [[rows.thongSoKyThuat]:unprocessed] | [[rows.dichVuDinhKem]:unprocessed] | [[rows.linhKien]:unprocessed] |  |  |  | CÔNG TY TNHH IDS MEDICAL SYSTEMS VIỆT NAM | 2020-11-26T09:25:39.892 | CÔNG TY TNHH IDS MEDICAL SYSTEMS VIỆT NAM | 2020-11-26T09:25:40.189
1185 | 8. Thiết bị kiểm soát nhiễm khuẩn |  | Máy tiệt trùng nhiệt độ thấp | MÁY HẤP NHIỆT ĐỘ THẤP DỤNG CỤ Y TẾ 120lít (Máy hấp nhiệt độ thấp plasma lạnh-đóng gói vô khuẩn tự động /Không phụ thuộc vật tư tiêu hao của nhà sản xuất) | ASP-120 |  | Việt Nam | Chi Nhánh Công Ty CP Khoa Học Công Nghệ P.E |  | ["2020"] | CONG TY CO PHAN DAU TU THIET BI Y TE CONG NGHE CAO HMED | Việt Nam | Nhóm 5 |  |  | 1900000000 | t | Chiếc | true | 2020-10-25 | 2021-10-25 | <p><strong>Ứng dụng:</strong>&nbsp;Tiệt trùng plasma lạnh và đóng gói tự động vô trùng toàn bộ các dụng cụ y tế kim loại và phi kim loại: ống dây máy thở, mặt nạ, bóng ambu, dây nội soi, dụng cụ không chịu nhiệt chuyên khoa các loại…</p> | [[rows.cauHinhCoBan]:unprocessed] | [[rows.cauHinhNangCao]:unprocessed] | [[rows.thongSoKyThuat]:unprocessed] | [[rows.dichVuDinhKem]:unprocessed] | [[rows.linhKien]:unprocessed] |  |  |  | CONG TY CO PHAN DAU TU THIET BI Y TE CONG NGHE CAO HMED | 2020-10-25T11:56:58.195 | CONG TY CO PHAN DAU TU THIET BI Y TE CONG NGHE CAO HMED | 2020-11-11T11:25:12.895
1186 | 2. Thiết bị hồi sức cấp cứu |  | Giường cấp cứu hồi sức điều khiển cơ | Giường cấp cứu hồi sức điều khiển cơ | HL-SK-151 |  | Hàn Quốc | Hanlim Medical Equipment Co., Ltd. |  | ["2019","2020","2021"] | CÔNG TY LIÊN DOANH Y HỌC VIỆT - HÀN | Hàn Quốc | Nhóm null |  |  | 89000000 | t | Cái | true | 2021-01-11 | 2022-01-11 | <ul><li>Giường bệnh nội trú HL-SK-151 được sử dụng trong quá trình vận chuyển hồi sức và chăm sóc bệnh nhân</li><li>Bảng đầu và chân làm bằng P.P có thể dễ dàng lắp ráp và tháo rời, làm sạch bề mặt một cách nhanh chóng và đơn giản</li><li>Thanh chắn hai bên giường làm bằng hợp kim nhôm,mỗi thanh chắn gồm 5 cọc, loại sập với khóa an toàn</li><li>Bề mặt giường làm bằng vật liệu P.P</li><li>Khung giường được làm từ các ống hình chữ nhật ERW bằng thép nhẹ với 4 lỗ cắm cọc truyền dịch</li><li>Nệm giường có thể làm sạch hiệu quả và nhanh chóng</li><li>Bàn ăn trên giường bằng chất liệu P.P, có thể gập lại khi không sử dụng đến</li><li>Truyền động:&nbsp;Hệ thống truyền động LINAK được kiểm tra độ bền 50.000 lần (sản xuất tại Đan Mạch)</li><li>Có thể bao gồm Bảng điều khiển y tá (tùy chọn), pin dự phòng (tùy chọn), bảng điều khiển cầm tay (tùy chọn)</li><li>Bánh xe 5” có khóa di chuyển êm ải, không gây tiếng ồn</li><li>1 cọc truyền dịch bằng thép không gỉ</li></ul><p><br></p> | [[rows.cauHinhCoBan]:unprocessed] | [[rows.cauHinhNangCao]:unprocessed] | [[rows.thongSoKyThuat]:unprocessed] | [[rows.dichVuDinhKem]:unprocessed] | [[rows.linhKien]:unprocessed] |  |  |  | CÔNG TY LIÊN DOANH Y HỌC VIỆT - HÀN | 2021-01-11T11:23:02.418 | CÔNG TY LIÊN DOANH Y HỌC VIỆT - HÀN | 2021-01-11T11:23:02.468
1187 | 13. Thiết bị dùng chung |  | Hệ thống khí y tế và các thiết bị phụ trợ | Máy hút dịch gắn tường | YOX GL S-511 |  | Nhật Bản | Gunma Koike Co., Ltd. |  | ["2020"] | CÔNG TY CỔ PHẦN ETT | Nhật Bản | Nhóm 3 |  |  | 9100000 | t | Chiếc | true | 2020-10-31 | 2021-12-31 | <p>YOX GL S-511 là bộ hút gắn tường sử dụng áp suất chân không từ ổ cắm trên tường cho mục đích y tế. Nó dùng cho hút chất thải y tế như máu, đờm và nước muối từ các hoạt động phẫu thuật và chúng được thu vào trong bình chứa</p> | [[rows.cauHinhCoBan]:unprocessed] | [[rows.cauHinhNangCao]:unprocessed] | [[rows.thongSoKyThuat]:unprocessed] | [[rows.dichVuDinhKem]:unprocessed] | [[rows.linhKien]:unprocessed] |  |  |  | CÔNG TY CỔ PHẦN ETT | 2020-10-31T09:40:57.045 | CÔNG TY CỔ PHẦN ETT | 2020-11-11T08:40:34.546
1188 | 13. Thiết bị dùng chung |  | Hệ thống khí y tế và các thiết bị phụ trợ | Lưu lượng kế oxy kèm bình tạo ẩm | P-321 |  | Nhật Bản | Gunma Koike Co., Ltd. |  | ["2020"] | CÔNG TY CỔ PHẦN ETT | Nhật Bản | Nhóm 3 |  |  | 3500000 | t | Chiếc | true | 2020-10-31 | 2021-12-31 | <p style="margin-left:9.1pt;">Bóng nổi chỉ thị rõ ràng. Bạn có thể đặt tốc độ dòng rất dễ dàng.</p> <p style="margin-left:9.1pt;">Cấu trúc an toàn có cảnh báo. Cảnh báo bằng âm thanh nếu áp lực bên trong bình tăng lên chỉ ra rằng ống có chỗ bị xoắn hay các vấn đề khác.</p> <p style="margin-left:9.1pt;">Dễ dàng đổ lại nước tinh chế dùng một lần.</p> | [[rows.cauHinhCoBan]:unprocessed] | [[rows.cauHinhNangCao]:unprocessed] | [[rows.thongSoKyThuat]:unprocessed] | [[rows.dichVuDinhKem]:unprocessed] | [[rows.linhKien]:unprocessed] |  |  |  | CÔNG TY CỔ PHẦN ETT | 2020-10-31T09:09:45.117 | CÔNG TY CỔ PHẦN ETT | 2020-11-11T08:40:34.546
1189 | 6. Thiết bị chuyên khoa RHM-THM-Mắt |  | Máy và ghế khám, chữa răng | Analog for Pop Up Transfer Abutment Platform 4.8, Cone 4mm | IA-PUT-S |  | Đức | Ritter Implants GmbH & Co. KG |  |  | CÔNG TY TNHH BÌNH VIỆT ĐỨC |  | Nhóm null |  |  | 2008125 | t | Chiếc | true | 2020-11-09 | 2025-11-09 | <ul> <li>Làm bằng titan</li> <li>Thiết kế: S</li> <li>Côn (mm): 4,0</li> <li>Bệ: 4,8 mm</li> </ul> | [[rows.cauHinhCoBan]:unprocessed] | [[rows.cauHinhNangCao]:unprocessed] | [[rows.thongSoKyThuat]:unprocessed] | [[rows.dichVuDinhKem]:unprocessed] | [[rows.linhKien]:unprocessed] |  |  |  | CÔNG TY TNHH BÌNH VIỆT ĐỨC | 2020-11-09T11:48:46.445 | CÔNG TY TNHH BÌNH VIỆT ĐỨC | 2020-11-11T11:23:09.559
1190 | 8. Thiết bị kiểm soát nhiễm khuẩn |  | Tủ sấy dụng cụ | MÁY SẤY DỤNG CỤ Y TẾ ( Tủ sấy nhiệt độ thấp-khử khuẩn Ozone-UVc chuyên dùng cho dụng cụ y tế) | AMD-180 |  | Việt Nam | Chi Nhánh Công Ty CP Khoa Học Công Nghệ P.E |  | ["2020"] | CONG TY CO PHAN DAU TU THIET BI Y TE CONG NGHE CAO HMED | Việt Nam | Nhóm 5 |  |  | 390000000 | t | Chiếc | true | 2020-10-25 | 2021-10-25 | <p><strong><u>Cấu hình&nbsp; kỹ thuật:</u></strong></p> <ol> <li>&nbsp;<strong><u>Kích thước t</u></strong><strong><u>ương đối </u></strong>:</li> </ol> <p style="margin-left:22.55pt;">&nbsp;&nbsp;&nbsp;&nbsp;&nbsp;&nbsp;&nbsp;&nbsp;&nbsp; 160cm x 80cm x 60cm&nbsp;</p> <p style="margin-left:22.55pt;">&nbsp;&nbsp;&nbsp;&nbsp;&nbsp;&nbsp; ( Cao x ngang x sâu )</p> <ol> <li value="2"><strong><u>Thể tích buồng sấy:</u></strong>&nbsp; &nbsp;<strong>18</strong><strong>0 lít </strong></li> </ol> <p style="margin-left:23.15pt;"><em>-Buồng sấy có bộ cấp nhiệt để sấy dây máy thở với bộ lọc HEPA và quạt cấp gió riêng cho buồng sấy.</em></p> <ol> <li value="3"><strong><u>Vật liệu:</u></strong> <ul> <li>Khung máy :&nbsp; Inox cao cấp (304)</li> <li>Vỏ máy :&nbsp; Nhôm sơn tĩnh điện .</li> </ul> </li> <li value="4"><strong><u>Đối tượng phục vụ:</u></strong></li> </ol> <ul> <li>Tất cả các loại ,bộ dụng cụ y tế không chịu nhiệt,…</li> <li>Tất cả dụng cụ pha chế thuốc không chịu nhiệt ( chai lọ , caosu , …)</li> </ul> <ol> <li value="5"><strong><u>Khả năng sấy khô ống ,dây máy thở :</u></strong> &nbsp;</li> </ol> <p style="margin-left:23.15pt;"><strong>+ 30 ống dây máy thở /mẻ</strong></p> <ol> <li value="6"><strong><u>Nhiệt độ sấy tối đa:</u></strong>&nbsp;&nbsp; 70ᵒC (max)</li> </ol> <p style="margin-left:8.8pt;"><strong>-</strong>Khả năng điều chỉnh nhiệt độ sấy thấp hơn để bảo vệ dụng cụ không chịu nhiệt.</p> <ul> <li>Nhiệt độ có thể điều chỉnh để phù hợp với việc sấy các loại dụng cụ khác nhau, có thể điều chỉnh nhiệt độ từ&nbsp; 60°C đến 70°C (khử khuẩn Pasteur).</li> </ul> | [[rows.cauHinhCoBan]:unprocessed] | [[rows.cauHinhNangCao]:unprocessed] | [[rows.thongSoKyThuat]:unprocessed] | [[rows.dichVuDinhKem]:unprocessed] | [[rows.linhKien]:unprocessed] |  |  |  | CONG TY CO PHAN DAU TU THIET BI Y TE CONG NGHE CAO HMED | 2020-10-25T10:23:55.756 | CONG TY CO PHAN DAU TU THIET BI Y TE CONG NGHE CAO HMED | 2020-11-11T11:25:12.896
1191 | 4. Thiết bị phòng mổ |  | Thiết bị bào da/ thiết bị lấy da | Máy giảm béo, nâng cơ, xóa nhăn bằng sóng RF Legend Pro Plus | Legend Pro Plus |  | Israel | Pollogen Ltd |  |  | CÔNG TY TNHH THƯƠNG MẠI & DỊCH VỤ VIỆT CAN | Israel | Nhóm 6 |  |  | 2700000000 | t | Bộ | false | 2021-01-07 | 2021-03-31 | <p><strong>Hãng sản xuất: Pollogen</strong></p><p><strong>Xuất xứ: Israel</strong></p><p><strong>Ứng dụng điều trị:</strong></p><p>-&nbsp;&nbsp;&nbsp;&nbsp;&nbsp;&nbsp;Giảm mỡ và làm căng da trên các vùng da như: mắt, miệng, má và cổ, đùi bên trong và bên ngoài, cánh tay, mông và bụng</p><p><strong> Đặc điểm chính:</strong></p><p>-&nbsp;&nbsp;&nbsp;&nbsp;&nbsp;&nbsp;Legend Pro + TM cung cấp các tùy chọn vô tận cho các kế hoạch điều trị từ đầu đến chân được cá nhân hóa. Từ kích hoạt cơ bắp, đến tái tạo da và tái tạo bề mặt để giải quyết các nhu cầu và mong muốn cụ thể của từng bệnh nhân.&nbsp;Kết hợp 4 công nghệ trong 1 nền tảng, điều trị da từ trong ra ngoài, giảm đau và thời gian chết tối thiểu, kết quả có thể nhìn thấy ngay lập tức</p><p>-&nbsp;&nbsp;&nbsp;&nbsp;&nbsp;&nbsp;Công nghệ Hybrid EnergyTM kích hoạt các quá trình chữa bệnh tự nhiên của cơ thể bằng cách áp dụng phương pháp cắt bỏ điện cực siêu mỏng có hỗ trợ RF, sau đó là dòng điện vào mô để tạo hiệu ứng không tạo nhiệt tạo ra các kênh siêu nhỏ để tạo ra các vết thương vi mô có kiểm soát, do đó kích thích tạo ra làn da mới và khỏe mạnh</p><p>-&nbsp;&nbsp;&nbsp;&nbsp;&nbsp;&nbsp;Công nghệ DMA™ kích hoạt cơ bắp năng động: Trong ứng dụng chuyển động kích hoạt một dòng điện để kích thích SMAS không xâm lấn để làm săn chắc và nâng lớp SMAS để tạo ra hiệu ứng Nâng mặt và làm săn chắc và định hình các nhóm cơ trong vùng điều trị.</p><p>-&nbsp;&nbsp;&nbsp;&nbsp;&nbsp;&nbsp;Công nghệ TriPollar® kích hoạt tái tạo sợi collagen và elastin, bằng cách cung cấp năng lượng RF tập trung một cách an toàn và hiệu quả, tạo ra sự sưởi ấm có kiểm soát của lớp hạ bì sâu.</p><p>-&nbsp;&nbsp;&nbsp;&nbsp;&nbsp;&nbsp;Công nghệ TriFractional™: Áp dụng cắt bỏ điện cực RF với gia nhiệt thể tích có kiểm soát để đạt được sự tái tạo và phục hồi bề mặt da thông qua quá trình chữa lành vết thương, dẫn đến cải thiện và cải thiện kết cấu da</p> | [[rows.cauHinhCoBan]:unprocessed] | [[rows.cauHinhNangCao]:unprocessed] | [[rows.thongSoKyThuat]:unprocessed] | [[rows.dichVuDinhKem]:unprocessed] | [[rows.linhKien]:unprocessed] |  |  |  | CÔNG TY TNHH THƯƠNG MẠI & DỊCH VỤ VIỆT CAN | 2021-01-07T16:58:33.173 | CÔNG TY TNHH THƯƠNG MẠI & DỊCH VỤ VIỆT CAN | 2021-01-08T15:23:21.970
1192 | 11. Thiết bị nội soi chẩn đoán |  | Hệ thống nội soi tai mũi họng | Hệ thống nội soi tai mũi họng | HXL-100/LS-600 |  | Việt Nam | Công Ty TNHH Máy Y Tế Nam Việt |  | ["2020"] | Công Ty TNHH Y Tế Nam Thành | Việt Nam | Nhóm 5 |  |  | 250000000 | t | Bộ | true | 2020-10-23 | 2021-10-23 | <p>Máy nội soi Tai Mũi Họng Full HD<br /> Model: HXL-100/LS-600<br /> Chụp hình / Chia / Xem lại 1 - 2 -4 hình.<br /> Ghi lưu trữ Video AVI / Hình ảnh nội soi &amp; xem lại 12 hình JPEG<br /> Camera cảm biến hình ảnh SONY độ phân giải Full HD, tốc độ 60 khung hình / giây.&nbsp;<br /> Hiển thị được trên màn hình lên tới 55 inch. AWB / AGC / BLC / IRIS AUTO&nbsp;<br /> Cân bằng trắng, dừng hình tích hợp trên thân camera.<br /> Tích hợp ghi hình ảnh video. Chụp và chia 4 trên màn hình, lưu và xem lại 12 hình ảnh. Truyền ảnh tới máy tính giúp giảm thao tác &amp; nhân lực hỗ trợ.&nbsp;<br /> Nguồn sáng LED có thấu kính tụ sáng, hỗ trợ camera quan sát mạch máu dưới niêm mạc tốt.</p> | [[rows.cauHinhCoBan]:unprocessed] | [[rows.cauHinhNangCao]:unprocessed] | [[rows.thongSoKyThuat]:unprocessed] | [[rows.dichVuDinhKem]:unprocessed] | [[rows.linhKien]:unprocessed] |  |  |  | Công Ty TNHH Y Tế Nam Thành | 2020-10-23T17:03:59.473 | Công Ty TNHH Y Tế Nam Thành | 2020-11-11T10:13:43.315
1193 | 10. Thiết bị thăm dò chức năng |  | Máy đo huyết áp | Máy đo huyết áp AND UA-611 | UA-611 |  | Trung Quốc | A&D Co., Ltd |  |  | Công ty Cổ Phần Xuất Nhập Khẩu Y tế Tp. Hồ Chí Minh |  | Nhóm null |  |  | 880000 | t | Chiếc | true | 2020-11-05 | 2021-11-05 | <ul> <li>Cảnh báo nhịp tim bất thường.</li> <li>Cột báo mức huyết áp theo tiêu chuẩn WHO.</li> <li>Tự động hoàn toàn với 1 nút nhấn.</li> <li>Vòng bít nhẹ, êm, thoải mái.</li> <li>Bộ nhớ 30 + lấy kết quả trung bình.</li> </ul> | [[rows.cauHinhCoBan]:unprocessed] | [[rows.cauHinhNangCao]:unprocessed] | [[rows.thongSoKyThuat]:unprocessed] | [[rows.dichVuDinhKem]:unprocessed] | [[rows.linhKien]:unprocessed] |  |  |  | Công ty Cổ Phần Xuất Nhập Khẩu Y tế Tp. Hồ Chí Minh | 2020-11-05T11:28:46.138 | Công ty Cổ Phần Xuất Nhập Khẩu Y tế Tp. Hồ Chí Minh | 2020-11-11T09:01:38.591
1194 | 14. Thiết bị khám - điều trị khác |  | Đèn khám | Bộ giúp thở Ampu Silicon các cỡ | NCS-100L-RV, NCS-200, NCS-300 |  | Đài Loan | Non-Change Enterprise Co., Ltd |  | ["2020"] | CÔNG TY TNHH THƯƠNG MẠI THIẾT BỊ Y TẾ THÀNH KHOA |  | Nhóm 6 |  |  | 1260000 | t | Bộ | true | 2020-12-31 | 2021-06-28 | <p>* Bóng cỡ người lớn 1600ml , trẻ em 550ml, sơ sinh 300ml</p><p>*&nbsp;Đóng gói có van thông minh, mask, dây oxy 2m, có túi chứa OXY dự trữ.</p><p>* Tiêu chuẩn:&nbsp;ISO</p> | [[rows.cauHinhCoBan]:unprocessed] | [[rows.cauHinhNangCao]:unprocessed] | [[rows.thongSoKyThuat]:unprocessed] | [[rows.dichVuDinhKem]:unprocessed] | [[rows.linhKien]:unprocessed] |  |  |  | CÔNG TY TNHH THƯƠNG MẠI THIẾT BỊ Y TẾ THÀNH KHOA | 2020-12-31T13:14:11.273 | CÔNG TY TNHH THƯƠNG MẠI THIẾT BỊ Y TẾ THÀNH KHOA | 2020-12-31T13:14:11.316
1195 | 6. Thiết bị chuyên khoa RHM-THM-Mắt |  | Đèn quang trùng hợp | Đèn LED đội đầu Snap On Optics | 14001010 |  | Đức | Bredent GmbH & Co. KG |  |  | CÔNG TY CỔ PHẦN 24 SEVEN HEALTH CARE VIỆT NAM |  | Nhóm null |  |  | 15275000 | t | Bộ | false | 2020-12-10 | 2020-12-31 | <p class="ql-align-justify">Đèn LED đội đầu Snap On Optics.</p><p class="ql-align-justify"><br></p><ul><li class="ql-align-justify">Nhẹ 3gams, chỉ bằng đồng 25 cents USA.</li><li class="ql-align-justify">Vật liệu titan cao cấp.</li><li class="ql-align-justify">Có thể gắn lên tất cả các loại kiếng và kính phóng đại.</li><li class="ql-align-justify">Pin Lithium dùng liên tục 16 tiếng và có thể sạc nhồi.</li><li class="ql-align-justify">Có sensor On-Off.</li><li class="ql-align-justify">Bảo hành 01 năm.</li></ul> | [[rows.cauHinhCoBan]:unprocessed] | [[rows.cauHinhNangCao]:unprocessed] | [[rows.thongSoKyThuat]:unprocessed] | [[rows.dichVuDinhKem]:unprocessed] | [[rows.linhKien]:unprocessed] |  |  |  | CÔNG TY CỔ PHẦN 24 SEVEN HEALTH CARE VIỆT NAM | 2020-12-10T11:35:11.362 | CÔNG TY CỔ PHẦN 24 SEVEN HEALTH CARE VIỆT NAM | 2020-12-31T00:00:09.998
1196 | 6. Thiết bị chuyên khoa RHM-THM-Mắt |  | Máy và ghế khám, chữa răng | Analog for Pop Up Transfer Abutment Platform 4.8, Cone 6mm | IA-PUT-M |  | Đức | Ritter Implants GmbH & Co. KG |  |  | CÔNG TY TNHH BÌNH VIỆT ĐỨC |  | Nhóm null |  |  | 2008125 | t | Chiếc | true | 2020-11-09 | 2025-11-09 | <ul> <li>Làm bằng titan</li> <li>Thiết kế: M</li> <li>Côn (mm): 6,0</li> <li>Bệ: 4,8 mm</li> </ul> | [[rows.cauHinhCoBan]:unprocessed] | [[rows.cauHinhNangCao]:unprocessed] | [[rows.thongSoKyThuat]:unprocessed] | [[rows.dichVuDinhKem]:unprocessed] | [[rows.linhKien]:unprocessed] |  |  |  | CÔNG TY TNHH BÌNH VIỆT ĐỨC | 2020-11-09T11:51:11.456 | CÔNG TY TNHH BÌNH VIỆT ĐỨC | 2020-11-11T11:23:09.559
1197 | 4. Thiết bị phòng mổ |  | Máy điều trị bằng oxy cao áp | Buồng oxy cao áp | Oxicab MO-13 |  | Peru | Hyperbaric S.A.C |  | ["2020"] | Công ty TNHH thương mại và dịch vụ Hải Minh | Peru | Nhóm 6 |  |  | 4500000000 | t | Chiếc | true | 2020-11-04 | 2021-11-30 | <p><strong>Buồng điều trị oxy cao áp 3ATA</strong></p> <p><strong>Model: Oxicab MO-13</strong></p> <p><strong>Hãng: Hyperbaric</strong></p> <p><strong>Xuất xứ: Peru</strong></p> <p><strong>*&nbsp;</strong>Giá bán dựa trên lựa chọn các tính năng của sản phẩm, có thể giảm vì cắt bỏ tính năng.</p> | [[rows.cauHinhCoBan]:unprocessed] | [[rows.cauHinhNangCao]:unprocessed] | [[rows.thongSoKyThuat]:unprocessed] | [[rows.dichVuDinhKem]:unprocessed] | [[rows.linhKien]:unprocessed] |  |  |  | Công ty TNHH thương mại và dịch vụ Hải Minh | 2020-11-04T11:45:59.812 | Công ty TNHH thương mại và dịch vụ Hải Minh | 2020-11-11T11:50:43.420
1198 | 7. Thiết bị chuyên khoa xét nghiệm |  | Máy xét nghiệm điện giải | Máy xét nghiệm điện giải | EasyLyte Plus Na/K/Cl analyzer 2014 |  |  | Medica Corporation, Mỹ |  | ["2020"] | CÔNG TY CỔ PHẦN ĐÂU TƯ SUNMED | Mỹ | Nhóm 3 |  |  | 78000000 |  | Hệ thống | true | 2020-11-10 | 2020-12-31 |  | [[rows.cauHinhCoBan]:unprocessed] | [[rows.cauHinhNangCao]:unprocessed] | [[rows.thongSoKyThuat]:unprocessed] | [[rows.dichVuDinhKem]:unprocessed] | [[rows.linhKien]:unprocessed] |  |  |  | CÔNG TY CỔ PHẦN ĐÂU TƯ SUNMED | 2020-11-10T18:32:16.006 | CÔNG TY CỔ PHẦN ĐÂU TƯ SUNMED | 2020-11-10T18:32:16.006
1199 | 4. Thiết bị phòng mổ |  | Dao mổ điện cao tần | Dao mổ điện cao tần ARC 250 | ARC 250 |  | Đức | BOWA-electronic GmbH & Co. KG |  | ["2019"] | CÔNG TY TNHH THƯƠNG MẠI DỊCH VỤ Y TẾ MIỀN ĐÔNG | Đức | Nhóm 1 |  |  | 390000000 | t | Chiếc | true | 2020-11-05 | 2020-12-31 | <p>Bowa ARC 250 là máy phẫu thuật cắt đốt điện cao tần hiệu năng cao, chuyên dùng cắt và cầm máu trong phẫu thuật như: tổng quát, nội soi, nhi- sơ sinh, tim, lồng ngực, tiêt niệu, sản phụ khoa và chỉnh hình…<br /> – Thiết kế màn hình LCD hiển thị thông tin hệ thống, điều khiển phím một chạm trực quan và nhanh chóng<br /> – Hiệu năng cao kiểm soát bằng vi xử lý cho tốc độ làm việc cao nhất và chính xác nhất.<br /> – Chức năng kiểm soát tia lửa tự động tăng cường tối đa khả năng an toàn điện.<br /> – Công nghệ cảm biến trở kháng mô ARC control điều chỉnh công suất phát tự động phù hợp cho từng loại mô với cho vết cắt mượt, cầm máu tốt mà không gây cháy mô.<br /> – Công nghệ giám sát tấm điện cực trung tính EASY Neutral Electrode kiểm soát hoàn toàn khả năng bỏng, cháy<br /> – Chức năng Autostart kích hoạt lưỡng cực tự động tiện dụng và giảm thao tác tối đa cho phẫu thuật viên<br /> – Chức năng CCS cho vết cắt đồng nhất cho mọi loại mô<br /> – Chức năng kích hoạt hai tay dao đồng thời cho phép tối đa 2 phẫu thuật viên cùng làm việc, cần thiết phẫu cho đa chấn thương, vú, tim, chỉnh hình…<br /> – Chức năng điều chỉnh chỉ số cầm máu trực tiếp ngay mặt trước máy.<br /> – Có thể thiết lập và lưu chương trình phẫu thuật theo tên người sử dụng.<br /> – Tích hợp sẵn 4 chương trình phẫu thuật lớn cho từng chuyên khoa chuyên dụng:<br /> + Chương trình chuyên dụng phẫu thuật tổng quát và nội tạng, tim và lồng ngực.<br /> + Chương trình chuyên dụng cho phẫu thuật chấn thương chỉnh hình Macro<br /> + Chương trình chuyên dụng phẫu thuật vi phẫu Micro phẫu thuật Nhi Đồng<br /> + Chương trình phẫu thuật nội soi Resection dùng mổ môi trường nước, mổ tiền liệt tuyến, tử cung, bàng quang</p> | [[rows.cauHinhCoBan]:unprocessed] | [[rows.cauHinhNangCao]:unprocessed] | [[rows.thongSoKyThuat]:unprocessed] | [[rows.dichVuDinhKem]:unprocessed] | [[rows.linhKien]:unprocessed] |  |  |  | CÔNG TY TNHH THƯƠNG MẠI DỊCH VỤ Y TẾ MIỀN ĐÔNG | 2020-11-05T14:35:22.182 | CÔNG TY TNHH THƯƠNG MẠI DỊCH VỤ Y TẾ MIỀN ĐÔNG | 2020-12-31T00:00:04.190
1200 | 6. Thiết bị chuyên khoa RHM-THM-Mắt |  | Đèn khe sinh hiển vi | Sinh hiển vi khám mắt SL 130 và phụ kiện (cấu hình nâng cao) | Slit Lamp SL 130 |  | Đức | Carl Zeiss Meditec AG |  | ["2020","2021"] | CÔNG TY TNHH THƯƠNG MẠI VÀ DƯỢC PHẨM SANG |  | Nhóm 3 |  |  | 916000000 | t | Hệ thống | true | 2020-10-31 | 2021-10-31 | <p>Sinh hiển vi khám mắt và phụ kiện</p> | [[rows.cauHinhCoBan]:unprocessed] | [[rows.cauHinhNangCao]:unprocessed] | [[rows.thongSoKyThuat]:unprocessed] | [[rows.dichVuDinhKem]:unprocessed] | [[rows.linhKien]:unprocessed] |  |  |  | CÔNG TY TNHH THƯƠNG MẠI VÀ DƯỢC PHẨM SANG | 2020-10-31T10:00:38.348 | CÔNG TY TNHH THƯƠNG MẠI VÀ DƯỢC PHẨM SANG | 2020-11-11T08:36:39.263
1201 | 4. Thiết bị phòng mổ |  | Dao mổ điện cao tần | Dao mổ điện cao tần | MDV 300 |  | Đức | Micromed Medizintechnik GmbH |  |  | CÔNG TY TNHH VIỆT PHAN |  | Nhóm 3 |  |  | 500000000 | t | Chiếc | true | 2020-10-26 | 2020-10-31 | <ul> <li>Đơn giản, tính tương tác và hoạt động an toàn.</li> <li>Màn hình màu</li> <li>Kết quả của việc cắt này không phụ thuộc vào tốc độ cắt, hình dạng của điện cực và mô.</li> <li>Đơn cực: 3 chế độ làm đông (cầm máu) và 4 chức năng cắt.</li> <li>Lưỡng cực: 2 chức năng cắt và 1 chức năng làm đông (cầm máu) + chức năng hàng mạch.</li> <li>Chức năng tự động khởi động và tự động dừng (Chức năng tự động dừng hoạt động khi cần ngắt tự động nguồn trong trường hợp mức trở kháng của mô đạt được một mức nhất định).</li> <li>Có 2 đầu ra đơn cực.</li> <li>Hệ thống hỗ trợ hiển thị để theo dõi điện cực trung tính (SUNY) hỗ trợ tương tác cho các ứng dụng của điện cực trung tính.</li> </ul> | [[rows.cauHinhCoBan]:unprocessed] | [[rows.cauHinhNangCao]:unprocessed] | [[rows.thongSoKyThuat]:unprocessed] | [[rows.dichVuDinhKem]:unprocessed] | [[rows.linhKien]:unprocessed] |  |  |  | CÔNG TY TNHH VIỆT PHAN | 2020-10-26T13:51:20.807 | CÔNG TY TNHH VIỆT PHAN | 2020-11-16T15:41:38.768
1202 | 4. Thiết bị phòng mổ |  | Dao mổ Laser | Thiết bị Laser CO2 | Smartxide V2lr |  | Italy | Deka M.E.L.A. S.r.l |  |  | Công ty TNHH thiết bị y học công nghệ Trung Mỹ |  | Nhóm 3 |  |  | 1800000000 | t | Chiếc | false | 2021-01-13 | 2022-01-13 | <p>Thiết bị laser Smartxide, tác dụng trị nám, bớt bẩm sinh, hình xám, mụn cóc</p> | [[rows.cauHinhCoBan]:unprocessed] | [[rows.cauHinhNangCao]:unprocessed] | [[rows.thongSoKyThuat]:unprocessed] | [[rows.dichVuDinhKem]:unprocessed] | [[rows.linhKien]:unprocessed] |  |  |  | Công ty TNHH thiết bị y học công nghệ Trung Mỹ | 2021-01-13T17:15:17.879 | Công ty TNHH thiết bị y học công nghệ Trung Mỹ | 2021-01-20T09:43:50.506
1203 | 7. Thiết bị chuyên khoa xét nghiệm |  | Máy xét nghiệm điện giải | Máy phân tích điện giải Rapidchem 744 Analyzer | Rapidchem 744 Analyzer |  | Mỹ | Medica Corporation, Mỹ |  | ["2020"] | CÔNG TY TNHH THƯƠNG MẠI VÀ DỊCH VỤ KỸ THUẬT PHÚC TÍN | Mỹ | Nhóm 1 |  |  | 180000000 | t | Chiếc | true | 2020-11-02 | 2021-11-02 | <p>Rapidchem 744 và Rapidchem 754 được thiết kế cho việc sử dụng trong&nbsp;<br /> phòng xét nghiệm để định lượng trực tiếp Na+, K+ và Cl- hoặc Li+ trong mẫu&nbsp;<br /> huyết thanh, huyết tương, máu toàn phần và nước tiểu (không áp dụng định<br /> lượng Li+ trong mẫu nước tiểu). Dụng cụ chứa mẫu trong quá trình lấy mẫu là<br /> ống nghiệm, bơm tiêm, ống mai quản hoặc các cốc đựng mẫu. Máy phân tích&nbsp;<br /> phải được vận hành với các nguyên liệu kiểm soát chất lượng thích hợp, các hóa chất hiệu chuẩn đặc biệt và duy trì máy như được mô tả trong hướng dẫn sử dụng để có thể tạo ra các kết quả xét nghiệm chính xác.<br /> Các máy phân tích này được sử dụng bởi các kĩ thuật viên trong phòng xét nghiệm đã qua đào tạo để hỗ trợ trong chuẩn đoán và điều trị các bệnh nhân mất cân bằng điện giải. Các kết quả xét nghiệm của bệnh nhân từ máy phân tích Rapidchem phải được sử dụng phối hợp với tình trạng chung của bệnh nhân để đưa ra liệu pháp điều trị phù hợp.</p> | [[rows.cauHinhCoBan]:unprocessed] | [[rows.cauHinhNangCao]:unprocessed] | [[rows.thongSoKyThuat]:unprocessed] | [[rows.dichVuDinhKem]:unprocessed] | [[rows.linhKien]:unprocessed] |  |  |  | CÔNG TY TNHH THƯƠNG MẠI VÀ DỊCH VỤ KỸ THUẬT PHÚC TÍN | 2020-11-02T15:00:54.584 | CÔNG TY TNHH THƯƠNG MẠI VÀ DỊCH VỤ KỸ THUẬT PHÚC TÍN | 2020-11-11T08:53:18.568
1204 | 14. Thiết bị khám - điều trị khác |  | Đèn khám | Bộ giúp thở Ampu các cỡ | NCS-400L-RV, NCS-500, NCS-600 |  | Đài Loan | Non-Change Enterprise Co., Ltd |  | ["2020"] | CÔNG TY TNHH THƯƠNG MẠI THIẾT BỊ Y TẾ THÀNH KHOA |  | Nhóm 6 |  |  | 356000 | t | Bộ | true | 2020-12-31 | 2021-06-28 | <p>* Bóng cỡ người lớn 1600ml , trẻ em 550ml, sơ sinh 300ml</p><p>*&nbsp;Đóng gói có van thông minh, mask, dây oxy 2m, có túi chứa OXY dự trữ.</p><p>* Tiêu chuẩn:&nbsp;ISO</p> | [[rows.cauHinhCoBan]:unprocessed] | [[rows.cauHinhNangCao]:unprocessed] | [[rows.thongSoKyThuat]:unprocessed] | [[rows.dichVuDinhKem]:unprocessed] | [[rows.linhKien]:unprocessed] |  |  |  | CÔNG TY TNHH THƯƠNG MẠI THIẾT BỊ Y TẾ THÀNH KHOA | 2020-12-31T10:59:48.093 | CÔNG TY TNHH THƯƠNG MẠI THIẾT BỊ Y TẾ THÀNH KHOA | 2020-12-31T13:15:35.043
1205 | 8. Thiết bị kiểm soát nhiễm khuẩn |  | Bồn rửa tay vô trùng | Bồn rửa tay phẫu thuật 1 vòi inox | BIT 1-1 |  | Việt Nam | Công Ty TNHH Sản Xuất Đầu Tư Thương Mại Tân Hương |  | ["2020"] | CÔNG TY TNHH SẢN XUẤT ĐẦU TƯ THƯƠNG MẠI TÂN HƯƠNG |  | Nhóm 5 |  |  | 55000000 | t | Chiếc | false | 2020-11-16 | 2020-12-30 | <p>Bồn dùng trong các trung tâm y tế, Bệnh Viện....sử dụng để rửa tay vô trùng cho Bác sỹ</p> | [[rows.cauHinhCoBan]:unprocessed] | [[rows.cauHinhNangCao]:unprocessed] | [[rows.thongSoKyThuat]:unprocessed] | [[rows.dichVuDinhKem]:unprocessed] | [[rows.linhKien]:unprocessed] |  |  |  | CÔNG TY TNHH SẢN XUẤT ĐẦU TƯ THƯƠNG MẠI TÂN HƯƠNG | 2020-11-16T20:42:48.275 | CÔNG TY TNHH SẢN XUẤT ĐẦU TƯ THƯƠNG MẠI TÂN HƯƠNG | 2020-12-30T00:00:01.115
1206 | 7. Thiết bị chuyên khoa xét nghiệm |  | Máy xét nghiệm điện giải | EX-D | EX-D |  | Nhật Bản | Jokoh Co. Ltd |  | ["2020"] | Công ty TNHH Hệ Thống Chẩn Đoán Xuân Hoài | Nhật Bản | Nhóm 3 |  |  | 99000000 | t | Chiếc | false | 2020-10-30 | 2021-12-31 | <p>phân tích Na/K/Cl</p> | [[rows.cauHinhCoBan]:unprocessed] | [[rows.cauHinhNangCao]:unprocessed] | [[rows.thongSoKyThuat]:unprocessed] | [[rows.dichVuDinhKem]:unprocessed] | [[rows.linhKien]:unprocessed] |  |  |  | Công ty TNHH Hệ Thống Chẩn Đoán Xuân Hoài | 2020-10-30T16:52:51.103 | Công ty TNHH Hệ Thống Chẩn Đoán Xuân Hoài | 2020-11-11T08:53:18.568
1207 | 2. Thiết bị hồi sức cấp cứu |  | Bơm truyền dịch | Máy truyền dịch | IP-7700 |  | Hàn Quốc | Ampall Co., Ltd |  | ["2019","2020"] | Công ty Cổ phần Đầu tư và Phát triển Y tế An Sinh | Hàn Quốc | Nhóm 6 |  |  | 25000000 | t | Chiếc | true | 2020-11-09 | 2020-12-31 | <p><strong><u>Tính năng nổi bật:</u></strong></p> <p>·&nbsp;Công nghệ bơm nhu động tuyến tính</p> <p>·&nbsp;Tốc độ truyền: 0.1 ~ 1.000 ml/h</p> <p><img cropbottom="5649f" cropleft="20283f" cropright="24031f" croptop="5396f" src="file:///C:/Users/DOANTH~1/AppData/Local/Temp/msohtmlclip1/01/clip_image001.jpg" /> ·&nbsp;Độ chính xác: +-2% với bộ dây truyền dịch chuyên dụng, +-5% với bộ dâytruyền dịch thường</p> <p>·&nbsp;Pin hoạt động liên tục 4h</p> | [[rows.cauHinhCoBan]:unprocessed] | [[rows.cauHinhNangCao]:unprocessed] | [[rows.thongSoKyThuat]:unprocessed] | [[rows.dichVuDinhKem]:unprocessed] | [[rows.linhKien]:unprocessed] |  |  |  | Công ty Cổ phần Đầu tư và Phát triển Y tế An Sinh | 2020-11-09T15:08:45.035 | Công ty Cổ phần Đầu tư và Phát triển Y tế An Sinh | 2020-12-31T00:00:04.242
1208 | 4. Thiết bị phòng mổ |  | Thiết bị bào da/ thiết bị lấy da | Máy lăn kim phối hợp sóng cao tần RF Pollogen Divine Pro | Pollogen Divine Pro |  | Israel | Pollogen Ltd |  |  | CÔNG TY TNHH THƯƠNG MẠI & DỊCH VỤ VIỆT CAN | Israel | Nhóm 6 |  |  | 1100000000 | t | Bộ | false | 2021-01-07 | 2021-03-31 | <p>Pollogen Divine Pro</p><p><strong>Hãng Sản Xuất: Pollogen</strong></p><p><strong>Xuất Xứ: Israel</strong></p><p><br></p><p><strong style="color: black;">Ứng dụng điều trị </strong></p><p class="ql-align-justify">Căng da, giảm nếp nhăn</p><p class="ql-align-justify">Săn chắc mô</p><p class="ql-align-justify">Thu nhỏ, loại bỏ các đốm đen trên bề mặt da</p><p>Thu nhỏ lỗ chân lông</p><p><strong>Đặc điểm chính:</strong></p><p class="ql-align-justify">-&nbsp;&nbsp;Là sự kết hợp của các công nghệ trẻ hóa da mặt hiệu quả nhất: TriFractionalTM RF, VoluDermTM micro Needling, TriPollar® RF và Dynamic Muscle Activation (DMA<sup>TM</sup>)</p><p class="ql-align-justify">-&nbsp;Năng lượng RF TriFractional làm trẻ hóa lớp biểu bì bên ngoài. Điều trị xâm lấn tối thiểu này tạo ra các vết thương vi mô kích hoạt cơ chế phản ứng chữa lành tự nhiên của cơ thể. Các tế bào da cũ và bị hư hại được loại bỏ và cơ thể tạo ra làn da mới và khỏe mạnh.</p><p class="ql-align-justify">-&nbsp;&nbsp;VoluDerm là một nền tảng thâm nhập hoàn toàn dựa trên RF, tạo ra các kênh thống nhất và được kiểm soát nhắm vào lớp hạ bì sâu. Điều trị xâm lấn tối thiểu này sử dụng kim siêu nhỏ, trong khi áp dụng RF, để làm bay hơi lớp da sâu. Các kim siêu nhỏ kích thích các nguyên bào sợi làm tăng sản xuất các thành phần ECM một cách tự nhiên: axit hyaluronic, collagen và elastin.</p><p class="ql-align-justify">-&nbsp;TriPollar Một công nghệ không xâm lấn sử dụng năng lượng tần số vô tuyến để tạo nhiệt thông qua sức cản ở lớp hạ bì khiến các sợi collagen co lại. Điều này tạo ra một hiệu ứng làm căng da ngay lập tức. Tăng hoạt động nguyên bào sợi dẫn đến tái tạo collagen cho hiệu quả lâu dài.</p><p class="ql-align-justify">-&nbsp;&nbsp;&nbsp;&nbsp;&nbsp;&nbsp;Năng lượng kích hoạt cơ bắp năng động kích thích SMAS dẫn đến nâng và làm săn chắc cơ mặt. DMA tăng tốc thoát bạch huyết, lưu thông máu và bạch huyết tối ưu hóa oxy hóa mô và giải độc.</p><p class="ql-align-justify">-&nbsp;Cho phép điều trị đồng thời tất cả các lớp da: lớp hạ bì, mỡ và cơ bắp</p><p class="ql-align-justify">-&nbsp;&nbsp;Hiệu quả ngay lần đầu tiên điều trị và có thể kéo dài hiệu quả</p><p class="ql-align-justify">-&nbsp;&nbsp;Ít biến chứng, thời gian thực hiện cho mỗi liệu trình nhanh</p> | [[rows.cauHinhCoBan]:unprocessed] | [[rows.cauHinhNangCao]:unprocessed] | [[rows.thongSoKyThuat]:unprocessed] | [[rows.dichVuDinhKem]:unprocessed] | [[rows.linhKien]:unprocessed] |  |  |  | CÔNG TY TNHH THƯƠNG MẠI & DỊCH VỤ VIỆT CAN | 2021-01-07T17:15:05.583 | CÔNG TY TNHH THƯƠNG MẠI & DỊCH VỤ VIỆT CAN | 2021-01-08T15:22:53.505
1209 | 2. Thiết bị hồi sức cấp cứu |  | Máy ép tim tự động | Máy sốc tim tự động | AED PRO |  |  | Zoll Medical Corporation. |  | ["2020"] | CÔNG TY CỔ PHẦN TRANG THIẾT BỊ Y TẾ NGUYÊN QUỐC |  | Nhóm 3 |  |  | 144568000 | f | Chiếc | false | 2020-11-15 | 2020-12-31 | <p><strong>MÁY SỐC TIM AED PRO</strong><br /> Model: AED PRO<br /> Hãng sản xuất: ZOLL MEDICAL_MỸ<br /> Nước sản xuất: Trung Quốc<br /> Tiêu chuẩn: ISO, CE<br /> Cấu hình cung cấp:<br /> 01 Máy chính khử rung, theo dõi (bảo hành 5 năm)<br /> 01 Pin không sạc kèm Máy<br /> 01 Cáp điện tim 3 kênh<br /> 01 Hộp miếng dán điện cực 12 miếng stat-pad (hạn<br /> dùng 2 năm)<br /> 01 túi mang máy<br /> 01 hướng dẫn sử dụng</p> | [[rows.cauHinhCoBan]:unprocessed] | [[rows.cauHinhNangCao]:unprocessed] | [[rows.thongSoKyThuat]:unprocessed] | [[rows.dichVuDinhKem]:unprocessed] | [[rows.linhKien]:unprocessed] |  |  |  | CÔNG TY CỔ PHẦN TRANG THIẾT BỊ Y TẾ NGUYÊN QUỐC | 2020-11-04T09:59:07.116 | CÔNG TY CỔ PHẦN TRANG THIẾT BỊ Y TẾ NGUYÊN QUỐC | 2020-11-04T16:39:57.980
1210 | 7. Thiết bị chuyên khoa xét nghiệm |  | Máy xét nghiệm miễn dịch | Máy phân tích dị ứng | CLA-1 |  | Mỹ | Hitachi Chemical Diagnostics INC |  | ["2020"] | Công ty TNHH thiết bị An Việt | Mỹ | Nhóm 3 |  |  | 550000000 | t | Chiếc | true | 2020-12-05 | 2021-12-31 | <p>Máy phân tích dị ứng CLA-1 Được sử dụng như một phần của đánh giá dị ứng ban đầu, thông tin thu được cho phép quản lý bệnh nhân tối ưu</p><p class="ql-align-justify">+&nbsp;&nbsp;&nbsp;Phương pháp xét nghiệm: Máy sử dụng công nghệ định lượng khách quan với lượng mẫu nhỏ, ít mang tính xâm lấn đối với người bệnh. Thông qua phương pháp chẩn đoán dị ứng nhanh này cho phép người bệnh bắt đầu được điều trị nhanh chóng.</p><p class="ql-align-justify">+&nbsp;&nbsp;&nbsp;Chất lượng: Kết quả thử nghiệm chính xác, đáng tin cậy và có sự tương quan chặt chẽ với thử nghiệm trên da.</p><p class="ql-align-justify">+&nbsp;&nbsp;&nbsp;Khả năng phân tích: Phân tích được 36 kết quả dị nguyên đặc thù, tối ưu hóa đối với những dị ứng nguyên cục bộ nhất hoặc vượt trội hơn hẳn.</p><p class="ql-align-justify">+&nbsp;&nbsp;&nbsp;Mẫu thử: Lượng mẫu nhỏ, với mỗi xét nghiệm cho 36 dị nguyên chỉ cần 1,5ml huyết thanh.</p><p>Tính tiện ích cho bệnh nhân: Kỹ thuật ít xâm lấn của máy chẩn đoán CLA-1 giúp việc xác định dị ứng bất kể tình trạng của da và người bệnh không phải ngưng nhận thuốc</p> | [[rows.cauHinhCoBan]:unprocessed] | [[rows.cauHinhNangCao]:unprocessed] | [[rows.thongSoKyThuat]:unprocessed] | [[rows.dichVuDinhKem]:unprocessed] | [[rows.linhKien]:unprocessed] |  |  |  | Công ty TNHH thiết bị An Việt | 2020-12-05T11:49:42.723 | Công ty TNHH thiết bị An Việt | 2020-12-31T13:36:02.497
1211 | 8. Thiết bị kiểm soát nhiễm khuẩn |  | Bồn rửa tay vô trùng | Bồn rửa tay vô trùng | BRC-200 |  | Việt Nam | Công Ty TNHH Sản Xuất Thiết Bị Y Tế Việt Nam |  | ["2020"] | CÔNG TY TNHH SẢN XUẤT THIẾT BỊ Y TẾ VIỆT NAM |  | Nhóm 5 |  |  | 90000 | t | Chiếc | true | 2020-11-14 | 2021-12-31 | <p>Bồn rửa tay vô trùng với thiết kế màu sắc trắng sáng, sang trọng phù hợp với không gian bệnh viện<br /> Thiết bị được làm bằng nhựa tổng hợp polyster đúc nguyên khối treo tường, phủ lớp Gelcoat men sứ chống ố, nấm mốc và kháng khuẩn</p> | [[rows.cauHinhCoBan]:unprocessed] | [[rows.cauHinhNangCao]:unprocessed] | [[rows.thongSoKyThuat]:unprocessed] | [[rows.dichVuDinhKem]:unprocessed] | [[rows.linhKien]:unprocessed] |  |  |  | CÔNG TY TNHH SẢN XUẤT THIẾT BỊ Y TẾ VIỆT NAM | 2020-11-14T10:57:14.594 | CÔNG TY TNHH SẢN XUẤT THIẾT BỊ Y TẾ VIỆT NAM | 2020-11-14T10:57:14.636
1212 | 8. Thiết bị kiểm soát nhiễm khuẩn |  | Tủ sấy dụng cụ | Tủ sấy nhiệt độ thấp 800 lít | HOV-800TS |  | Việt Nam | Công Ty TNHH Điện Tử Y Tế Hasaky |  | ["2021"] | CÔNG TY CỔ PHẦN CÔNG NGHỆ THƯƠNG DOANH | Việt Nam | Nhóm 5 |  |  | 350000000 | t | Chiếc | true | 2021-10-24 | 2021-12-31 | <p>Ứng dụng: Chuyên dùng để sấy khô các loại vật sấy đã làm sạch như ống thở, ống gây mê và phụ kiện, bóng bóp, phổi giả, mặt nạ, bình làm ẩm ô xy, dụng cụ y tế…</p> | [[rows.cauHinhCoBan]:unprocessed] | [[rows.cauHinhNangCao]:unprocessed] | [[rows.thongSoKyThuat]:unprocessed] | [[rows.dichVuDinhKem]:unprocessed] | [[rows.linhKien]:unprocessed] |  |  |  | CÔNG TY CỔ PHẦN CÔNG NGHỆ THƯƠNG DOANH | 2020-10-24T10:50:03.979 | CÔNG TY CỔ PHẦN CÔNG NGHỆ THƯƠNG DOANH | 2021-01-05T11:19:44.513
1213 | 4. Thiết bị phòng mổ |  | Đèn mổ treo trần 2 nhánh | Đèn mổ treo trần 2 nhánh | L/M210 |  | Hàn Quốc | Dentis Co.,Ltd. |  | ["2020"] | Công ty Cổ phần thương mại và Dịch vụ Kỹ thuật Thiết bị y tế Tuấn Ngọc | Hàn Quốc | Nhóm 3 |  |  | 353760000 | t | Chiếc | true | 2020-11-14 | 2021-02-14 | <p>Đèn phẫu thuật (L/M210) được sử dụng để cung cấp ánh sáng cho khu vực phẫu thuật hoặc bệnh nhân trong quá trình phẫu thuật, chẩn đoán và điều trị.</p> | [[rows.cauHinhCoBan]:unprocessed] | [[rows.cauHinhNangCao]:unprocessed] | [[rows.thongSoKyThuat]:unprocessed] | [[rows.dichVuDinhKem]:unprocessed] | [[rows.linhKien]:unprocessed] |  |  |  | Công ty Cổ phần thương mại và Dịch vụ Kỹ thuật Thiết bị y tế Tuấn Ngọc | 2020-11-14T10:57:48.638 | Công ty Cổ phần thương mại và Dịch vụ Kỹ thuật Thiết bị y tế Tuấn Ngọc | 2020-11-16T12:03:59.837
1214 | 4. Thiết bị phòng mổ |  | Bộ dụng cụ phẫu thuật | Bộ dụng cụ Phẫu thuật nội soi thần kinh | Bộ dụng cụ Phẫu thuật nội soi thần kinh |  | Đức | Aesculap AG |  | ["2020"] | CÔNG TY TNHH B. BRAUN VIỆT NAM | Đức | Nhóm 3 |  |  | 1700000000 | t | Bộ | false | 2020-12-24 | 2021-12-31 | <p class="ql-align-justify"><strong>BỘ DỤNG CỤ PHẪU THUẬT NỘI SOI </strong></p><p>-&nbsp;&nbsp;&nbsp;&nbsp;&nbsp;&nbsp;Hãng sản xuất: B.Braun - Aesculap</p><p>-&nbsp;&nbsp;&nbsp;&nbsp;&nbsp;&nbsp;Xuất xứ: Đức, Pháp</p><p>-&nbsp;&nbsp;&nbsp;&nbsp;&nbsp;&nbsp;Năm sản xuất: 2019-2020 trở về sau, mới 100%</p><p>-&nbsp;&nbsp;&nbsp;&nbsp;&nbsp;&nbsp;Nhà sản xuất phải đạt các tiêu chuẩn quản lý chất lượng sau: ISO 9001, ISO 13485, hoặc CE hoặc tương đương</p><p>-&nbsp;&nbsp;&nbsp;&nbsp;&nbsp;&nbsp;Tất cả dụng cụ đồng bộ chính hãng.</p><p>-&nbsp;&nbsp;&nbsp;&nbsp;&nbsp;&nbsp;Có giấy chứng nhận về nguyên liệu sản xuất từ chính hãng.</p><p>Nguyên liệu và quy trình sản xuất dụng cụ tối thiểu phải tuân theo các tiêu chuẩn sau:</p><p> &nbsp;- Vật liệu thép không gỉ dùng sản xuất dụng cụ theo tiêu chuẩn Din EN 10088 T.1-3, Din EN ISO 7153-1, F 899-7 hoặc tương đương</p><p> &nbsp;- Dụng cụ sản xuất đạt mức chịu đựng vật liệu khi hấp, ăn mòn và phơi nhiệt theo tiêu chuẩn Din EN ISO 13402 hoặc tương đương</p><p> &nbsp;-&nbsp;Xử lý bề mặt cho các bộ phận bằng thép không gỉ tuân theo tiêu chuẩn A 967-05e1 hoặc tương đương</p> | [[rows.cauHinhCoBan]:unprocessed] | [[rows.cauHinhNangCao]:unprocessed] | [[rows.thongSoKyThuat]:unprocessed] | [[rows.dichVuDinhKem]:unprocessed] | [[rows.linhKien]:unprocessed] |  |  |  | CÔNG TY TNHH B. BRAUN VIỆT NAM | 2020-12-24T14:30:12.183 | CÔNG TY TNHH B. BRAUN VIỆT NAM | 2020-12-24T14:30:12.640
1215 | 4. Thiết bị phòng mổ |  | Thiết bị bào da/ thiết bị lấy da | Máy giảm béo, nâng cơ, xóa nhăn bằng sóng RF Pollogen Legend | Pollogen Legend |  | Israel | Pollogen Ltd |  |  | CÔNG TY TNHH THƯƠNG MẠI & DỊCH VỤ VIỆT CAN | Israel | Nhóm 6 |  |  | 2100000000 | t | Bộ | false | 2021-01-07 | 2021-03-31 | <p><strong>Hãng Sản Xuất: Pollogen</strong></p><p><strong>Xuất Xứ: Israel</strong></p><p><strong>Ứng dụng điều trị </strong></p><p class="ql-align-justify">- Giảm mỡ, nâng cơ và làm căng da trên các vùng da như: mắt, miệng, má và cổ, đùi bên trong và bên ngoài, cánh tay, mông và bụng</p><p class="ql-align-justify">-&nbsp;&nbsp;&nbsp;Pollogen LEGEND ™ là một hệ thống thẩm mỹ y tế tiên tiến kết hợp các công nghệ hàng đầu - VoluDerm ™ HE, công nghệ RF vi kim, TriLipo® sử dụng năng lượng RF không xâm lấn và Kích hoạt chức năng cơ bắp. Sự kết hợp của các công nghệ này cung cấp hiệu quả làm giảm thể tích da, làm săn chắc da và điêu khắc cơ thể.</p><p class="ql-align-justify">-&nbsp;&nbsp;&nbsp;&nbsp;&nbsp;&nbsp;&nbsp;Công nghệ VoluDerm HE sử dụng vi kim và RF tốt để tăng cường thể tích da đặc biệt cho da mặt và các khu vực mỏng manh khác như tay và vùng ngực. Điều trị bằng thiết bị Pollogen LEGEND ™ hiệu quả và nhanh chóng với sự khó chịu tối thiểu. Nó phù hợp với tất cả các loại da và màu sắc và được thực hiện trong một liệu pháp đơn giản, từng bước một mà không có thời gian nghỉ giải lao.</p><p class="ql-align-justify">-&nbsp;&nbsp;&nbsp;&nbsp;&nbsp;&nbsp;&nbsp;Công nghệ DMA độc đáo và độc quyền nhắm mục tiêu cơ bắp để cải thiện và tăng cường cơ bắp</p><p class="ql-align-justify">-&nbsp;&nbsp;&nbsp;&nbsp;&nbsp;&nbsp;&nbsp;Công nghệ Tripollar RF− tập trung do mật độ cao cho phép sử dụng năng lượng thấp, do đó cung cấp kết quả lâu dài và ngay lập tức</p><p class="ql-align-justify">-&nbsp;&nbsp;&nbsp;&nbsp;&nbsp;&nbsp;&nbsp;Công nghệ TriFractional tái tạo bề mặt RF trong lớp, cung cấp sự cắt bỏ có kiểm soát đến lớp biểu bì với một chế độ hoạt động để đảm bảo ít đau đớn và thời gian chết nhất.</p><p class="ql-align-justify"><br></p> | [[rows.cauHinhCoBan]:unprocessed] | [[rows.cauHinhNangCao]:unprocessed] | [[rows.thongSoKyThuat]:unprocessed] | [[rows.dichVuDinhKem]:unprocessed] | [[rows.linhKien]:unprocessed] |  |  |  | CÔNG TY TNHH THƯƠNG MẠI & DỊCH VỤ VIỆT CAN | 2021-01-07T16:43:21.083 | CÔNG TY TNHH THƯƠNG MẠI & DỊCH VỤ VIỆT CAN | 2021-01-08T15:23:38.377
1216 | 4. Thiết bị phòng mổ |  | Dao mổ Laser | Thiết bị phẫu thuật Laser CO2 | Fraxis Dou |  | Hàn Quốc | Ilooda Co., Ltd |  |  | Công ty TNHH thiết bị y học công nghệ Trung Mỹ |  | Nhóm 3 |  |  | 960000000 | t | Chiếc | false | 2021-01-19 | 2022-01-19 | <p>Thiết bị phẫu thuật laser CO2&nbsp;kết hợp&nbsp;Fractional,tác dụng trị sẹo,rạn da,tái tạo bề mặt,trẻ hóa âm đạo</p> | [[rows.cauHinhCoBan]:unprocessed] | [[rows.cauHinhNangCao]:unprocessed] | [[rows.thongSoKyThuat]:unprocessed] | [[rows.dichVuDinhKem]:unprocessed] | [[rows.linhKien]:unprocessed] |  |  |  | Công ty TNHH thiết bị y học công nghệ Trung Mỹ | 2021-01-19T16:33:54.979 | Công ty TNHH thiết bị y học công nghệ Trung Mỹ | 2021-01-20T09:44:07.170
1217 | 9. Thiết bị chuyên khoa sản nhi |  | Đèn chiếu vàng da | Đèn chiếu vàng da một mặt | Colibri |  | Việt Nam | Công Ty TNHH Chuyển Giao Công Nghệ Và Dịch Vụ Y Tế (MTTS) |  | ["2020"] | Công ty TNHH Chuyển Giao Công Nghệ và Dịch vụ y tế (MTTS) | Việt Nam | Nhóm 5 |  |  | 74970000 | t | Chiếc | true | 2020-10-20 | 2022-01-01 | <p>Đèn chiếu vàng da một mặt Colibri với cường độ ánh sáng LED mạnh mẽ sẽ giúp điều trị những nguy cơ tiềm tàng của bệnh vàng da,</p> | [[rows.cauHinhCoBan]:unprocessed] | [[rows.cauHinhNangCao]:unprocessed] | [[rows.thongSoKyThuat]:unprocessed] | [[rows.dichVuDinhKem]:unprocessed] | [[rows.linhKien]:unprocessed] |  |  |  | Công ty TNHH Chuyển Giao Công Nghệ và Dịch vụ y tế (MTTS) | 2020-10-20T10:31:32.908 | Công ty TNHH Chuyển Giao Công Nghệ và Dịch vụ y tế (MTTS) | 2020-11-11T11:25:18.092
1218 | 2. Thiết bị hồi sức cấp cứu |  | Máy thở không xâm nhập trẻ sơ sinh | Máy trợ thở hồi sức sơ sinh | Beluga-V1 |  | Việt Nam | Công Ty TNHH Chuyển Giao Công Nghệ Và Dịch Vụ Y Tế (MTTS) |  | ["2020"] | Công ty TNHH Chuyển Giao Công Nghệ và Dịch vụ y tế (MTTS) | Việt Nam | Nhóm 5 |  |  | 78750000 | t | Chiếc | true | 2020-10-21 | 2022-01-01 | <p>&nbsp;</p><p>Bộ hồi sức sơ sinh chữ T là một thiết bị độc lập nhằm cung cấp luồng khí áp lực dương trong quá trình hồi sức cho trẻ sơ sinh</p><p>Bộ trộn khí, cài đặt PEEP / PIP đều được tích hợp trên thiết bị nhỏ gọn này. Máy có pin tích hợp duy trì 4 tiếng khi sử dụng mà không cần kết nối với nguồn điện dễ dàng khi sử dụng khi di chuyển bệnh nhân, trong phòng NICU và bên ngoài bệnh viện trong các tình huống khẩn cấp</p> | [[rows.cauHinhCoBan]:unprocessed] | [[rows.cauHinhNangCao]:unprocessed] | [[rows.thongSoKyThuat]:unprocessed] | [[rows.dichVuDinhKem]:unprocessed] | [[rows.linhKien]:unprocessed] |  |  |  | Công ty TNHH Chuyển Giao Công Nghệ và Dịch vụ y tế (MTTS) | 2020-10-21T09:39:41.035 | Công ty TNHH Chuyển Giao Công Nghệ và Dịch vụ y tế (MTTS) | 2020-11-19T09:13:55.726
1219 | 13. Thiết bị dùng chung |  | Hệ thống nước R.O | Công ty TNHH TMDV Tân Việt Mỹ | RO-3000 |  | Việt Nam | Công Ty TNHH Thương Mại Dịch Vụ Tân Việt Mỹ |  | ["2020"] | CÔNG TY TNHH TMDV TÂN VIỆT MỸ | Việt Nam | Nhóm 6 |  |  | 3000000000 | t | Chiếc | true | 2020-10-29 | 2021-12-31 | <p>1. Hệ tiền xử lý</p> <p>&nbsp;</p> <p>2. Hệ xử lý nước RO</p> <p>&nbsp;</p> <p>3. Hệ xử lý cuối nguồn</p> | [[rows.cauHinhCoBan]:unprocessed] | [[rows.cauHinhNangCao]:unprocessed] | [[rows.thongSoKyThuat]:unprocessed] | [[rows.dichVuDinhKem]:unprocessed] | [[rows.linhKien]:unprocessed] |  | Bảo hành 12 tháng Bảo trì 3 tháng/lần |  | CÔNG TY TNHH TMDV TÂN VIỆT MỸ | 2020-10-29T14:21:49.371 | CÔNG TY TNHH TMDV TÂN VIỆT MỸ | 2020-11-11T08:40:34.546
1220 | 4. Thiết bị phòng mổ |  | Đèn mổ tích hợp camera | Đèn mổ treo trần hai nhánh ánh sáng lạnh 160.000 + 160.000 Lux kèm Camera. | Honey Lux LED 160/160 Vision |  | Hàn Quốc | JW Bio Science Corporation |  | ["2020"] | CÔNG TY CỔ PHẦN THIẾT BỊ Y TẾ TRƯỜNG SƠN | Hàn Quốc | Nhóm 6 |  |  | 1500000000 | t | Chiếc | true | 2020-11-09 | 2021-12-31 | <ul> <li>Là loại đèn mổ treo trần gắn camera phát ra ánh sáng trắng lạnh – LED.</li> <li>Đèn cấu tạo gồm 03 nhánh. 01 Nhánh đèn gắn màn hình chuyên dụng, 01 Nhánh đèn chứa chóa đèn kèm camera và 01 Nhánh đèn chứa chóa đèn.</li> <li>Là loại đèn mổ thân thiện với môi trường.&nbsp;</li> <li>Nhiệt độ tại bầu đèn lớn hơn nhiệt độ môi trường xung quang ≤ 1<sup>0</sup>C.</li> <li>Ánh sáng chiếu xuống bàn mổ không bị bóng mờ</li> <li>Khung đèn được thiết kế đặc biệt với những đường nét mượt, các cạnh được làm tròn giúp cho việc vệ sinh dễ dàng.</li> <li>Bàn phím được đặt ở bên cạnh và có dạng phím màng.</li> <li>Có 05 phím điều khiển cường độ ánh sáng, điều chỉnh độ hội tụ.</li> <li>Có chức năng cho mổ nội soi, đèn được điều chỉnh cường độ sáng sao cho đạt khoảng 5% tổng độ sáng của cả bầu đèn.</li> <li>Tay nắm tiệt trùng ở giữa dùng để điều khiển bầu đèn, điều khiển trường chiếu và có thể tháo lắp và tiệt trùng bằng hoá chất hoặc hấp sấy ở nhiệt độ cao.</li> <li>Có thể xoay hình ảnh thu được bằng cách sử dụng điều khiển cầm tay, máy tính và điều khiển gắn tường.</li> <li>Việc xem lại video chỉ cần sử dụng máy tính chứ không cần bất kỳ thiết bị thu hình nào khác, chất lượng video thu lại là HD và có thể phát lại.</li> </ul> | [[rows.cauHinhCoBan]:unprocessed] | [[rows.cauHinhNangCao]:unprocessed] | [[rows.thongSoKyThuat]:unprocessed] | [[rows.dichVuDinhKem]:unprocessed] | [[rows.linhKien]:unprocessed] |  |  | Bảo hành 12 tháng. Bảo trì bảo dưỡng 60 tháng | CÔNG TY CỔ PHẦN THIẾT BỊ Y TẾ TRƯỜNG SƠN | 2020-11-09T11:37:46.144 | CÔNG TY CỔ PHẦN THIẾT BỊ Y TẾ TRƯỜNG SƠN | 2020-11-11T10:16:21.446
1221 | 1. Thiết bị chẩn đoán hình ảnh |  | Máy X quang đo mật đô xương | máy đo độ loãng xương | DEXINO |  | Hàn Quốc | Stemlab, Inc |  | ["2020"] | Công ty cổ phần dịch vụ và thiết bị y tế Kiến Tạo | Hàn Quốc | Nhóm null |  |  | 1250000000 | t | Chiếc | true | 2020-11-03 | 2020-11-03 | <p>- Máy mới 100%</p> <p>-&nbsp;Năm sản xuất 2020 trở về sau</p> <p>- Đạt các tiêu chuẩn ISO 9001 hoặc ISO 13485&nbsp; hoặc tương đương</p> <p>- Máy đã được nhiệt đới hoá phù hợp với khí hậu Việt Nam</p> | [[rows.cauHinhCoBan]:unprocessed] | [[rows.cauHinhNangCao]:unprocessed] | [[rows.thongSoKyThuat]:unprocessed] | [[rows.dichVuDinhKem]:unprocessed] | [[rows.linhKien]:unprocessed] |  |  |  | Công ty cổ phần dịch vụ và thiết bị y tế Kiến Tạo | 2020-11-03T15:13:47.158 | Công ty cổ phần dịch vụ và thiết bị y tế Kiến Tạo | 2020-11-11T08:53:19.575
1222 | 6. Thiết bị chuyên khoa RHM-THM-Mắt |  | Máy và ghế khám, chữa răng | Ri-Quadro Spiral Implant D-3.0mm / L-11.5mm (narrow Line) | NL-QSI-3.0-11.5 |  | Đức | Ritter Implants GmbH & Co. KG |  |  | CÔNG TY TNHH BÌNH VIỆT ĐỨC |  | Nhóm null |  |  | 7020000 | t | Chiếc | true | 2020-11-06 | 2025-11-06 | <p>Đặc điểm:</p> <ul> <li>Vật liệu titanium loại 5</li> <li>Bề mặt SLA</li> <li>Kết nối trong lục giác</li> <li>Thiết kế ren cắt chủ động</li> </ul> <p>Kích thước: Đường kính 3.0</p> <p>Chiều dài: 11.5</p> <p>Thích hợp với tất cả các loại xương</p> <p>Đỉnh Implant hình nón, hạn chế tối đa các trường hợp thủng xoang</p> <p>Phục hình: Cement, bắt vít, toàn hàm, tức thì,…</p> <p>Mũi khoan: có stopper và không có stopper</p> | [[rows.cauHinhCoBan]:unprocessed] | [[rows.cauHinhNangCao]:unprocessed] | [[rows.thongSoKyThuat]:unprocessed] | [[rows.dichVuDinhKem]:unprocessed] | [[rows.linhKien]:unprocessed] |  |  |  | CÔNG TY TNHH BÌNH VIỆT ĐỨC | 2020-11-06T15:11:50.737 | CÔNG TY TNHH BÌNH VIỆT ĐỨC | 2020-11-11T11:00:38.743
1223 | 8. Thiết bị kiểm soát nhiễm khuẩn |  | Máy tiệt trùng nhiệt độ thấp | Máy hấp tiệt trùng nhiệt độ thấp plasma 120L, 2 cửa | LOWTEM CRYSTAL 120D |  | Hàn Quốc | Lowtem Co., Ltd |  | ["2020","2021","2022"] | Công ty cổ phần hợp tác quốc Tế Việt - Hàn | Hàn Quốc | Nhóm 6 |  |  | 3200000000 | t | Chiếc | true | 2020-10-22 | 2021-10-31 | <p align="left"><strong>MÁY HẤP TIỆT TRÙNG NHIỆT ĐỘ THẤP PLASMA 120L, 2 CỬA </strong></p> <p align="left"><strong>Model: LOWTEM Crystal 120D</strong></p> <p align="left"><strong>Nhà sản xuất: </strong><strong>LOWTEM </strong></p> <p align="left"><strong>Xuất xứ: Hàn Quốc</strong></p> <p><strong>Chứng chỉ chất lượng: ISO 13485, CE</strong></p> | [[rows.cauHinhCoBan]:unprocessed] | [[rows.cauHinhNangCao]:unprocessed] | [[rows.thongSoKyThuat]:unprocessed] | [[rows.dichVuDinhKem]:unprocessed] | [[rows.linhKien]:unprocessed] | Lọ đựng hóa chất (H2O2) |  |  | Công ty cổ phần hợp tác quốc Tế Việt - Hàn | 2020-10-22T11:30:11.697 | Công ty cổ phần hợp tác quốc Tế Việt - Hàn | 2020-11-11T08:06:15.193
1224 | 12. Thiết bị phục hồi chức năng - Vật lý trị liệu |  | Máy điều trị vật lý trị liệu | Máy điều trị các bệnh lý âm đạo Trẻ hóa âm đạo, Tiểu không tự chủ | MORENOVA VAG |  | Israel | Initia Ltd |  | ["2020"] | CÔNG TY TNHH ĐẦU TƯ THIẾT BỊ CÔNG NGHỆ KHOA HỌC VINMED |  | Nhóm null |  |  | 1997000000 | t | Bộ | true | 2020-12-18 | 2021-12-31 | <p class="ql-align-center"><strong>Máy điều trị các bệnh lý âm đạo</strong></p><p class="ql-align-center"><strong>Trẻ hóa âm đạo, Tiểu không tự chủ</strong></p><p class="ql-align-center"><strong>Model: MORENOVA VAG</strong></p><p class="ql-align-center"><strong>Hãng: Initia</strong></p><p class="ql-align-center"><strong>Xuất Xứ: ISRAEL</strong></p><p><br></p> | [[rows.cauHinhCoBan]:unprocessed] | [[rows.cauHinhNangCao]:unprocessed] | [[rows.thongSoKyThuat]:unprocessed] | [[rows.dichVuDinhKem]:unprocessed] | [[rows.linhKien]:unprocessed] |  |  |  | CÔNG TY TNHH ĐẦU TƯ THIẾT BỊ CÔNG NGHỆ KHOA HỌC VINMED | 2020-12-18T14:24:20.200 | CÔNG TY TNHH ĐẦU TƯ THIẾT BỊ CÔNG NGHỆ KHOA HỌC VINMED | 2020-12-18T14:24:20.240
1225 | 7. Thiết bị chuyên khoa xét nghiệm |  | Máy xét nghiệm huyết học tự động | Máy phân tích huyết học tự động XN-L Series (XN-450) | Automated Hematology Analyzer XN-L Series (XN-450) |  | Nhật Bản | Sysmex Corporation |  |  | Công ty TNHH Sysmex Việt Nam | Nhật Bản | Nhóm 3 |  |  | 1086062752 | t | Hệ thống | false | 2020-10-23 | 2021-03-31 | <p>XN-450 là dòng máy phân tích huyết học 6 thành phần Bạch cầu tự động hoàn toàn, nhỏ gọn và mới nhất của Sysmex. Máy được thiết kế để đáp ứng nhu cầu hiện nay của phòng xét nghiệm bởi khả năng cung cấp những giá trị lâm sàng vượt trội mà trước đây chỉ có trên những dòng máy cao cấp; mang lại hiệu quả hoạt động cho phòng xét nghiệm. Máy được thiết kế phân tích với ống nắp đóng.</p> | [[rows.cauHinhCoBan]:unprocessed] | [[rows.cauHinhNangCao]:unprocessed] | [[rows.thongSoKyThuat]:unprocessed] | [[rows.dichVuDinhKem]:unprocessed] | [[rows.linhKien]:unprocessed] |  |  |  | Công ty TNHH Sysmex Việt Nam | 2020-10-23T05:54:06.741 | Công ty TNHH Sysmex Việt Nam | 2020-11-11T05:57:41.278
1226 | 7. Thiết bị chuyên khoa xét nghiệm |  | Máy xét nghiệm điện giải | Prolyte-Na/K/Cl | ProLyte - Na/K/Cl |  | Mỹ | Diamond Diagnostics Inc |  | ["2018","2019","2020"] | Công ty TNHH Thương Mại Dịch Vụ Y Tâm | Mỹ | Nhóm 3 |  |  | 88500000 | t | Chiếc | true | 2020-11-04 | 2021-12-31 | <p><strong>Máy xét nghiệm điện giải&nbsp;: ProLYTE</strong></p> <p>Máy phân tích điện giải Na/K/Cl phát hiện các ion trong máy toàn phần, huyết thanh, huyết tương, nước tiểu dựa trên phương pháp điện cực chọn lọc.</p> <p>&nbsp;</p> | [[rows.cauHinhCoBan]:unprocessed] | [[rows.cauHinhNangCao]:unprocessed] | [[rows.thongSoKyThuat]:unprocessed] | [[rows.dichVuDinhKem]:unprocessed] | [[rows.linhKien]:unprocessed] | Thuốc thử IL 2121D, nước rửa hàng ngày Daily Rinse, Chuẩn 3 mức -Mission Control |  |  | Công ty TNHH Thương Mại Dịch Vụ Y Tâm | 2020-11-04T11:35:24.915 | Công ty TNHH Thương Mại Dịch Vụ Y Tâm | 2020-11-11T08:53:21.358
1227 | 7. Thiết bị chuyên khoa xét nghiệm |  | Máy xét nghiệm điện giải | Máy phân tích điện giải | Auto ISE500 |  | Đức | MTI Diagnostics GmbH |  | ["2020"] | Công ty TNHH thiết bị An Việt |  | Nhóm 3 |  |  | 525000000 | t | Chiếc | true | 2020-11-05 | 2021-11-05 | <p>Máy phân tích điện giải tự động để đo nồng độ Natri, Kali, Clo, Canxi, pH, Liti, CO2 trong huyết thanh, huyết tương, máu toàn phần và nước tiểu.</p><p>Với hệ thống phần mềm hoạt động thông minh, có chế độ STAT thực hiện các xét nghiệm ưu tiên, hệ thống truy cập ngẫu nhiên với lượng lớn mẫu xét nghiệm.</p><p>Hệ thống thiết kế tiên tiến, thông minh, bảo trì đơn giản hóa chất cả trong một chế độ.</p><p>Chức năng tự chẩn đoán và tự điều chỉnh trên các chức năng chính và chức năng xả khí xen kẽ khí Gas và khí lỏng để loại bỏ tắc nghẽn kết hợp với chế độ quét 360 độ và chế độ xét nghiệm nhanh trên máy tạo lên hiệu quả kinh tế cao.</p> | [[rows.cauHinhCoBan]:unprocessed] | [[rows.cauHinhNangCao]:unprocessed] | [[rows.thongSoKyThuat]:unprocessed] | [[rows.dichVuDinhKem]:unprocessed] | [[rows.linhKien]:unprocessed] |  |  |  | Công ty TNHH thiết bị An Việt | 2020-11-05T16:58:01.323 | Công ty TNHH thiết bị An Việt | 2020-12-31T13:36:15.319
1228 | 7. Thiết bị chuyên khoa xét nghiệm |  | Máy xét nghiệm huyết học tự động | MEK-7300K - 29TS | MEK-7300K - 29TS |  | Nhật Bản | Nihon Kohden Corporation |  |  | Công ty TNHH Thiết bị Y tế Phương Đông |  | Nhóm null |  |  | 805200000 | t | Hệ thống | true | 2020-12-03 | 2021-01-03 | <p class="ql-align-justify">Máy xét nghiệm huyết học tự động </p> | [[rows.cauHinhCoBan]:unprocessed] | [[rows.cauHinhNangCao]:unprocessed] | [[rows.thongSoKyThuat]:unprocessed] | [[rows.dichVuDinhKem]:unprocessed] | [[rows.linhKien]:unprocessed] |  |  |  | Công ty TNHH Thiết bị Y tế Phương Đông | 2020-12-03T09:48:34.685 | Công ty TNHH Thiết bị Y tế Phương Đông | 2021-01-03T00:00:00.152
1229 | 2. Thiết bị hồi sức cấp cứu |  | Máy đo nồng độ bão hòa oxy | Máy SPO2 Beurer Po80 | BEURER PO80 |  | Đức | BMM Weston Ltd |  |  | CÔNG TY TNHH ĐẦU TƯ SẢN XUẤT THƯƠNG MẠI VÀ DỊCH VỤ HẢI DƯƠNG |  | Nhóm null |  |  | 6000000 | f | Chiếc | false | 2020-11-26 | 2021-11-26 | <p>Xác định độ bão hòa oxy máu động mạch (SpO2) và nhịp tim (tần số xung) Đơn giản trong việc đo và sử dụng màn hình màu sử dụng tại nhà hoặc di chuyển dễ dàng Thích hợp cho các môn thể thao ở độ cao lớn (ví dụ như leo núi, trượt tuyết và các môn thể thao trên cao) Chức năng cảnh báo - các giá trị giới hạn có thể được thiết lập riêng Ghi liên tục lên đến 24h phần mềm máy tính để hiển thị chi tiết và hệ thống đánh giá điều hành: - Win XP - Win Vista - Win 7 cáp USB và sạc USB Có thể được tính bằng USB (tích hợp pin lithium-ion) màn hình to cỡ XL hiển thị màu sắc với 4 điểm có sẵn Điều chỉnh độ sáng màn hình hiển thị đồ họa của nhịp tom và giai điệu nhịp tim tùy chọn chỉ báo tình trạng pin Tự động tắt, mở dây đeo cổ và túi đựng máy khi phải mang đ</p> | [[rows.cauHinhCoBan]:unprocessed] | [[rows.cauHinhNangCao]:unprocessed] | [[rows.thongSoKyThuat]:unprocessed] | [[rows.dichVuDinhKem]:unprocessed] | [[rows.linhKien]:unprocessed] |  |  |  | CÔNG TY TNHH ĐẦU TƯ SẢN XUẤT THƯƠNG MẠI VÀ DỊCH VỤ HẢI DƯƠNG | 2020-11-26T09:32:52.487 | CÔNG TY TNHH ĐẦU TƯ SẢN XUẤT THƯƠNG MẠI VÀ DỊCH VỤ HẢI DƯƠNG | 2020-11-26T09:32:52.548
1230 | 4. Thiết bị phòng mổ |  | Dao mổ Laser | Thiết bị Laser điều trị | Enlighten III |  | Mỹ | Cutera, Inc |  |  | Công ty TNHH thiết bị y học công nghệ Trung Mỹ |  | Nhóm 3 |  |  | 6500000000 | t | Chiếc | false | 2021-01-18 | 2022-01-18 | <p>Thiết bị&nbsp;laser điều trị , chủng loại: Enlighten III có tác dụng trị nám, bớt bẩm sinh, hình xăm, mụn cóc, tái tạo da</p> | [[rows.cauHinhCoBan]:unprocessed] | [[rows.cauHinhNangCao]:unprocessed] | [[rows.thongSoKyThuat]:unprocessed] | [[rows.dichVuDinhKem]:unprocessed] | [[rows.linhKien]:unprocessed] |  |  |  | Công ty TNHH thiết bị y học công nghệ Trung Mỹ | 2021-01-18T15:10:29.307 | Công ty TNHH thiết bị y học công nghệ Trung Mỹ | 2021-01-20T09:44:18.511
1231 | 7. Thiết bị chuyên khoa xét nghiệm |  | Máy xét nghiệm miễn dịch | MÁY XÉT NGHIỆM MIỄN DỊCH TỰ ĐỘNG Model: AIA - 900 | "AUTOMATED ENZYME IMMUNOASSAY ANALYZER AIA-900 |  | Nhật Bản | Tosoh Corporation |  | ["2020"] | CÔNG TY CỔ PHẦN Y TẾ VẠN HOA |  | Nhóm 3 |  |  | 2200000000 | t | Chiếc | true | 2020-11-09 | 2021-03-31 | <p>Model: AIA-900</p><p>Hãng sx: Tosoh – Nhật Bản</p><p>Nước sx: Nhật Bản</p><p>&nbsp;</p> | [[rows.cauHinhCoBan]:unprocessed] | [[rows.cauHinhNangCao]:unprocessed] | [[rows.thongSoKyThuat]:unprocessed] | [[rows.dichVuDinhKem]:unprocessed] | [[rows.linhKien]:unprocessed] |  |  |  | CÔNG TY CỔ PHẦN Y TẾ VẠN HOA | 2020-11-09T16:55:56.873 | CÔNG TY CỔ PHẦN Y TẾ VẠN HOA | 2020-11-19T09:21:26.883
1232 | 1. Thiết bị chẩn đoán hình ảnh |  | Máy X quang tổng quát | Tên thương mai thảo test | DR1F-500 |  |  | Công Ty TNHH Thiết Bị Việt Ba |  | ["1990"] | Công ty TNHH Công Nghệ Quốc Tế Phú Mỹ | Afghanistan | Nhóm 1 |  |  | 1000000 |  | Hệ thống | true | 2020-12-20 | 2022-12-20 |  | [[rows.cauHinhCoBan]:unprocessed] | [[rows.cauHinhNangCao]:unprocessed] | [[rows.thongSoKyThuat]:unprocessed] | [[rows.dichVuDinhKem]:unprocessed] | [[rows.linhKien]:unprocessed] |  |  |  | Công ty TNHH Công Nghệ Quốc Tế Phú Mỹ | 2020-11-30T17:25:19.632 | Công ty TNHH Công Nghệ Quốc Tế Phú Mỹ | 2020-11-30T17:25:19.632
1233 | 8. Thiết bị kiểm soát nhiễm khuẩn |  | Máy hấp tiệt trùng | Hệ thống hấp tiệt trùng 2 cửa công suất ≥ 12 STU tự tạo hơi, tích hợp dây chuyền băng tải tự động, kèm bản quyền kết nối phần mềm quản lý vận hành | Selectomat PL 9612-2H R |  | Đức | MMM Munchener Medizin Mechanik GmbH |  |  | Công ty TNHH phân phối VM | Đức | Nhóm 3 |  |  | 7370000000 | t | Chiếc | true | 2020-12-24 | 2021-06-30 | <p>...</p> | [[rows.cauHinhCoBan]:unprocessed] | [[rows.cauHinhNangCao]:unprocessed] | [[rows.thongSoKyThuat]:unprocessed] | [[rows.dichVuDinhKem]:unprocessed] | [[rows.linhKien]:unprocessed] |  |  |  | Công ty TNHH phân phối VM | 2020-12-24T15:08:09.978 | Công ty TNHH phân phối VM | 2020-12-24T15:18:30.882
1234 | 8. Thiết bị kiểm soát nhiễm khuẩn |  | Máy rửa, khử khuẩn dụng cụ | Máy rửa khử khuẩn dụng cụ y tế | MAT LD1000-E2 |  |  | Antonio Matachana, S.A. |  | ["2020"] | Công ty TNHH Dịch vụ tổng hợp Hoàng Long | Đan Mạch | Nhóm 3 |  |  | 3100000000 | t | Chiếc | true | 2020-11-02 | 2021-04-30 | <p><strong>Tên thiết bị:</strong>&nbsp;Máy rửa khử khuẩn dụng cụ dùng trong y tế</p> <p>- Sản xuất năm 2020; Mới 100%</p> <p>- Xuất xứ: Đan Mạch</p> <p>- Dung tích: 413 lít; Loại hai cửa</p> <p>-&nbsp;Tiêu chuẩn quốc tế: ISO 13485; ISO 9001</p> <p>- Nguồn điện: 3 phase&nbsp; 400V-50Hz</p> | [[rows.cauHinhCoBan]:unprocessed] | [[rows.cauHinhNangCao]:unprocessed] | [[rows.thongSoKyThuat]:unprocessed] | [[rows.dichVuDinhKem]:unprocessed] | [[rows.linhKien]:unprocessed] |  |  |  | Công ty TNHH Dịch vụ tổng hợp Hoàng Long | 2020-11-02T10:35:24.592 | Công ty TNHH Dịch vụ tổng hợp Hoàng Long | 2020-11-11T11:25:04.772
1235 | 8. Thiết bị kiểm soát nhiễm khuẩn |  | Máy hấp tiệt trùng | Nồi hấp tiệt trùng 100 lít kiểu đứng | HA-100L |  | Việt Nam | Công Ty TNHH Điện Tử Y Tế Hasaky |  | ["2021"] | CÔNG TY CỔ PHẦN CÔNG NGHỆ THƯƠNG DOANH | Việt Nam | Nhóm 5 |  |  | 175000000 | t | Cái | true | 2020-10-22 | 2021-12-31 | <p><strong>Ứng dụng: </strong>Nồi hấp tiệt trùng cỡ nhỏ kiểu HA-100L được thiết kế dạng đứng, có tính cơ động cao, sử dụng được tại các vị trí có không gian nhỏ. Nồi được sử dụng để tiệt trùng các dụng cụ y tế ở dạng đóng gói và không đóng gói, dụng cụ phẫu thuật, dụng cụ bằng kim loại, dụng cụ xét nghiệm dùng trong bệnh viện, phòng khám, v.v.</p> | [[rows.cauHinhCoBan]:unprocessed] | [[rows.cauHinhNangCao]:unprocessed] | [[rows.thongSoKyThuat]:unprocessed] | [[rows.dichVuDinhKem]:unprocessed] | [[rows.linhKien]:unprocessed] |  |  |  | CÔNG TY CỔ PHẦN CÔNG NGHỆ THƯƠNG DOANH | 2020-10-24T08:51:35.682 | CÔNG TY CỔ PHẦN CÔNG NGHỆ THƯƠNG DOANH | 2021-01-05T11:20:04.198
1236 | 8. Thiết bị kiểm soát nhiễm khuẩn |  | Tủ sấy dụng cụ | Tủ sấy dụng cụ và dây ống thở, 1 cửa, dung tích 504 lít, 9 ngăn đựng dụng cụ. | AD 400/1 |  | Italy | Steelco S.p.A. |  |  | CÔNG TY TNHH IDS MEDICAL SYSTEMS VIỆT NAM | Italy | Nhóm 3 |  |  | 850000000 | t | Hệ thống | true | 2020-11-20 | 2021-11-20 | <p><span style="color: black;">Tủ sấy dụng cụ &amp; dây ống thở AD400/1 loại 1 cửa dung tích 504 lít</span></p><p><span style="color: black;">- Năm xuất: 2020 trở đi</span></p><p><span style="color: black;">- Chất lượng máy: Mới 100%</span></p><p><span style="color: black;">- Bảo hành 2 năm</span></p><p><span style="color: black;">Máy</span><span style="color: rgb(34, 34, 34);"> có khả năng sấy tiệt trùng nhanh các dụng cụ phẫu thuật và các dụng cụ nói chung. Hệ thống có các kết nối chuyên dụng </span><span style="color: black;">cho</span><span style="color: rgb(34, 34, 34);"> phép sấy khô đối lưu cưỡng bức các dụng cụ gây mê giú</span><span style="color: black;">p thở.</span></p> | [[rows.cauHinhCoBan]:unprocessed] | [[rows.cauHinhNangCao]:unprocessed] | [[rows.thongSoKyThuat]:unprocessed] | [[rows.dichVuDinhKem]:unprocessed] | [[rows.linhKien]:unprocessed] |  | Bộ PM kit cho 2 năm bảo hành |  | CÔNG TY TNHH IDS MEDICAL SYSTEMS VIỆT NAM | 2021-01-11T11:21:04.783 | CÔNG TY TNHH IDS MEDICAL SYSTEMS VIỆT NAM | 2021-01-11T11:27:47.410
1237 | 7. Thiết bị chuyên khoa xét nghiệm |  | Máy xét nghiệm HbA1C | CERA-STAT 4000 Analyzer | CS4000 |  |  | GREEN CROSS MEDIS Corp |  | ["2020"] | CÔNG TY TNHH THƯƠNG MẠI THIẾT BỊ Y TẾ VẠN KHANG | Hàn Quốc | Nhóm 6 |  |  | 40740000 | t | Chiếc | true | 2020-11-05 | 2021-11-05 | <p>Máy phân tích HbA1c + CRP</p> <p>Các tính năng:</p> <p>- Kết quả phân tích nhanh không quá 3 phút</p> <p>- Chính xác và tín cậy. Chứng nhận NGSP, IFCC, IS</p> <p>- Chi phí hiệu quả</p> <p>&nbsp;</p> | [[rows.cauHinhCoBan]:unprocessed] | [[rows.cauHinhNangCao]:unprocessed] | [[rows.thongSoKyThuat]:unprocessed] | [[rows.dichVuDinhKem]:unprocessed] | [[rows.linhKien]:unprocessed] |  |  |  | CÔNG TY TNHH THƯƠNG MẠI THIẾT BỊ Y TẾ VẠN KHANG | 2020-11-05T10:30:48.481 | CÔNG TY TNHH THƯƠNG MẠI THIẾT BỊ Y TẾ VẠN KHANG | 2020-11-05T10:30:48.481
1238 | 1. Thiết bị chẩn đoán hình ảnh |  | Hệ thống CT Scanner 128 - < 256 lát cắt/vòng quay | Hệ thống chụp cắt lớp điện toán 128 lát cắt tái tạo | SOMATOM go.Top |  |  | Siemens Healthcare GmbH |  | ["2020"] | Công ty TNHH Thiết bị và Dụng cụ y khoa 3P | Đức | Nhóm 1 |  |  | 28300000000 | t | Chiếc | true | 2020-12-09 | 2020-12-23 | <p>-&nbsp;&nbsp;&nbsp;&nbsp;&nbsp;&nbsp;&nbsp;&nbsp;&nbsp;Model - Nhãn hiệu: <strong>SOMATOM go.Top</strong></p><p>-&nbsp;&nbsp;&nbsp;&nbsp;&nbsp;&nbsp;&nbsp;&nbsp;&nbsp;Hãng sả<strong>n xuất: Siemens Healthcare GmbH</strong></p><p>-&nbsp;&nbsp;&nbsp;&nbsp;&nbsp;&nbsp;&nbsp;&nbsp;&nbsp;Hệ thống mới 100%</p><p>-&nbsp;&nbsp;&nbsp;&nbsp;&nbsp;&nbsp;&nbsp;&nbsp;&nbsp;Năm sản xuất: theo đơn đặt hàng</p><p>-&nbsp;&nbsp;&nbsp;&nbsp;&nbsp;&nbsp;&nbsp;&nbsp;&nbsp;Đạt tiêu chuẩn chất lượng: ISO, EC, FDA.</p> | [[rows.cauHinhCoBan]:unprocessed] | [[rows.cauHinhNangCao]:unprocessed] | [[rows.thongSoKyThuat]:unprocessed] | [[rows.dichVuDinhKem]:unprocessed] | [[rows.linhKien]:unprocessed] |  |  |  | Công ty TNHH Thiết bị và Dụng cụ y khoa 3P | 2020-12-08T11:01:32.701 | Công ty TNHH Thiết bị và Dụng cụ y khoa 3P | 2020-12-23T00:00:00.250
1239 | 7. Thiết bị chuyên khoa xét nghiệm |  | Máy xét nghiệm HbA1C | LabonaCheck A1c HbA1c Analyzer | MH200 |  |  | Green Cross Medis Corp. |  | ["2020"] | CÔNG TY TNHH THƯƠNG MẠI THIẾT BỊ Y TẾ VẠN KHANG | Hàn Quốc | Nhóm 6 |  |  | 40740000 | t | Chiếc | true | 2020-11-05 | 2021-11-05 | <p>Máy phân tích HbA1c.</p> <p>Các tính năng:&nbsp;</p> <p>- Màn hình màu cảm ứng</p> <p>- Hướng dẫn sử dụng bằng âm thanh</p> <p>- Tích hợp máy in nhiệt</p> <p>- Phương pháp đo: Boronic Acid Affinity</p> <p>- Thể tích lấy mẫu: Máu toàn phần 5uL</p> <p>- Dải đo: 4 ~ 5%</p> | [[rows.cauHinhCoBan]:unprocessed] | [[rows.cauHinhNangCao]:unprocessed] | [[rows.thongSoKyThuat]:unprocessed] | [[rows.dichVuDinhKem]:unprocessed] | [[rows.linhKien]:unprocessed] |  |  |  | CÔNG TY TNHH THƯƠNG MẠI THIẾT BỊ Y TẾ VẠN KHANG | 2020-11-05T10:19:34.607 | CÔNG TY TNHH THƯƠNG MẠI THIẾT BỊ Y TẾ VẠN KHANG | 2020-11-05T10:19:34.607
1240 | 7. Thiết bị chuyên khoa xét nghiệm |  | Máy xét nghiệm sinh hóa tự động | Máy phân tích sinh hóa tự động | M400 |  | Đức | MTI Diagnostics GmbH |  | ["2020"] | Công ty TNHH thiết bị An Việt |  | Nhóm 3 |  |  | 1950000000 | t | Chiếc | true | 2020-11-04 | 2021-12-31 | <p>Máy phân tích sinh hóa tự động tích hợp điện giải M400 là máy phân tích có khả năng thực hiện đồng thời các xét nghiệm sinh hóa và điện giải tự động hoàn toàn, có khả năng truy cập ngẫu nhiên, liên tục.</p><p>Công suất:</p><p>- Xét nghiệm sinh hóa: 400 test/giờ</p><p>- Xét nghiệm sinh hóa bao gồm điện giải: 800 test/giờ</p><p>&nbsp;</p> | [[rows.cauHinhCoBan]:unprocessed] | [[rows.cauHinhNangCao]:unprocessed] | [[rows.thongSoKyThuat]:unprocessed] | [[rows.dichVuDinhKem]:unprocessed] | [[rows.linhKien]:unprocessed] |  |  |  | Công ty TNHH thiết bị An Việt | 2020-11-04T15:15:13.377 | Công ty TNHH thiết bị An Việt | 2020-12-31T13:37:11.892
1241 | 8. Thiết bị kiểm soát nhiễm khuẩn |  | Hệ thống rửa khử khuẩn xe, giường Bệnh nhân | Hệ thống rửa khử khuẩn xe đẩy 2 cửa dung tích >= 4400 lít kèm bản quyền kết nối phần mềm quản lý vận hành | Uniclean ML 2220-2 L EL |  | Đức | MMM Munchener Medizin Mechanik GmbH |  |  | Công ty TNHH phân phối VM | Đức | Nhóm 3 |  |  | 8480000000 | t | Chiếc | true | 2020-12-24 | 2021-06-30 | <p>.</p> | [[rows.cauHinhCoBan]:unprocessed] | [[rows.cauHinhNangCao]:unprocessed] | [[rows.thongSoKyThuat]:unprocessed] | [[rows.dichVuDinhKem]:unprocessed] | [[rows.linhKien]:unprocessed] |  |  |  | Công ty TNHH phân phối VM | 2020-12-24T15:08:09.898 | Công ty TNHH phân phối VM | 2020-12-24T15:19:03.840
1242 | 10. Thiết bị thăm dò chức năng |  | Máy đo chức năng hô hấp | Máy đo nồng độ khí CO trong hơi thở | MicroCO |  | Đức | Vyaire Medical GmbH |  |  | CÔNG TY TNHH ĐIỆN DƯƠNG | Đức | Nhóm null |  |  | 40000000 | t | Cái | true | 2020-11-12 | 2021-05-31 | <p>Máy Micro CO sử dụng để phát hiện nồng độ khí CO trong hơi thở.&nbsp;<br /> Đo nồng độ carbon monoxide phế nang (tính bằng PPM) và tỷ lệ phần trăm của carboxyhemoglobin.<br /> Sử dụng trong các TT cai thuốc lá, phòng khám, phòng cấp cứu, cứu hộ chữa cháy.</p> | [[rows.cauHinhCoBan]:unprocessed] | [[rows.cauHinhNangCao]:unprocessed] | [[rows.thongSoKyThuat]:unprocessed] | [[rows.dichVuDinhKem]:unprocessed] | [[rows.linhKien]:unprocessed] |  |  |  | CÔNG TY TNHH ĐIỆN DƯƠNG | 2020-11-12T09:49:39.184 | CÔNG TY TNHH ĐIỆN DƯƠNG | 2020-11-12T15:22:55.052
1243 | 4. Thiết bị phòng mổ |  | Dao mổ Laser | Thiết bị Laser điều trị | Enlighten SR |  | Mỹ | Cutera, Inc |  |  | Công ty TNHH thiết bị y học công nghệ Trung Mỹ |  | Nhóm 3 |  |  | 4800000000 | t | Chiếc | false | 2021-01-18 | 2022-01-18 | <p>Thiết bị&nbsp;laser điều trị , chủng loại: Enlighten SR có tác dụng trị nám, bớt bẩm sinh, hình xăm, mụn cóc, tái tạo da</p> | [[rows.cauHinhCoBan]:unprocessed] | [[rows.cauHinhNangCao]:unprocessed] | [[rows.thongSoKyThuat]:unprocessed] | [[rows.dichVuDinhKem]:unprocessed] | [[rows.linhKien]:unprocessed] |  |  |  | Công ty TNHH thiết bị y học công nghệ Trung Mỹ | 2021-01-18T14:45:08.114 | Công ty TNHH thiết bị y học công nghệ Trung Mỹ | 2021-01-20T09:44:28.514
1244 | 8. Thiết bị kiểm soát nhiễm khuẩn |  | Máy hấp tiệt trùng | Hệ thống hấp tiệt trùng bằng hơi nước | SD 660x1500 |  | Australia,Nam Phi | Steridium Pty Ltd |  | ["2020","2021"] | Công ty Cổ phần Đầu tư HDN | Australia | Nhóm 3 |  |  | 3600000000 | t | Chiếc | false | 2020-10-25 | 2020-12-31 | <p>HỆ THỐNG HẤP TIỆT TRÙNG BẰNG HƠI NƯỚC</p> <p>MODEL: SD 660x1500<br /> HÃNG SẢN XUẤT : STERIDIUM - ÚC</p> <p>&nbsp;Máy mới 100%,<br /> - Hàng chính hãng, bảo hành 12 tháng theo tiêu chuẩn của nhà sản xuất, có cam kết lịch bảo trì cụ thể<br /> - Nước sản xuất: Úc/Nam Phi<br /> - Có cam kết cung cấp vật tư tiêu hao và linh kiện thay thế cho máy trong thời gian ít nhất 05 năm<br /> - Bộ tài liệu hướng dẫn sử dụng cho hệ thống gồm tiếng Anh/tiếng Việt<br /> Tính năng kỹ thuật chung:<br /> - Kích thước khoang hấp (WxHxD): 660x660x1500 (mm)<br /> - Máy tiệt trùng nhiệt độ cao dùng để tiệt trùng nhanh và hiệu quả các vật dụng có khả<br /> năng chịu nhiệt ẩm.<br /> &nbsp; - Máy tiệt trùng sử dụng nguyên lý tiền chân không, được trang bị các chươngtrình: tiền chân không, trọng lực, kiểm tra rò rỉ khí, kiểm tra loại bỏ khí hàng ngày.<br /> - Nguồn điện yêu cầu: 3 pha, 380V; 50-60Hz.<br /> - Máy được điều khiển bằng công nghệ vi xử lý có máy in chu trình vận hành<br /> &nbsp;</p> | [[rows.cauHinhCoBan]:unprocessed] | [[rows.cauHinhNangCao]:unprocessed] | [[rows.thongSoKyThuat]:unprocessed] | [[rows.dichVuDinhKem]:unprocessed] | [[rows.linhKien]:unprocessed] |  |  |  | Công ty Cổ phần Đầu tư HDN | 2020-10-25T22:16:32.164 | Công ty Cổ phần Đầu tư HDN | 2020-12-31T00:00:04.441
1245 | 7. Thiết bị chuyên khoa xét nghiệm |  | Máy xét nghiệm sinh hóa tự động | Máy phân tích sinh hóa | M600 |  | Đức | MTI Diagnostics GmbH |  | ["2020"] | Công ty TNHH thiết bị An Việt |  | Nhóm null |  |  | 2700000000 | t | Chiếc | true | 2020-11-04 | 2021-12-31 | <p>Mát phân tích sinh hóa tích hợp điện giải M600 là máy phân tích có khả năng thực hiện đồng thời các xét nghiệm sinh hóa và điện giải tự động hoàn toàn, có khả năng truy cập ngẫu nhiên, liên tục và vị trí khẩn.</p><p>Công suất:</p><p>- Xét nghiệm sinh hóa: 600 test/giờ</p><p>- Xét nghiệm sinh hóa bao gồm điện giải: 1200 test/giờ</p><p>Cuvteet được tái sử dụng với hệ thống tự động rửa trên máy</p><p>Khay mẫu và hóa chất có chế độ tự động làm lạnh</p><p>Mẫu được tự động pha loãng: 3- 170 lần</p> | [[rows.cauHinhCoBan]:unprocessed] | [[rows.cauHinhNangCao]:unprocessed] | [[rows.thongSoKyThuat]:unprocessed] | [[rows.dichVuDinhKem]:unprocessed] | [[rows.linhKien]:unprocessed] |  |  |  | Công ty TNHH thiết bị An Việt | 2020-11-04T16:02:46.436 | Công ty TNHH thiết bị An Việt | 2020-12-31T13:37:27.769
1246 | 8. Thiết bị kiểm soát nhiễm khuẩn |  | Máy hấp tiệt trùng | Hệ thống hấp tiệt trùng bằng hơi nước | SD 660x1250 |  | Australia,Nam Phi | Steridium Pty Ltd |  | ["2020","2021"] | Công ty Cổ phần Đầu tư HDN | Australia | Nhóm 3 |  |  | 3200000000 | t | Chiếc | false | 2020-10-25 | 2020-12-31 | <p>HỆ THỐNG HẤP TIỆT TRÙNG BẰNG HƠI NƯỚC</p> <p>MODEL: SD 660x1250<br /> HÃNG SẢN XUẤT : STERIDIUM - ÚC</p> <p>Máy mới 100%,<br /> - Hàng chính hãng, bảo hành 12 tháng theo tiêu chuẩn của nhà sản xuất, có cam kết lịch bảo trì cụ thể<br /> - Nước sản xuất: Úc/Nam Phi<br /> - Có cam kết cung cấp vật tư tiêu hao và linh kiện thay thế cho máy trong thời gian ít nhất 05 năm<br /> - Bộ tài liệu hướng dẫn sử dụng cho hệ thống gồm tiếng Anh/tiếng Việt<br /> Tính năng kỹ thuật chung:<br /> - Kích thước khoang hấp (WxHxD): 660x660x1250 (mm)<br /> - Máy tiệt trùng nhiệt độ cao dùng để tiệt trùng nhanh và hiệu quả các vật dụng có khả<br /> năng chịu nhiệt ẩm.<br /> &nbsp; - Máy tiệt trùng sử dụng nguyên lý tiền chân không, được trang bị các chươngtrình: tiền chân không, trọng lực, kiểm tra rò rỉ khí, kiểm tra loại bỏ khí hàng ngày.<br /> - Nguồn điện yêu cầu: 3 pha, 380V; 50-60Hz.<br /> - Máy được điều khiển bằng công nghệ vi xử lý có máy in chu trình vận hành</p> | [[rows.cauHinhCoBan]:unprocessed] | [[rows.cauHinhNangCao]:unprocessed] | [[rows.thongSoKyThuat]:unprocessed] | [[rows.dichVuDinhKem]:unprocessed] | [[rows.linhKien]:unprocessed] |  |  |  | Công ty Cổ phần Đầu tư HDN | 2020-10-25T22:11:30.190 | Công ty Cổ phần Đầu tư HDN | 2020-12-31T00:00:04.479
1247 | 8. Thiết bị kiểm soát nhiễm khuẩn |  | Máy hấp tiệt trùng | Hệ thống hấp tiệt trùng bằng hơi nước | SD 660x915 |  | Australia,Nam Phi | Steridium Pty Ltd |  | ["2020","2021"] | Công ty Cổ phần Đầu tư HDN | Australia | Nhóm 3 |  |  | 3000000000 | t | Chiếc | false | 2020-10-25 | 2020-12-31 | <p>HỆ THỐNG HẤP TIỆT TRÙNG BẰNG HƠI NƯỚC</p> <p>MODEL: SD 660x915<br /> HÃNG SẢN XUẤT : STERIDIUM - ÚC</p> <p>Máy mới 100%,<br /> - Hàng chính hãng, bảo hành 12 tháng theo tiêu chuẩn của nhà sản xuất, có cam kết lịch bảo trì cụ thể<br /> - Nước sản xuất: Úc/Nam Phi<br /> - Có cam kết cung cấp vật tư tiêu hao và linh kiện thay thế cho máy trong thời gian ít nhất 05 năm<br /> - Bộ tài liệu hướng dẫn sử dụng cho hệ thống gồm tiếng Anh/tiếng Việt<br /> Tính năng kỹ thuật chung:<br /> - Kích thước khoang hấp (WxHxD): 660x660x915 (mm)<br /> - Máy tiệt trùng nhiệt độ cao dùng để tiệt trùng nhanh và hiệu quả các vật dụng có khả<br /> năng chịu nhiệt ẩm.<br /> &nbsp; - Máy tiệt trùng sử dụng nguyên lý tiền chân không, được trang bị các chươngtrình: tiền chân không, trọng lực, kiểm tra rò rỉ khí, kiểm tra loại bỏ khí hàng ngày.<br /> - Nguồn điện yêu cầu: 3 pha, 380V; 50-60Hz.<br /> - Máy được điều khiển bằng công nghệ vi xử lý có máy in chu trình vận hành<br /> &nbsp;</p> | [[rows.cauHinhCoBan]:unprocessed] | [[rows.cauHinhNangCao]:unprocessed] | [[rows.thongSoKyThuat]:unprocessed] | [[rows.dichVuDinhKem]:unprocessed] | [[rows.linhKien]:unprocessed] |  |  |  | Công ty Cổ phần Đầu tư HDN | 2020-10-25T22:05:07.637 | Công ty Cổ phần Đầu tư HDN | 2020-12-31T00:00:04.489
1248 | 2. Thiết bị hồi sức cấp cứu |  | Máy thở di động người lớn | Máy thở cho xe cứu thương | pNeuton S |  | Mỹ | Airon Corporation |  |  | CÔNG TY TNHH VIỆT PHAN |  | Nhóm 3 |  |  | 350000000 | t | Chiếc | true | 2020-10-25 | 2020-10-31 | <p>pNeuton là một máy thở vận chuyển được thiết kế để dùng trên xe cứu thương.&nbsp;<span style="font-size:12px;">Tăng oxy hoá khi vận chuyển</span><span style="font-size:12px;">Thiết kế vững chắc và sử dụng khí mà không cần điện.</span></p> <p>&nbsp;</p> | [[rows.cauHinhCoBan]:unprocessed] | [[rows.cauHinhNangCao]:unprocessed] | [[rows.thongSoKyThuat]:unprocessed] | [[rows.dichVuDinhKem]:unprocessed] | [[rows.linhKien]:unprocessed] |  |  |  | CÔNG TY TNHH VIỆT PHAN | 2020-10-25T08:22:24.411 | CÔNG TY TNHH VIỆT PHAN | 2020-11-16T15:42:25.873
1249 | 7. Thiết bị chuyên khoa xét nghiệm |  | Máy xét nghiệm sinh hóa tự động | máy xét nghiệm sinh hóa tự động XL-200 | XL-200 |  | Ấn Độ | Transasia Bio Medicals Ltd |  | ["2020","2021"] | Công ty TNHH thương mại và dịch vụ y tế Đại Dương | Ấn Độ | Nhóm 4 |  |  | 854000000 | t | Chiếc | true | 2020-11-30 | 2021-12-31 | <p>Máy phân tích sinh hóa tự động</p> <p>Model: XL-200</p> <p>Hãng SX: Transasia Bio Medicals Ltd</p> <p>Xuất xứ: Ấn Độ&nbsp;</p> <p>Đạt tiêu chuẩn: ISO 9001, ISO 13485</p> | [[rows.cauHinhCoBan]:unprocessed] | [[rows.cauHinhNangCao]:unprocessed] | [[rows.thongSoKyThuat]:unprocessed] | [[rows.dichVuDinhKem]:unprocessed] | [[rows.linhKien]:unprocessed] | các loại hóa chất sinh hóa | Bảo dưỡng định kỳ 1 lần / tháng | Đạo tạo hướng dẫn sử dụng thiết bị | Công ty TNHH thương mại và dịch vụ y tế Đại Dương | 2020-11-10T14:43:50.731 | Công ty TNHH thương mại và dịch vụ y tế Đại Dương | 2020-11-11T09:41:54.188
1250 | 1. Thiết bị chẩn đoán hình ảnh |  | Hệ thống CT Scanner 32 - < 64 lát cắt/vòng quay | HỆ THỐNG CHỤP CẮT LỚP VI TÍNH - SỐ ĐẦU THU ≥ 24 DÃY, TỐC ĐỘ ≤ 0.5 GIÂY/VÒNG QUAY | Optima CT540 |  | Mỹ | GE Hangwei Medical Systems Co., Ltd. |  | ["2020"] | CÔNG TY TNHH DƯỢC PHẨM TRANG THIẾT BỊ Y TẾ T.D |  | Nhóm null |  |  | 14800000000 | t | Hệ thống | true | 2020-12-09 | 2021-03-31 | <p><strong>Hệ thống chụp CT ≥ 24 dãy</strong></p><p><strong>Model: OPTIMA CT540</strong></p><p><strong>Năm sản xuất: 2020 về sau, mới 100%</strong></p><p><strong>Hãng: GE – Mỹ</strong></p> | [[rows.cauHinhCoBan]:unprocessed] | [[rows.cauHinhNangCao]:unprocessed] | [[rows.thongSoKyThuat]:unprocessed] | [[rows.dichVuDinhKem]:unprocessed] | [[rows.linhKien]:unprocessed] |  |  |  | CÔNG TY TNHH DƯỢC PHẨM TRANG THIẾT BỊ Y TẾ T.D | 2020-12-09T14:32:44.234 | CÔNG TY TNHH DƯỢC PHẨM TRANG THIẾT BỊ Y TẾ T.D | 2020-12-09T14:32:44.274
1251 | 7. Thiết bị chuyên khoa xét nghiệm |  | Máy xét nghiệm sinh hóa tự động | máy xét nghiệm sinh hóa tự động XL-640 | XL-640 |  | Ấn Độ | Transasia Bio Medicals Ltd |  | ["2020","2021"] | Công ty TNHH thương mại và dịch vụ y tế Đại Dương | Ấn Độ | Nhóm 4 |  |  | 1650000000 | t | Chiếc | true | 2020-11-15 | 2021-12-31 | <p>Máy xét nghiệm sinh hóa tự động&nbsp;</p> <p>Model: XL-640</p> <p>Hãng SX: Transasia Bio-Medicals Ltd - Ấn Độ</p> <p>Tiêu chuẩn chất lượng: ISO 9001 &amp; ISO 13484</p> | [[rows.cauHinhCoBan]:unprocessed] | [[rows.cauHinhNangCao]:unprocessed] | [[rows.thongSoKyThuat]:unprocessed] | [[rows.dichVuDinhKem]:unprocessed] | [[rows.linhKien]:unprocessed] | các loại hóa chất sinh hóa | Bảo dưỡng định kỳ 01 lần / tháng | Đào tạo hướng dẫn sử dụng | Công ty TNHH thương mại và dịch vụ y tế Đại Dương | 2020-11-10T11:36:29.893 | Công ty TNHH thương mại và dịch vụ y tế Đại Dương | 2020-11-11T09:41:54.188
1252 | 8. Thiết bị kiểm soát nhiễm khuẩn |  | Máy hấp tiệt trùng | Nồi hấp tiệt trùng 75 lít | HA-75L |  | Việt Nam | Công Ty TNHH Điện Tử Y Tế Hasaky |  | ["2021"] | CÔNG TY CỔ PHẦN CÔNG NGHỆ THƯƠNG DOANH | Việt Nam | Nhóm 5 |  |  | 145000000 | t | Chiếc | true | 2020-10-24 | 2021-12-31 | <p><strong>Ứng dụng: </strong>Nồi hấp tiệt trùng cỡ nhỏ kiểu HA-75L được thiết kế dạng đứng, có tính cơ động cao, sử dụng được tại các vị trí có không gian nhỏ. Nồi được sử dụng để tiệt trùng các dụng cụ y tế ở dạng đóng gói và không đóng gói, dụng cụ phẫu thuật, dụng cụ bằng kim loại, dụng cụ xét nghiệm dùng trong bệnh viện, phòng khám, v.v.</p> | [[rows.cauHinhCoBan]:unprocessed] | [[rows.cauHinhNangCao]:unprocessed] | [[rows.thongSoKyThuat]:unprocessed] | [[rows.dichVuDinhKem]:unprocessed] | [[rows.linhKien]:unprocessed] |  |  |  | CÔNG TY CỔ PHẦN CÔNG NGHỆ THƯƠNG DOANH | 2020-10-24T08:46:37.724 | CÔNG TY CỔ PHẦN CÔNG NGHỆ THƯƠNG DOANH | 2021-01-05T11:20:22.290
1253 | 7. Thiết bị chuyên khoa xét nghiệm |  | Máy xét nghiệm sinh hóa tự động | Máy phân tích sinh hóa | CDT 240 |  | Thụy Điển | Diasystem Scandinavia AB |  | ["2020","2019","2021"] | CÔNG TY TNHH THƯƠNG MẠI DỊCH VỤ ANH BẮC | Thụy Điển | Nhóm 3 |  |  | 950000000 | t | Chiếc | true | 2020-11-02 | 2021-11-02 | <p><strong>MÁY XÉT NGHIỆM SINH HÓA TỰ ĐỘNG</strong></p> <p><strong>Model</strong><strong>: CDT 240</strong></p> <p><strong>Hãng sản xuất: Diasystem – Thuỵ Điển</strong></p> <p><strong>Xuất xứ: Thuỵ Điển</strong></p> <p><strong>Mô tả:</strong></p> <ul> <li>Máy hỗ trợ truy cập ngẫu nhiên</li> <li>Tốc độ tối đa 240 test/h</li> <li>Cuvette nhựa 81 vị trí, có tuỳ chọn cuvette thạch anh</li> <li>Làm mát hoá chất cả ngày</li> <li>40 vị trí hoá chất, 40 vị trí mẫu</li> <li>Hệ thống phổ kế bọc kín</li> <li>Phần mềm dễ dùng</li> <li>Có tuỳ chọn màn hình cảm ứng chạm</li> </ul> | [[rows.cauHinhCoBan]:unprocessed] | [[rows.cauHinhNangCao]:unprocessed] | [[rows.thongSoKyThuat]:unprocessed] | [[rows.dichVuDinhKem]:unprocessed] | [[rows.linhKien]:unprocessed] |  |  |  | CÔNG TY TNHH THƯƠNG MẠI DỊCH VỤ ANH BẮC | 2020-11-02T21:33:44.991 | CÔNG TY TNHH THƯƠNG MẠI DỊCH VỤ ANH BẮC | 2020-11-11T09:41:54.188
1254 | 6. Thiết bị chuyên khoa RHM-THM-Mắt |  | Máy đo nhĩ lượng | Flute | Flute |  | Italy | Inventis SRL |  |  | Công ty TNHHTM Âu Điểu Việt Nam | Italy | Nhóm null |  |  | 338000000 | t | Bộ | false | 2020-12-24 | 2021-12-24 | <p>Máy khảo sát chức năng tai giữa </p> | [[rows.cauHinhCoBan]:unprocessed] | [[rows.cauHinhNangCao]:unprocessed] | [[rows.thongSoKyThuat]:unprocessed] | [[rows.dichVuDinhKem]:unprocessed] | [[rows.linhKien]:unprocessed] |  |  |  | Công ty TNHHTM Âu Điểu Việt Nam | 2020-12-24T23:31:28.880 | Công ty TNHHTM Âu Điểu Việt Nam | 2020-12-24T23:31:29.022
1255 | 8. Thiết bị kiểm soát nhiễm khuẩn |  | Máy rửa, khử khuẩn dụng cụ | Hệ thống rửa khử khuẩn dụng cụ 2 cửa, công suất ≥ 15 DIN, tích hợp dây chuyền băng tải tự động kèm bản quyền kết nối phần mềm quản lý vận hành | Uniclean PL II 15-2 EL |  | Đức | MMM Munchener Medizin Mechanik GmbH |  |  | Công ty TNHH phân phối VM | Đức | Nhóm 3 |  |  | 4850000000 | t | Chiếc | true | 2020-12-24 | 2021-06-30 | <p>.</p> | [[rows.cauHinhCoBan]:unprocessed] | [[rows.cauHinhNangCao]:unprocessed] | [[rows.thongSoKyThuat]:unprocessed] | [[rows.dichVuDinhKem]:unprocessed] | [[rows.linhKien]:unprocessed] |  |  |  | Công ty TNHH phân phối VM | 2020-12-24T15:08:09.788 | Công ty TNHH phân phối VM | 2020-12-24T15:21:50.238
1256 | 7. Thiết bị chuyên khoa xét nghiệm |  | Máy Realtime PCR | Máy realtime PCR | RealLine 48-5 |  | Đức | Bioron Diagnostics GmbH |  | ["2020"] | CÔNG TY TNHH MTV THƯƠNG MẠI DỊCH VỤ KỸ THUẬT PHÚ MINH | Đức | Nhóm 3 |  |  | 750000000 | t | Cái | false | 2020-12-28 | 2021-01-01 | <p>-&nbsp;&nbsp;Hệ thống mở: dễ dàng sử dụng cho mọi ứng dụng Real-time PCR.</p><p>-&nbsp;&nbsp;Phân tích thường quy cho các xét nghiệm chuẩn đoán.</p><p>-&nbsp;&nbsp;Thử nghiệm các nghiên cứu như : HRM,…</p><p>-&nbsp;&nbsp;5 kênh có sẵn.</p><p>-&nbsp;&nbsp;Có thể sử dụng các tubes và plates tiêu chuẩn.</p><p>-&nbsp;</p> | [[rows.cauHinhCoBan]:unprocessed] | [[rows.cauHinhNangCao]:unprocessed] | [[rows.thongSoKyThuat]:unprocessed] | [[rows.dichVuDinhKem]:unprocessed] | [[rows.linhKien]:unprocessed] |  |  |  | CÔNG TY TNHH MTV THƯƠNG MẠI DỊCH VỤ KỸ THUẬT PHÚ MINH | 2020-12-28T09:56:54.954 | CÔNG TY TNHH MTV THƯƠNG MẠI DỊCH VỤ KỸ THUẬT PHÚ MINH | 2021-01-01T00:00:00.501
1257 | 8. Thiết bị kiểm soát nhiễm khuẩn |  | Tủ sấy dụng cụ | Tủ sấy 160 lít | HOV-160TS |  | Việt Nam | Công Ty TNHH Điện Tử Y Tế Hasaky |  | ["2021"] | CÔNG TY CỔ PHẦN CÔNG NGHỆ THƯƠNG DOANH | Việt Nam | Nhóm 5 |  |  | 80000000 | t | Chiếc | true | 2020-10-24 | 2021-12-31 | <p><strong>Ứng dụng:&nbsp;</strong>Dùng để sấy khô dụng cụ y tế ở dạng không đóng gói, dụng cụ phẫu thuật, kim loại, mẫu vật phẩm, dụng cụ xét nghiệm dùng trong bệnh viện, phòng khám…</p> | [[rows.cauHinhCoBan]:unprocessed] | [[rows.cauHinhNangCao]:unprocessed] | [[rows.thongSoKyThuat]:unprocessed] | [[rows.dichVuDinhKem]:unprocessed] | [[rows.linhKien]:unprocessed] |  |  |  | CÔNG TY CỔ PHẦN CÔNG NGHỆ THƯƠNG DOANH | 2020-10-24T08:43:39.334 | CÔNG TY CỔ PHẦN CÔNG NGHỆ THƯƠNG DOANH | 2021-01-05T11:20:33.027
1258 | 4. Thiết bị phòng mổ |  | Dao mổ Laser | Máy điều trị da bằng oxy | OxyJet Leo Deluxe |  | Đức | Nora Bode Kosmetik |  |  | Công ty TNHH thiết bị y học công nghệ Trung Mỹ |  | Nhóm 3 |  |  | 450000000 | t | Chiếc | false | 2021-01-18 | 2022-01-18 | <p>Máy điều trị da bằng Oxy,làm sáng,săn chắc da,nâng cơ,xóa nhăn,phun oxy áp suất,trẻ hóa da</p> | [[rows.cauHinhCoBan]:unprocessed] | [[rows.cauHinhNangCao]:unprocessed] | [[rows.thongSoKyThuat]:unprocessed] | [[rows.dichVuDinhKem]:unprocessed] | [[rows.linhKien]:unprocessed] |  |  |  | Công ty TNHH thiết bị y học công nghệ Trung Mỹ | 2021-01-18T14:25:51.973 | Công ty TNHH thiết bị y học công nghệ Trung Mỹ | 2021-01-20T09:46:09.361
1259 | 11. Thiết bị nội soi chẩn đoán |  | Hệ thống nội soi tai mũi họng | Hệ thống bàn khám điều trị tai mũi họng | IU-3000F |  | Hàn Quốc | M.I. One Co., Ltd |  | ["2020"] | Công ty CP Thương mại G&B Việt Nam | Hàn Quốc | Nhóm 6 |  |  | 280000000 | t | Hệ thống | true | 2020-11-26 | 2021-11-26 | <p>Bàn khám, điều trị tai mũi họng</p><p>Model: IU-3000F</p><p>Hãng sản xuất: M.I. One</p><p>Xuất xứ Hàn Quốc</p> | [[rows.cauHinhCoBan]:unprocessed] | [[rows.cauHinhNangCao]:unprocessed] | [[rows.thongSoKyThuat]:unprocessed] | [[rows.dichVuDinhKem]:unprocessed] | [[rows.linhKien]:unprocessed] |  |  |  | Công ty CP Thương mại G&B Việt Nam | 2020-11-26T16:04:15.209 | Công ty CP Thương mại G&B Việt Nam | 2020-11-26T16:04:15.332
1260 | 2. Thiết bị hồi sức cấp cứu |  | Giường cấp cứu hồi sức điều khiển cơ | Giường bệnh đa năng tách thành xe lăn điều khiển bằng tay | MC01 |  | Trung Quốc | Hebei Eryou Medical Devices Co., Ltd |  | ["2020"] | Công ty Cổ phần đầu tư và phát triển MKC | Trung Quốc | Nhóm 6 |  |  | 22850000 | t | Cái | false | 2020-12-03 | 2021-12-03 | <p><strong>Giường bệnh đa năng tách thành xe lăn điều khiển bằng tay:</strong></p><p>- Model: MC01</p><p>- Hãng sx: Eryou</p><p>- Sản xuất: China</p><p>- Sản phẩm mới 100% năm 2020</p> | [[rows.cauHinhCoBan]:unprocessed] | [[rows.cauHinhNangCao]:unprocessed] | [[rows.thongSoKyThuat]:unprocessed] | [[rows.dichVuDinhKem]:unprocessed] | [[rows.linhKien]:unprocessed] |  |  |  | Công ty Cổ phần đầu tư và phát triển MKC | 2020-12-03T10:15:32.344 | Công ty Cổ phần đầu tư và phát triển MKC | 2020-12-03T10:15:32.400
1261 | 2. Thiết bị hồi sức cấp cứu |  | Giường cấp cứu hồi sức điều khiển điện | Giường điện | HP-E300 |  | Việt Nam | Công Ty TNHH Thương Mại Và Công Nghệ Hồng Phát |  | ["2020"] | Công ty TNHH Thương mại và Công nghệ Hồng Phát | Việt Nam | Nhóm null |  |  | 31500000 | t | Chiếc | true | 2020-11-05 | 2021-11-05 | <ul> <li>Công dụng: Dùng để chăm sóc, cấp cứu, khám chữa bệnh cho bệnh nhân trong các khoa phòng tại các cơ sở y tế, bệnh viện, phòng khám, chăm sóc bệnh nhân tại nhà,…</li> <li>Giường có thể điều chỉnh nâng hạ lưng, nâng hạ gối độc lập, điều chỉnh độ cao toàn giường.</li> <li>Được điều khiển bằng 3 động cơ</li> <li>Cơ chế nâng lưng giảm áp lực vùng bụng, lưng và có chỉ báo góc nâng hạ lưng</li> <li>Có chức năng tự động mở rộng không gian về phía vùng xương chậu và gối khi nâng đồng thời cả phần lưng và gối</li> </ul> | [[rows.cauHinhCoBan]:unprocessed] | [[rows.cauHinhNangCao]:unprocessed] | [[rows.thongSoKyThuat]:unprocessed] | [[rows.dichVuDinhKem]:unprocessed] | [[rows.linhKien]:unprocessed] |  |  |  | Công ty TNHH Thương mại và Công nghệ Hồng Phát | 2020-11-05T12:14:10.827 | Công ty TNHH Thương mại và Công nghệ Hồng Phát | 2020-11-11T07:49:16.129
1262 | 8. Thiết bị kiểm soát nhiễm khuẩn |  | Máy tiệt trùng nhiệt độ thấp | Hệ thống hấp tiệt trùng nhiệt độ thấp bằng EO | ETO 170 |  | Australia,Nam Phi | Steridium Pty Ltd |  | ["2020","2021"] | Công ty Cổ phần Đầu tư HDN | Australia | Nhóm 3 |  |  | 1350000000 | t | Chiếc | false | 2020-10-26 | 2020-12-31 | <p>HỆ THỐNG HẤP TIỆT TRÙNG NHIỆT ĐỘ THẤP BẰNG EO</p> <p>MODEL: ETO 170<br /> HÃNG SẢN XUẤT : STERIDIUM - ÚC</p> <p>Máy mới 100%,<br /> - Hàng chính hãng, bảo hành 12 tháng theo tiêu chuẩn của nhà sản xuất, có cam kết lịch bảo trì cụ thể<br /> - Nước sản xuất: Úc/Nam Phi<br /> - Có cam kết cung cấp vật tư tiêu hao và linh kiện thay thế cho máy trong thời gian ít nhất 05 năm<br /> - Bộ tài liệu hướng dẫn sử dụng cho hệ thống gồm tiếng Anh/tiếng Việt<br /> Tính năng kỹ thuật chung:<br /> - Kích thước khoang hấp (WxHxD): 700x400x600 (mm)<br /> - Máy tiệt trùng nhiệt độ thấp bằng EO dùng để tiệt trùng các vật dụng không có khả<br /> năng chịu nhiệt độ cao và độ ẩm.<br /> &nbsp; - &nbsp;Máy tiệt trùng sử dụng nguyên lý tiền chân không, được trang bị các chương trình:tiền chân không, trọng lực, kiểm tra rò rỉ khí, kiểm tra loại bỏ khí hàng ngày.<br /> - Nguồn điện yêu cầu: 1 pha, 220/240V; 50/60Hz.<br /> - Máy được điều khiển bằng công nghệ vi xử lý có máy in chu trình vận hành</p> | [[rows.cauHinhCoBan]:unprocessed] | [[rows.cauHinhNangCao]:unprocessed] | [[rows.thongSoKyThuat]:unprocessed] | [[rows.dichVuDinhKem]:unprocessed] | [[rows.linhKien]:unprocessed] |  |  |  | Công ty Cổ phần Đầu tư HDN | 2020-10-26T09:07:20.292 | Công ty Cổ phần Đầu tư HDN | 2020-12-31T00:00:04.550
1263 | 9. Thiết bị chuyên khoa sản nhi |  | Bàn khám sản phụ khoa | Bàn khám sản khoa bằng điện thủy lực | CHS - E1000 |  | Hàn Quốc | JW Bio Science Corporation |  | ["2020"] | CÔNG TY CỔ PHẦN THIẾT BỊ Y TẾ TRƯỜNG SƠN | Hàn Quốc | Nhóm 6 |  |  | 290000000 | t | Chiếc | true | 2020-10-31 | 2021-12-31 | <p>Bàn khám sản phụ khoa/ bàn sanh CHS-E1000 là thiết bị với chất lượng và tính năng hiện đại với hệ thống điều khiển điện thủy lực có thể cung cấp nhiều chức năng và tiện lợi cho người dùng.</p> | [[rows.cauHinhCoBan]:unprocessed] | [[rows.cauHinhNangCao]:unprocessed] | [[rows.thongSoKyThuat]:unprocessed] | [[rows.dichVuDinhKem]:unprocessed] | [[rows.linhKien]:unprocessed] |  |  |  | CÔNG TY CỔ PHẦN THIẾT BỊ Y TẾ TRƯỜNG SƠN | 2020-10-31T16:04:07.910 | CÔNG TY CỔ PHẦN THIẾT BỊ Y TẾ TRƯỜNG SƠN | 2020-11-11T09:42:02.187
1264 | 9. Thiết bị chuyên khoa sản nhi |  | Máy áp lạnh cổ tử cung | Máy áp lạnh cổ tử cung | 50502 |  | Mỹ | CooperSurgical, Inc. |  |  | CÔNG TY TNHH IDS MEDICAL SYSTEMS VIỆT NAM |  | Nhóm 3 |  |  | 75046000 | t | Chiếc | true | 2020-11-02 | 2021-11-02 | <p>Hàng mới 100%</p> | [[rows.cauHinhCoBan]:unprocessed] | [[rows.cauHinhNangCao]:unprocessed] | [[rows.thongSoKyThuat]:unprocessed] | [[rows.dichVuDinhKem]:unprocessed] | [[rows.linhKien]:unprocessed] |  |  |  | CÔNG TY TNHH IDS MEDICAL SYSTEMS VIỆT NAM | 2020-11-02T09:42:20.590 | CÔNG TY TNHH IDS MEDICAL SYSTEMS VIỆT NAM | 2020-11-11T09:45:23.708
1265 | 7. Thiết bị chuyên khoa xét nghiệm |  | Máy xét nghiệm khí máu | Máy xét nghiệm khí máu | i-SmartCare 10 |  | Hàn Quốc | i-SENS, Inc. |  |  | CÔNG TY TNHH VIỆT PHAN |  | Nhóm 6 |  |  | 500000000 | t | Chiếc | true | 2020-10-23 | 2020-10-31 | <p>1.Không mất phí bảo trì<br />  Cartridge đa năng tất cả trong một, bao gồm cả hóa chất và vật tư tiêu hao<br />  Kim hút tự làm sạch giúp duy trì tính toàn vẹn của mẫu<br /> 2. Trả kết quả nhanh chóng, an toàn và đáng tin cậy<br />  Chip EEPROM cho phép cartridge tự động tải thông tin<br />  Trả kết quả xét nghiệm nhanh: 50 giây<br />  Hiệu chuẩn và giám sát hiệu suất hệ thống tự động hoàn toàn<br /> 3. Dễ dàng sử dụng và thao tác đơn giản<br />  Phân tích mẫu từ xy-lanh và ống mao dẫn mà không cần adapter<br />  Máy quét mã vạch và máy in tích hợp<br />  Pin bên trong đầy có thể hoạt động tối đa 2 giờ mà không cần nguồn AC<br />  Thiết kế một chạm<br /> 4. Quản lý kết nối<br />  Giám sát phân tích bao gồm tình trạng QC<br />  Truyền dữ liệu thời gian thực tới HIS/LIS<br />  Middleware giữ kiểm soát chất lượng, bảo mật và toàn vẹn dữ liệu nghiêm ngặt</p> | [[rows.cauHinhCoBan]:unprocessed] | [[rows.cauHinhNangCao]:unprocessed] | [[rows.thongSoKyThuat]:unprocessed] | [[rows.dichVuDinhKem]:unprocessed] | [[rows.linhKien]:unprocessed] |  |  |  | CÔNG TY TNHH VIỆT PHAN | 2020-10-23T14:21:42.428 | CÔNG TY TNHH VIỆT PHAN | 2020-11-16T15:42:25.873
1266 | 1. Thiết bị chẩn đoán hình ảnh |  | Máy siêu âm chẩn đoán Doppler màu | Máy siêu âm doppler màu 4D 3 đầu dò | Voluson E6 |  | Áo | GE Healthcare Austria GmbH & Co OG |  | ["2020"] | CÔNG TY TNHH DƯỢC PHẨM TRANG THIẾT BỊ Y TẾ T.D | Áo | Nhóm 1 |  |  | 4200000000 | t | Hệ thống | true | 2020-11-11 | 2021-03-31 | <p>Nguồn cung cấp: 100 – 120 và 220 – 240 VAC . 50/60 Hz</p> <p>Nhiệt đô cho phép vận hành 30°C</p> <p>Độ ẩm cho phép vận hành 80%.</p> | [[rows.cauHinhCoBan]:unprocessed] | [[rows.cauHinhNangCao]:unprocessed] | [[rows.thongSoKyThuat]:unprocessed] | [[rows.dichVuDinhKem]:unprocessed] | [[rows.linhKien]:unprocessed] |  |  |  | CÔNG TY TNHH DƯỢC PHẨM TRANG THIẾT BỊ Y TẾ T.D | 2020-11-11T13:56:44.434 | CÔNG TY TNHH DƯỢC PHẨM TRANG THIẾT BỊ Y TẾ T.D | 2020-11-12T10:44:28.322
1267 | 13. Thiết bị dùng chung |  | Cáng | BĂNG CA CẤP CỨU | JE-100 |  |  | Joson-Care Enterprise Co., Ltd |  | ["2020"] | CÔNG TY TNHH THIẾT BỊ Y TẾ NGUYÊN HỒNG VIỆT NAM | Đài Loan | Nhóm 6 |  |  | 35000000 | t | Chiếc | true | 2020-11-06 | 2021-07-06 | <p><strong>Model: JE-100</strong></p> <p><strong>Hãng SX: Joson-Care Enterprise Co., Ltd</strong></p> <p><strong>Nước SX: Đài Loan</strong></p> | [[rows.cauHinhCoBan]:unprocessed] | [[rows.cauHinhNangCao]:unprocessed] | [[rows.thongSoKyThuat]:unprocessed] | [[rows.dichVuDinhKem]:unprocessed] | [[rows.linhKien]:unprocessed] |  |  |  | CÔNG TY TNHH THIẾT BỊ Y TẾ NGUYÊN HỒNG VIỆT NAM | 2020-11-06T14:42:57.892 | CÔNG TY TNHH THIẾT BỊ Y TẾ NGUYÊN HỒNG VIỆT NAM | 2020-11-06T14:42:57.892
1268 | 13. Thiết bị dùng chung |  | Hệ thống nước R.O | Công ty TNHH TMDV Tân Việt Mỹ | RO-1000 |  | Việt Nam | Công Ty TNHH Thương Mại Dịch Vụ Tân Việt Mỹ |  | ["2020"] | CÔNG TY TNHH TMDV TÂN VIỆT MỸ | Việt Nam | Nhóm 6 |  |  | 1800000000 | t | Chiếc | true | 2020-10-29 | 2021-12-31 | <p>1. Hệ tiền xử lý</p> <p>&nbsp;</p> <p>2. Hệ xử lý nước RO</p> <p>&nbsp;</p> <p>3. Hệ xử lý cuối nguồn</p> | [[rows.cauHinhCoBan]:unprocessed] | [[rows.cauHinhNangCao]:unprocessed] | [[rows.thongSoKyThuat]:unprocessed] | [[rows.dichVuDinhKem]:unprocessed] | [[rows.linhKien]:unprocessed] |  | Bảo hành 12 tháng Bảo trì 3 tháng/lần |  | CÔNG TY TNHH TMDV TÂN VIỆT MỸ | 2020-10-29T14:08:44.562 | CÔNG TY TNHH TMDV TÂN VIỆT MỸ | 2020-11-11T08:40:39.015
1269 | 8. Thiết bị kiểm soát nhiễm khuẩn |  | Máy tiệt trùng nhiệt độ thấp | Máy tiệt trùng nhiệt độ thấp công nghệ Plasma | PERSON-HPS80L |  | Hàn Quốc | Person Medical Co.,Ltd |  | ["2020"] | Công ty TNHH Med Providex Việt Nam | Hàn Quốc | Nhóm 6 |  |  | 1200000000 | t | Chiếc | true | 2020-10-29 | 2021-10-29 | <ul> <li>Sản xuất năm 2020</li> <li>Máy mới 100%</li> <li>Tiêu chuẩn: ISO 13485, KFDA, GMP</li> <li>Điện áp sử dụng: 220V / 50Hz</li> </ul> | [[rows.cauHinhCoBan]:unprocessed] | [[rows.cauHinhNangCao]:unprocessed] | [[rows.thongSoKyThuat]:unprocessed] | [[rows.dichVuDinhKem]:unprocessed] | [[rows.linhKien]:unprocessed] |  |  |  | Công ty TNHH Med Providex Việt Nam | 2020-10-29T10:39:24.650 | Công ty TNHH Med Providex Việt Nam | 2020-11-11T08:06:15.194
1270 | 6. Thiết bị chuyên khoa RHM-THM-Mắt |  | Máy đo thị trường tự động | Máy đo thị trường và phụ kiện HFA Model 860 (cấu hình cơ bản) | HFA Model 860 |  | Singapore | Carl Zeiss Meditec Inc. |  | ["2020","2021"] | CÔNG TY TNHH THƯƠNG MẠI VÀ DƯỢC PHẨM SANG |  | Nhóm 2 |  |  | 1650000000 | t | Chiếc | true | 2020-11-15 | 2021-10-22 | <p>Máy đo thị trường theo dõi diễn tiến của thì trường mắt</p> | [[rows.cauHinhCoBan]:unprocessed] | [[rows.cauHinhNangCao]:unprocessed] | [[rows.thongSoKyThuat]:unprocessed] | [[rows.dichVuDinhKem]:unprocessed] | [[rows.linhKien]:unprocessed] |  |  |  | CÔNG TY TNHH THƯƠNG MẠI VÀ DƯỢC PHẨM SANG | 2020-11-15T21:03:59.692 | CÔNG TY TNHH THƯƠNG MẠI VÀ DƯỢC PHẨM SANG | 2020-11-24T10:08:24.211
1271 | 13. Thiết bị dùng chung |  | Bàn/ Ghế/ Tủ y tế | Bàn làm tiểu phẫu | 011-3500 |  | Thụy Điển | Sjöbloms |  |  | CÔNG TY TNHH IDS MEDICAL SYSTEMS VIỆT NAM |  | Nhóm 3 |  |  | 250000000 | t | Cái | true | 2020-11-05 | 2021-11-05 | <p>Hàng mới 100%</p> | [[rows.cauHinhCoBan]:unprocessed] | [[rows.cauHinhNangCao]:unprocessed] | [[rows.thongSoKyThuat]:unprocessed] | [[rows.dichVuDinhKem]:unprocessed] | [[rows.linhKien]:unprocessed] |  |  |  | CÔNG TY TNHH IDS MEDICAL SYSTEMS VIỆT NAM | 2020-11-03T10:03:45.757 | CÔNG TY TNHH IDS MEDICAL SYSTEMS VIỆT NAM | 2020-11-11T08:03:27.423
1272 | 1. Thiết bị chẩn đoán hình ảnh |  | Máy X quang tổng quát | Tấm nhận ảnh kỹ thuật số | VENU 1717X |  | Hàn Quốc | Iray Korea Limited |  | ["2020"] | CÔNG TY LIÊN DOANH Y HỌC VIỆT - HÀN | Hàn Quốc | Nhóm 4 |  |  | 645000000 | t | Hệ thống | true | 2020-10-27 | 2021-04-27 | <ul> <li><strong>Chất lượng hình ảnh cao</strong></li> <li><strong>Thiết kế mỏng và nhẹ</strong></li> <li><strong>Bề mặt ra hình ảnh lớn</strong></li> <li><strong>Sản phẩm giá trị với chi phí đầu tư thấp</strong></li> </ul> <h2>&nbsp;</h2> | [[rows.cauHinhCoBan]:unprocessed] | [[rows.cauHinhNangCao]:unprocessed] | [[rows.thongSoKyThuat]:unprocessed] | [[rows.dichVuDinhKem]:unprocessed] | [[rows.linhKien]:unprocessed] |  |  |  | CÔNG TY LIÊN DOANH Y HỌC VIỆT - HÀN | 2020-10-27T14:41:17.643 | CÔNG TY LIÊN DOANH Y HỌC VIỆT - HÀN | 2020-11-11T08:13:29.088
1273 | 10. Thiết bị thăm dò chức năng |  | Máy đo chức năng hô hấp | Máy đo chức năng hô hấp (loại cầm tay) | Micro I |  | Đức | Vyaire Medical GmbH |  |  | CÔNG TY TNHH ĐIỆN DƯƠNG | Đức | Nhóm null |  |  | 44000000 | t | Cái | true | 2020-11-11 | 2021-05-31 | <p>Sử dụng để cho các phòng khám nhỏ, sàng lọc COPD, Hen phế quản.&nbsp;<br /> Máy hoạt động bằng pin, mỗi lần sạc đầy cho phép hoạt động trong 30 tiếng.</p> | [[rows.cauHinhCoBan]:unprocessed] | [[rows.cauHinhNangCao]:unprocessed] | [[rows.thongSoKyThuat]:unprocessed] | [[rows.dichVuDinhKem]:unprocessed] | [[rows.linhKien]:unprocessed] |  |  |  | CÔNG TY TNHH ĐIỆN DƯƠNG | 2020-11-11T11:31:40.517 | CÔNG TY TNHH ĐIỆN DƯƠNG | 2020-11-12T15:23:28.556
1274 | 2. Thiết bị hồi sức cấp cứu |  | Máy theo dõi bệnh nhân nhanh ≤ 4 thông số | Máy theo dõi bệnh nhân CSM | Connex Spot Monitor |  | Mỹ | Welch Allyn, Inc. |  |  | Test_ Công ty TNHH Cung cấp TTB YT |  | Nhóm 3 |  |  | 165000000 |  | Cái | true | 2020-11-06 | 2021-11-06 |  | [[rows.cauHinhCoBan]:unprocessed] | [[rows.cauHinhNangCao]:unprocessed] | [[rows.thongSoKyThuat]:unprocessed] | [[rows.dichVuDinhKem]:unprocessed] | [[rows.linhKien]:unprocessed] |  |  |  | Công ty TNHH cung cấp TTB YT | 2020-11-11T08:06:31.572 | Công ty TNHH cung cấp TTB YT | 2020-11-11T08:06:31.572
1275 | 8. Thiết bị kiểm soát nhiễm khuẩn |  | Tủ sấy dụng cụ | Tủ sấy 100 lít | HOV-100TS |  | Việt Nam | Công Ty TNHH Điện Tử Y Tế Hasaky |  | ["2021"] | CÔNG TY CỔ PHẦN CÔNG NGHỆ THƯƠNG DOANH | Việt Nam | Nhóm 5 |  |  | 50000000 | t | Chiếc | true | 2020-10-24 | 2021-12-31 | <p><strong>Ứng dụng:&nbsp;</strong>Dùng để sấy khô dụng cụ y tế ở dạng không đóng gói, dụng cụ phẫu thuật, kim loại, mẫu vật phẩm, dụng cụ xét nghiệm dùng trong bệnh viện, phòng khám…</p> | [[rows.cauHinhCoBan]:unprocessed] | [[rows.cauHinhNangCao]:unprocessed] | [[rows.thongSoKyThuat]:unprocessed] | [[rows.dichVuDinhKem]:unprocessed] | [[rows.linhKien]:unprocessed] |  |  |  | CÔNG TY CỔ PHẦN CÔNG NGHỆ THƯƠNG DOANH | 2020-10-24T08:36:21.129 | CÔNG TY CỔ PHẦN CÔNG NGHỆ THƯƠNG DOANH | 2021-01-05T11:20:55.291
1276 | 10. Thiết bị thăm dò chức năng |  | Máy đo huyết áp | Máy đo huyết áp bắp tay chuyên dụng | HBP-9030 |  |  | Omron Healthcare Co., Ltd |  | ["2020","1990"] | Công ty Cổ phần Thiết bị y tế Việt Gia | Trung Quốc | Nhóm 4 |  |  | 70000000 | t | Chiếc | true | 2020-11-05 | 2020-11-30 | <p>Máy HBP-9030 được sử dụng tại phòng khám, bệnh viện và các cơ sở y tế khác. Bệnh nhân có thể tự đo và lấy kết quả trong thời gian ngắn.</p> | [[rows.cauHinhCoBan]:unprocessed] | [[rows.cauHinhNangCao]:unprocessed] | [[rows.thongSoKyThuat]:unprocessed] | [[rows.dichVuDinhKem]:unprocessed] | [[rows.linhKien]:unprocessed] |  |  |  | Công ty Cổ phần Thiết bị y tế Việt Gia | 2020-11-05T08:55:48.148 | Công ty Cổ phần Thiết bị y tế Việt Gia | 2020-11-05T08:55:48.148
1277 | 6. Thiết bị chuyên khoa RHM-THM-Mắt |  | Đèn khám tai mũi họng | Đèn khám soi tai | 23810 |  | Mỹ | Welch Allyn, Inc. |  |  | Test_ Công ty TNHH Cung cấp TTB YT |  | Nhóm 3 |  |  | 35000000 |  | Cái | true | 2020-11-06 | 2021-11-06 |  | [[rows.cauHinhCoBan]:unprocessed] | [[rows.cauHinhNangCao]:unprocessed] | [[rows.thongSoKyThuat]:unprocessed] | [[rows.dichVuDinhKem]:unprocessed] | [[rows.linhKien]:unprocessed] |  |  |  | Công ty TNHH cung cấp TTB YT | 2020-11-11T08:06:31.878 | Công ty TNHH cung cấp TTB YT | 2020-11-11T08:06:31.878
1278 | 6. Thiết bị chuyên khoa RHM-THM-Mắt |  | Đèn khám tai mũi họng | Đèn khám soi tai kèm họng | 23820 |  | Mỹ | Welch Allyn, Inc. |  |  | Test_ Công ty TNHH Cung cấp TTB YT |  | Nhóm 3 |  |  | 37000000 |  | Cái | true | 2020-11-06 | 2021-11-06 |  | [[rows.cauHinhCoBan]:unprocessed] | [[rows.cauHinhNangCao]:unprocessed] | [[rows.thongSoKyThuat]:unprocessed] | [[rows.dichVuDinhKem]:unprocessed] | [[rows.linhKien]:unprocessed] |  |  |  | Công ty TNHH cung cấp TTB YT | 2020-11-11T08:06:31.988 | Công ty TNHH cung cấp TTB YT | 2020-11-11T08:06:31.988
1279 | 6. Thiết bị chuyên khoa RHM-THM-Mắt |  | Đèn soi đáy mắt | Đèn soi khám bóng đồng tử | 18245 |  | Mỹ | Welch Allyn, Inc. |  |  | Test_ Công ty TNHH Cung cấp TTB YT |  | Nhóm 3 |  |  | 43100000 |  | Cái | true | 2020-11-06 | 2021-11-06 |  | [[rows.cauHinhCoBan]:unprocessed] | [[rows.cauHinhNangCao]:unprocessed] | [[rows.thongSoKyThuat]:unprocessed] | [[rows.dichVuDinhKem]:unprocessed] | [[rows.linhKien]:unprocessed] |  |  |  | Công ty TNHH cung cấp TTB YT | 2020-11-11T08:06:32.096 | Công ty TNHH cung cấp TTB YT | 2020-11-11T08:06:32.096
1280 | 2. Thiết bị hồi sức cấp cứu |  | Máy đo Oxy não vùng | Máy theo dõi bão hòa oxy não, mô | 5100C-EU |  | Ireland | Covidien LLC |  | ["2020"] | Test_ Công ty TNHH Cung cấp TTB YT | Ireland | Nhóm 3 |  |  | 780000000 | t | Cái | true | 2020-11-09 | 2021-11-08 | <p>Máy mới 100%</p> | [[rows.cauHinhCoBan]:unprocessed] | [[rows.cauHinhNangCao]:unprocessed] | [[rows.thongSoKyThuat]:unprocessed] | [[rows.dichVuDinhKem]:unprocessed] | [[rows.linhKien]:unprocessed] |  |  |  | Công ty TNHH cung cấp TTB YT | 2020-11-11T15:21:25.497 | CÔNG TY TNHH IDS MEDICAL SYSTEMS VIỆT NAM | 2020-11-11T15:51:24.890
1281 | 13. Thiết bị dùng chung |  | Cáng | Cáng cứu thương | cCáng cứu thương |  | Việt Nam | Công Ty TNHH TM Và SX TBYT Hoàng Nguyễn |  |  | CÔNG TY TNHH ĐẦU TƯ SẢN XUẤT THƯƠNG MẠI VÀ DỊCH VỤ HẢI DƯƠNG |  | Nhóm null |  |  | 900000 | f | Chiếc | false | 2020-11-26 | 2021-11-26 | <p>Chất liệu: vải bạt màu xanh bộ đội Kích thước: 2100mm x 560mm x 130mm Xuất xứ: Việt Nam</p> | [[rows.cauHinhCoBan]:unprocessed] | [[rows.cauHinhNangCao]:unprocessed] | [[rows.thongSoKyThuat]:unprocessed] | [[rows.dichVuDinhKem]:unprocessed] | [[rows.linhKien]:unprocessed] |  |  |  | CÔNG TY TNHH ĐẦU TƯ SẢN XUẤT THƯƠNG MẠI VÀ DỊCH VỤ HẢI DƯƠNG | 2020-11-26T09:44:03.379 | CÔNG TY TNHH ĐẦU TƯ SẢN XUẤT THƯƠNG MẠI VÀ DỊCH VỤ HẢI DƯƠNG | 2020-11-26T09:44:03.770
1282 | 6. Thiết bị chuyên khoa RHM-THM-Mắt |  | Hệ thống đo thính lực + buồng đo | aScreen | aScreen |  | Nga | Neurosoft Ltd. |  |  | Công ty TNHHTM Âu Điểu Việt Nam | Nga | Nhóm null |  |  | 302000000 | t | Bộ | false | 2020-12-24 | 2021-12-24 | <p>Máy đo âm ốc tai</p> | [[rows.cauHinhCoBan]:unprocessed] | [[rows.cauHinhNangCao]:unprocessed] | [[rows.thongSoKyThuat]:unprocessed] | [[rows.dichVuDinhKem]:unprocessed] | [[rows.linhKien]:unprocessed] |  |  |  | Công ty TNHHTM Âu Điểu Việt Nam | 2020-12-24T23:52:00.460 | Công ty TNHHTM Âu Điểu Việt Nam | 2020-12-24T23:52:00.526
1283 | 8. Thiết bị kiểm soát nhiễm khuẩn |  | Hệ thống lọc nước RO | HỆ THỐNG XỬ LÝ NƯỚC RO ≈ 1500 L/giờ AquaBplus 1500 + AquaBplus HF DÙNG CHO CHẠY THẬN NHÂN TẠO CÓ TIỆT TRÙNG BẰNG NHIỆT | AquaBplus 1500 + AquaBplus HF |  | Đức | Fresenius Medical Care AG & Co. KGaA |  |  | Công Ty TNHH SUNMED Việt Nam | Đức | Nhóm 1 |  |  | 4545000000 | t | Hệ thống | false | 2020-12-16 | 2021-12-16 | <p>·&nbsp;&nbsp;&nbsp;&nbsp;&nbsp;&nbsp;Máy sản xuất nước RO, Model: <strong>&nbsp;AquaB<em>plus</em> 1500</strong></p><p>·&nbsp;&nbsp;&nbsp;&nbsp;&nbsp;&nbsp;Công suất sản xuất nước RO tối đa ≈ <strong>1500 lít/giờ </strong>.</p><p>·&nbsp;&nbsp;&nbsp;&nbsp;&nbsp;&nbsp;Máy tẩy trùng nhiệt AquaBplus HF công suất tẩy trùng 120–140 L/giờ</p><p>·&nbsp;&nbsp;&nbsp;&nbsp;&nbsp;&nbsp;Tẩy trùng nhiệt từ 70–92 °C (có thể điều chỉnh)</p><p>·&nbsp;&nbsp;&nbsp;&nbsp;&nbsp;&nbsp;Nhà sản xuất được cấp ISO13485:2016, ISO9001:2015</p><p>·&nbsp;&nbsp;&nbsp;&nbsp;&nbsp;&nbsp;Đạt chứng chỉ quốc tế EC cho sản phẩm.</p><p>·&nbsp;&nbsp;&nbsp;&nbsp;&nbsp;&nbsp;Máy AquaBplus &amp; AquaBplus HF là hệ thống lý tưởng đáp ứng các tiêu chuẩn ISO về chất lượng nước trong chạy thận nhân tạo.</p><p class="ql-align-justify"><strong>Các chức năng và tính năng chính</strong>:</p><p class="ql-align-justify"><span style="color: rgb(38, 78, 150);">•&nbsp;</span>Thiết kế không có khoảng không chết</p><p class="ql-align-justify"><span style="color: rgb(38, 78, 150);">•&nbsp;</span>Báo cáo chi tiết lỗi</p><p class="ql-align-justify"><span style="color: rgb(38, 78, 150);">•&nbsp;</span>Có thể điều khiển từ xa qua web server</p><p class="ql-align-justify"><span style="color: rgb(38, 78, 150);">•&nbsp;</span>Chức năng Khởi động và Dừng mềm cho màng&nbsp;</p><p class="ql-align-justify"><span style="color: rgb(38, 78, 150);">•&nbsp;</span>Tiệt trùng hóa chất / khử cặn canxi bán tự động</p><p class="ql-align-justify"><span style="color: rgb(38, 78, 150);">•&nbsp;</span>Tự kiểm tra ban đầu tất cả các cảm biến và các điều khiển liên quan đến an toàn</p><p class="ql-align-justify"><span style="color: rgb(38, 78, 150);">•&nbsp;</span>Bơm RO đáp ứng các yêu cầu EuP IE3</p><p class="ql-align-justify"><span style="color: rgb(38, 78, 150);">•&nbsp;</span>Tích hợp cảm biến phát hiện rò rỉ &amp; giám sát rò rỉ</p><p class="ql-align-justify"><span style="color: rgb(38, 78, 150);">•&nbsp;</span>Khử trùng nhiệt dựa trên khái niệm A0 theo ISO 15883</p><p class="ql-align-justify"><span style="color: rgb(38, 78, 150);">•&nbsp;</span>Khử trùng nhiệt cho đường phân phối nước RO</p><p class="ql-align-justify"><span style="color: rgb(38, 78, 150);">•&nbsp;</span>Chương trình tẩy trùng nhiệt/ hoá chất của hệ thống nước RO kết hợp với máy thận Fresenius cùng lúc</p> | [[rows.cauHinhCoBan]:unprocessed] | [[rows.cauHinhNangCao]:unprocessed] | [[rows.thongSoKyThuat]:unprocessed] | [[rows.dichVuDinhKem]:unprocessed] | [[rows.linhKien]:unprocessed] |  |  |  | Công Ty TNHH SUNMED Việt Nam | 2020-12-15T09:18:02.178 | Công Ty TNHH SUNMED Việt Nam | 2021-01-18T10:10:55.991
1284 | 7. Thiết bị chuyên khoa xét nghiệm |  | Máy đúc bệnh phẩm | Máy đúc bệnh phẩm | EC 350 |  | Tây Ban Nha | Especialidades Médicas Myr, S.L. |  |  | Công ty TNHH Thiết Bị Công Nghệ và Đầu Tư MDC | Tây Ban Nha | Nhóm 3 |  |  | 583100000 | t | Chiếc | true | 2020-11-03 | 2021-11-10 | <p>Module I: Bộ phận rót paraffin và đun nóng</p><p>- Bình đun paraffin 05 lít&nbsp;</p><p>- Có 6 lỗ hâm nóng kẹp gắp (Forceps) riêng lẻ với bộ điều khiển nhiệt độc lập. Dùng được cho tất cả các loại forcep thông dụng.</p><p>- Có 1 vị trí làm lạnh nhanh (Cold Spot) để chỉnh sửa vị trí mẫu vật trong khi paraffin đang đông nhanh.&nbsp;</p><p>- Bàn làm việc có chỗ để tay được cách nhiệt với mặt bàn được hâm nóng.</p><p>- Có vòi rót paraffin được hâm nóng với lưu lượng điều chỉnh được và có thể điều khiển bằng tay hoặc bằng bàn đạp chân.</p><p>- Có 01 kính lúp phóng đại</p><p>- Có 01 khay chứa cassetterộng rãi (2.2 lít) với khay có thể tách rời ra.</p><p>- Có 01 khay chứa khuôn đúc rộng rãi (2.2 lít)</p><p>- Có 2 nắp đậy theo kiểu trượt cho 2 khay trên.</p><p>- Có 2 ngăn kéo chứa sáp thừa có thể tháo rời được</p><p>&nbsp;</p> | [[rows.cauHinhCoBan]:unprocessed] | [[rows.cauHinhNangCao]:unprocessed] | [[rows.thongSoKyThuat]:unprocessed] | [[rows.dichVuDinhKem]:unprocessed] | [[rows.linhKien]:unprocessed] |  |  |  | Công ty TNHH Thiết Bị Công Nghệ và Đầu Tư MDC | 2020-11-03T16:10:17.109 | Công ty TNHH Thiết Bị Công Nghệ và Đầu Tư MDC | 2021-01-15T11:10:23.716
1285 | 2. Thiết bị hồi sức cấp cứu |  | Máy ép tim tự động | Máy sốc tim tự động | AED PLUS |  |  | Zoll Medical Corporation |  | ["2020"] | CÔNG TY CỔ PHẦN TRANG THIẾT BỊ Y TẾ NGUYÊN QUỐC |  | Nhóm 3 |  |  | 144568000 | f | Chiếc | false | 2020-11-15 | 2020-12-31 | <p>Mã Hàng: AED Plus</p> <p>Hãng sản xuất: ZOLL</p> <p>Nước sản xuất: Mỹ</p> <p>Năm sản xuất: Mới 100%</p> <p>Đạt các tiêu chuẩn:&nbsp;ISO, FDA</p> <p>ĐẶC&nbsp;ĐIỂM SẢN PHẨM</p> <p>- AED Plus sử dụng công nghệ sóng 2 pha thẳng ( RBW) của ZOLL.</p> <p>- Phản hồi CPR về tốc&nbsp;độ và&nbsp;độ sâu&nbsp;ép ngực qua miếng dán CPR-D</p> <p>- Theo hướng dẫn mới nhất của AHA&nbsp;</p> <p>- Dùng&nbsp;được cho trẻ em ( sử dụng miếng dán trẻ em)</p> <p>- Tự&nbsp;động kiểm tra hàng tuần.</p> <p>- Công nghệ Real CPR Help</p> <p>- Thực hiện hướng dẫn cứu sống.</p> <p>- Giúp tăng hiệu quả cứu sống.</p> <p>- Máy AED Plus sẽ nhắc bạn từng bước của quá trình cứu hộ bằng:</p> <p>Nhắc nhở bằng giọng nói, Văn bản hiển thị, Biểu tượng phát sáng trong biểu&nbsp;đồ.</p> <p>CHẾ&nbsp;ĐỘ BẢO HÀNH:</p> <p>- 5 năm cho máy chính.</p> <p>&nbsp;</p> <p>&nbsp;</p> | [[rows.cauHinhCoBan]:unprocessed] | [[rows.cauHinhNangCao]:unprocessed] | [[rows.thongSoKyThuat]:unprocessed] | [[rows.dichVuDinhKem]:unprocessed] | [[rows.linhKien]:unprocessed] |  |  |  | CÔNG TY CỔ PHẦN TRANG THIẾT BỊ Y TẾ NGUYÊN QUỐC | 2020-10-28T14:07:25.722 | CÔNG TY CỔ PHẦN TRANG THIẾT BỊ Y TẾ NGUYÊN QUỐC | 2020-11-03T13:46:02.312
1286 | 13. Thiết bị dùng chung |  | Hệ thống nước R.O | Công ty TNHH TMDV Tân Việt Mỹ | RO-500 |  | Việt Nam | Công Ty TNHH Thương Mại Dịch Vụ Tân Việt Mỹ |  | ["2020"] | CÔNG TY TNHH TMDV TÂN VIỆT MỸ | Việt Nam | Nhóm 6 |  |  | 1500000000 | t | Chiếc | true | 2020-10-29 | 2021-12-31 | <p>1. Hệ tiền xử lý</p> <p>&nbsp;</p> <p>2. Hệ xử lý nước RO</p> <p>&nbsp;</p> <p>3. Hệ xử lý cuối nguồn</p> | [[rows.cauHinhCoBan]:unprocessed] | [[rows.cauHinhNangCao]:unprocessed] | [[rows.thongSoKyThuat]:unprocessed] | [[rows.dichVuDinhKem]:unprocessed] | [[rows.linhKien]:unprocessed] |  | Bảo hành 12 tháng Bảo trì 3 tháng/lần |  | CÔNG TY TNHH TMDV TÂN VIỆT MỸ | 2020-10-29T14:04:10.249 | CÔNG TY TNHH TMDV TÂN VIỆT MỸ | 2020-11-11T08:40:39.015
1287 | 9. Thiết bị chuyên khoa sản nhi |  | Máy soi cổ tử cung | Máy soi cổ tử cung | BG5300 |  | Đức | CooperSurgical, Inc. |  |  | CÔNG TY TNHH IDS MEDICAL SYSTEMS VIỆT NAM |  | Nhóm 3 |  |  | 1461064000 | t | Chiếc | true | 2020-10-29 | 2021-10-29 | <p>Hàng mới 100%</p> | [[rows.cauHinhCoBan]:unprocessed] | [[rows.cauHinhNangCao]:unprocessed] | [[rows.thongSoKyThuat]:unprocessed] | [[rows.dichVuDinhKem]:unprocessed] | [[rows.linhKien]:unprocessed] |  |  |  | CÔNG TY TNHH IDS MEDICAL SYSTEMS VIỆT NAM | 2020-10-29T11:45:11.799 | CÔNG TY TNHH IDS MEDICAL SYSTEMS VIỆT NAM | 2020-11-11T09:42:11.995
1288 | 8. Thiết bị kiểm soát nhiễm khuẩn |  | Tủ sấy dụng cụ | MÁY SẤY DỤNG CỤ Y TẾ ( Máy sấy nhiệt độ thấp-công nghệ 2 cửa-khử khuẩn Ozone-UVc tự động) | AMD-168 |  | Việt Nam | Chi Nhánh Công Ty CP Khoa Học Công Nghệ P.E |  | ["2020"] | CONG TY CO PHAN DAU TU THIET BI Y TE CONG NGHE CAO HMED | Việt Nam | Nhóm 5 |  |  | 580000000 | t | Chiếc | true | 2020-10-22 | 2021-10-22 | <p><strong>Ứng dụng:</strong> Sử dụng để sấy khô các dụng cụ y tế bằng chất liệu kim loại, phi kim loại (ống, dây máy thở; ống ruột gà; bóng ambu...), cao su, thủy tinh, chai lọ…</p> <p>&nbsp;</p> <p><strong>Cấu hình tiêu chuẩn:</strong></p> <ul> <li>Máy chính và các thiết bị đã được cài đặt sẵn trong máy chính: 01 máy.</li> <li>Phụ kiện tiêu chuẩn:</li> </ul> <ul> <li>Khay inox để đưa dụng cụ y tế vào buồng sấy: 03 cái.</li> <li>Đầu đổi ống phun lòng ống, dây: 30 cái.</li> <li>Hướng dẫn sử dụng và bảo quản (tiếng Việt): 01 quyển.</li> </ul> <p>&nbsp;</p> <ol> <li><strong>Đặc điểm chung:</strong></li> </ol> <ul> <li>Nguyên lý sấy khô: Kết hợp cả 02 công nghệ sấy khô trong một máy: Sấy khô nhiệt độ thấp và sấy nén khí áp lực cao kết hợp tạo chân không (tạo áp lực đẩy nước đọng ra ngoài).</li> <li>Điều khiển chương trình hoàn toàn tự động bằng PLC, cho các công đoạn đóng mở nắp, đưa dụng cụ vào buồng sấy, quá trình sấy, trả dụng cụ sau khi kết thúc quá trình sấy...</li> <li>Không khí buồng sấy được lọc vi bụi bằng màng lọc HEPA lưới sinh và khử khuẩn bằng hệ thống xử lý tia cực tím UVc.</li> <li>Nhiệt độ sấy cài đặt: &nbsp;50<sup>0</sup>C ÷ 65<sup>0</sup>C (tùy chọn)</li> <li>Nhiệt độ, thời gian sấy có thể được tự cài đặt hoặc ở chế độ tự động ( 65<sup>0</sup>C /30 phút)</li> <li>Thời gian sấy khô siêu nhanh cho một chu trình tự động: 26 phút</li> <li>Thiết bị hoạt động bằng điện.</li> <li>Nguồn điện: 220 – 240VAC, 50/60Hz.</li> <li>Công suất tiêu thụ trung bình: 1600 W/h.</li> <li>Môi trường hoạt động: Nhiệt độ từ 5<sup>0</sup>C đến 40<sup>0</sup>C, độ ẩm tối đa 90%, phù hợp với khí hậu Việt Nam.</li> <li>Thiết kế thân thiện, thuận tiện dễ sử dụng phù hợp cho nhân viên ngành y tế, đảm bảo an toàn.</li> </ul> | [[rows.cauHinhCoBan]:unprocessed] | [[rows.cauHinhNangCao]:unprocessed] | [[rows.thongSoKyThuat]:unprocessed] | [[rows.dichVuDinhKem]:unprocessed] | [[rows.linhKien]:unprocessed] |  |  |  | CONG TY CO PHAN DAU TU THIET BI Y TE CONG NGHE CAO HMED | 2020-10-22T15:10:31.802 | CONG TY CO PHAN DAU TU THIET BI Y TE CONG NGHE CAO HMED | 2020-11-11T11:25:16.181
1289 | 7. Thiết bị chuyên khoa xét nghiệm |  | Máy xét nghiệm sinh hóa tự động | Máy xét nghiệm sinh hóa tự động | PKL PPC 400 |  | Italy | Paramedical S.r.l. |  | ["2019"] | Công ty TNHH Dịch Vụ Thương Mại Sản Xuất Hiển Thông | Italy | Nhóm 3 |  |  | 910000000 | t | Chiếc | false | 2020-11-30 | 2021-12-31 | <p><span style="color: rgb(34, 34, 34);">Model: PKL PPC 400</span></p><p><span style="color: rgb(34, 34, 34);">Hãng sản xuất: PARAMEDICAL</span></p><p><span style="color: rgb(34, 34, 34);">Nước sản xuất: Ý</span></p> | [[rows.cauHinhCoBan]:unprocessed] | [[rows.cauHinhNangCao]:unprocessed] | [[rows.thongSoKyThuat]:unprocessed] | [[rows.dichVuDinhKem]:unprocessed] | [[rows.linhKien]:unprocessed] |  |  |  | Công ty TNHH Dịch Vụ Thương Mại Sản Xuất Hiển Thông | 2020-11-30T16:30:40.134 | Công ty TNHH Dịch Vụ Thương Mại Sản Xuất Hiển Thông | 2020-11-30T17:25:53.440
1290 | 13. Thiết bị dùng chung |  | Hệ thống nước R.O | Công ty TNHH TMDV Tân Việt Mỹ | RO-300 |  | Việt Nam | Công Ty TNHH Thương Mại Dịch Vụ Tân Việt Mỹ |  | ["2020"] | CÔNG TY TNHH TMDV TÂN VIỆT MỸ | Việt Nam | Nhóm 6 |  |  | 1000000000 | t | Chiếc | true | 2020-10-28 | 2021-12-31 | <p>RO-300</p> <p>Công suất: 300L/giờ</p> | [[rows.cauHinhCoBan]:unprocessed] | [[rows.cauHinhNangCao]:unprocessed] | [[rows.thongSoKyThuat]:unprocessed] | [[rows.dichVuDinhKem]:unprocessed] | [[rows.linhKien]:unprocessed] |  | Bảo hành 12 tháng, Bảo trì 3 tháng/ lần |  | CÔNG TY TNHH TMDV TÂN VIỆT MỸ | 2020-10-28T10:22:39.176 | CÔNG TY TNHH TMDV TÂN VIỆT MỸ | 2020-11-11T08:40:39.015
1291 | 6. Thiết bị chuyên khoa RHM-THM-Mắt |  | Máy và ghế khám, chữa răng | SB/LA Spiral Implant D-3.75mm/L-11.5mm | SNAP-3.75-11.5 |  | Đức | Ritter Implants GmbH & Co. KG |  |  | CÔNG TY TNHH BÌNH VIỆT ĐỨC | Đức | Nhóm null |  |  | 9850000 | t | Chiếc | true | 2020-11-06 | 2025-11-06 | <p>Đặc điểm:</p> <ul> <li>Vật liệu titanium loại 5</li> <li>Bề mặt SLA</li> <li>Kết nối trong lục giác</li> <li>Thiết kế ren cắt chủ động</li> </ul> <p>Kích thước: Đường kính 3.75</p> <p>Chiều dài: 11.5</p> <p>Thích hợp với tất cả các loại xương</p> <p>Đỉnh Implant hình nón, hạn chế tối đa các trường hợp thủng xoang</p> <p>Phục hình: Cement, bắt vít, toàn hàm, tức thì,…</p> <p>Mũi khoan: có stopper và không có stopper</p> | [[rows.cauHinhCoBan]:unprocessed] | [[rows.cauHinhNangCao]:unprocessed] | [[rows.thongSoKyThuat]:unprocessed] | [[rows.dichVuDinhKem]:unprocessed] | [[rows.linhKien]:unprocessed] |  |  |  | CÔNG TY TNHH BÌNH VIỆT ĐỨC | 2020-11-06T16:15:33.254 | CÔNG TY TNHH BÌNH VIỆT ĐỨC | 2020-11-11T08:06:32.782
1292 | 1. Thiết bị chẩn đoán hình ảnh |  | Máy X quang tổng quát | Hệ thống X quang chẩn đoán 500mA | XR5 |  | Mỹ | OSKO, Inc. |  |  | CÔNG TY CỔ PHẦN THIẾT BỊ Y TẾ BÁCH VIỆT | Mỹ | Nhóm 3 |  |  | 5500000000 | t | Hệ thống | true | 2020-10-22 | 2021-03-31 | <p><a href="https://quanlytrangthietbiyte.com/chi-tiet-thiet-bi?name=H%E1%BB%87%20th%E1%BB%91ng%20X%20quang%20ch%E1%BA%A9n%20%C4%91o%C3%A1n&amp;type=1&amp;idD=1606" rel="noopener noreferrer" target="_blank">Hệ thống X quang chẩn đoán</a> với thiết kế ấn tượng, tinh xảo, mạnh mẽ.</p><p>Tay đở đầu đèn chống rung động.</p><p>Cảm biến tay cầm giúp người sử dụng không phải nhấn công tắc khi mở chốt để di chuyển đầu đèn.</p><p>Chỉ thị vị trí trung tâm: dễ dàng phát hiện vị trí trung tâm trên bucky bàn.</p><p>Khung đỡ làm bằng hợp kim nhôm.</p><p>Vòng bi và bánh răng chất lượng.</p><p>Cân bằng đối trọng bằng lo xo.</p> | [[rows.cauHinhCoBan]:unprocessed] | [[rows.cauHinhNangCao]:unprocessed] | [[rows.thongSoKyThuat]:unprocessed] | [[rows.dichVuDinhKem]:unprocessed] | [[rows.linhKien]:unprocessed] |  |  |  | CÔNG TY CỔ PHẦN THIẾT BỊ Y TẾ BÁCH VIỆT | 2020-12-31T13:51:06.226 | CÔNG TY CỔ PHẦN THIẾT BỊ Y TẾ BÁCH VIỆT | 2020-12-31T13:51:06.292
1293 | 7. Thiết bị chuyên khoa xét nghiệm |  | Máy xét nghiệm sinh hóa bán tự động | prietest TOUCH PLUS | prietest TOUCH PLUS |  | Ấn Độ | Robonik (India) Pvt. Ltd. |  | ["2020"] | CÔNG TY TNHH THƯƠNG MẠI THIẾT BỊ Y TẾ VẠN KHANG | Ấn Độ | Nhóm 6 |  |  | 45360000 | t | Chiếc | true | 2020-11-05 | 2021-11-05 | <p>Máy phân tích sinh hóa bán tự động prietest TOUCH PLUS</p> <p>&nbsp;</p> | [[rows.cauHinhCoBan]:unprocessed] | [[rows.cauHinhNangCao]:unprocessed] | [[rows.thongSoKyThuat]:unprocessed] | [[rows.dichVuDinhKem]:unprocessed] | [[rows.linhKien]:unprocessed] |  |  |  | CÔNG TY TNHH THƯƠNG MẠI THIẾT BỊ Y TẾ VẠN KHANG | 2020-11-05T14:55:43.501 | CÔNG TY TNHH THƯƠNG MẠI THIẾT BỊ Y TẾ VẠN KHANG | 2020-11-11T07:56:25.125
1294 | 13. Thiết bị dùng chung |  | Cáng | Cáng cứu thương | cCáng cứu thương |  | Việt Nam | Công Ty TNHH TM Và SX TBYT Hoàng Nguyễn |  |  | CÔNG TY TNHH ĐẦU TƯ SẢN XUẤT THƯƠNG MẠI VÀ DỊCH VỤ HẢI DƯƠNG |  | Nhóm null |  |  | 900000 | f | Chiếc | false | 2020-11-26 | 2021-11-26 | <p>Chất liệu: vải bạt màu xanh bộ đội Kích thước: 2100mm x 560mm x 130mm Xuất xứ: Việt Nam</p> | [[rows.cauHinhCoBan]:unprocessed] | [[rows.cauHinhNangCao]:unprocessed] | [[rows.thongSoKyThuat]:unprocessed] | [[rows.dichVuDinhKem]:unprocessed] | [[rows.linhKien]:unprocessed] |  |  |  | CÔNG TY TNHH ĐẦU TƯ SẢN XUẤT THƯƠNG MẠI VÀ DỊCH VỤ HẢI DƯƠNG | 2020-11-26T09:44:04.697 | CÔNG TY TNHH ĐẦU TƯ SẢN XUẤT THƯƠNG MẠI VÀ DỊCH VỤ HẢI DƯƠNG | 2020-11-26T09:44:05.589
1295 | 1. Thiết bị chẩn đoán hình ảnh |  | Máy X quang tổng quát | Hệ thống X quang chẩn đoán 630mA | XR5 |  | Mỹ | OSKO, Inc. |  |  | CÔNG TY CỔ PHẦN THIẾT BỊ Y TẾ BÁCH VIỆT | Mỹ | Nhóm 3 |  |  | 6000000000 | t | Hệ thống | true | 2020-10-22 | 2021-03-31 | <p><a href="https://quanlytrangthietbiyte.com/chi-tiet-thiet-bi?name=H%E1%BB%87%20th%E1%BB%91ng%20X%20quang%20ch%E1%BA%A9n%20%C4%91o%C3%A1n&amp;type=1&amp;idD=1606" rel="noopener noreferrer" target="_blank">Hệ thống X quang chẩn đoán</a> với thiết kế ấn tượng, tinh xảo, mạnh mẽ.</p><p>Tay đở đầu đèn chống rung động.</p><p>Cảm biến tay cầm giúp người sử dụng không phải nhấn công tắc khi mở chốt để di chuyển đầu đèn.</p><p>Chỉ thị vị trí trung tâm: dễ dàng phát hiện vị trí trung tâm trên bucky bàn.</p><p>Khung đỡ làm bằng hợp kim nhôm.</p><p>Vòng bi và bánh răng chất lượng.</p><p>Cân bằng đối trọng bằng lo xo.</p> | [[rows.cauHinhCoBan]:unprocessed] | [[rows.cauHinhNangCao]:unprocessed] | [[rows.thongSoKyThuat]:unprocessed] | [[rows.dichVuDinhKem]:unprocessed] | [[rows.linhKien]:unprocessed] |  |  |  | CÔNG TY CỔ PHẦN THIẾT BỊ Y TẾ BÁCH VIỆT | 2020-12-30T15:17:57.940 | CÔNG TY CỔ PHẦN THIẾT BỊ Y TẾ BÁCH VIỆT | 2020-12-31T14:01:49.055
1296 | 12. Thiết bị phục hồi chức năng - Vật lý trị liệu |  | Máy điều trị vật lý trị liệu | Thiết bị Laser He – Ne 15mW trị liệu | KC 01- 06/95LS |  | Việt Nam | Trung Tâm Công Nghệ Laser - Viện Ứng Dụng Công Nghệ |  |  | Trung tâm Công nghệ Laser | Việt Nam | Nhóm null |  |  | 54500000 | t | Chiếc | true | 2020-11-07 | 2021-02-07 | <p><strong>Các chuyên khoa sử dụng: </strong></p> <p>+ Nhãn khoa:</p> <p>. Viêm giác mạc.</p> <p>. Chắp lẹo ngày đầu tiên<a name="_GoBack"></a></p> <p>+ Da liễu: Zona, loét loạn dưỡng</p> <p>. Loét ổ gà, eczema. Viêm đa thần kinh</p> <p>+ Chấn thương</p> <p>. Đau khớp hư sụn, giãn đốt sống</p> <p>. Thoái hóa xương khớp, viêm xương sau chấn thương biến dạng, cốt tủy viêm sau chấn thương biến dạng, cốt tủy viêm sau chấn thương</p> <p>. Viêm đa khớp dạng thấp</p> <p>+ Sản phụ khoa :</p> <p>. Viêm lộ tuyến cổ tử cung</p> <p>. Viêm âm đạo</p> <p>. Viêm tuyến bectolin</p> <p>+ Tim mạch</p> <p>. Dùng phương pháp nội tĩnh mạch và chiếu vùng xoang cảnh kếp hợp với thuốc chuyên khoa</p> <p>. Viêm tắc tĩnh mạch chi</p> <p>. Nhồi máu cơ tim cấp, cao huyết áp, tai biến mạch máu não, suy mạch vành nhẹ</p> <p>+ Tai mũi họng</p> <p>. Viêm xoang dị ứng, viêm sụn vành tai. Viêm xoang, viêm ống tai ngoài lan tỏa. Viêm tai giữa, nhọt tiền đình mũi. Viêm họng đỏ, viêm Amidale cấp</p> <p>+ Răng miệng</p> <p>. Nha chu viêm, apxe lợi . Viêm niêm mạc, viêm khớp thái dương hàm. Apsto, liken môi</p> | [[rows.cauHinhCoBan]:unprocessed] | [[rows.cauHinhNangCao]:unprocessed] | [[rows.thongSoKyThuat]:unprocessed] | [[rows.dichVuDinhKem]:unprocessed] | [[rows.linhKien]:unprocessed] |  |  |  | Trung tâm Công nghệ Laser | 2020-11-07T21:50:28.468 | Trung tâm Công nghệ Laser | 2020-11-11T06:35:22.432
1297 | 2. Thiết bị hồi sức cấp cứu |  | Giường cấp cứu hồi sức điều khiển điện | Giường bệnh nhân điều khiển điện | B-640S |  | Đài Loan | Sigma-Care Development Co., Ltd. |  | ["2020"] | CÔNG TY TNHH THƯƠNG MẠI TRANG THIẾT BỊ Y TẾ TRUNG LẬP | Đài Loan | Nhóm 6 |  |  | 81800000 | t | Chiếc | false | 2020-11-11 | 2021-12-31 | <p style="text-align: justify;">Giường bệnh nhân điều khiển điện dùng trong phòng hồi sức cấp cứu, chăm sóc đặc biệt &nbsp;có 4 động cơ truyền động, chức năng nâng/hạ giường 430 – 740 mm, lưng, đầu gối, dốc đầu chân, mặt giường làm bằng thép mạ kẽm và sơn phủ chống vi khuẩn. có thể thực hiện được 5 chức năng. hệ thống truyền động DC, điện thế thấp, bảo vệ chống quá tải, ít tiếng ồn.</p> | [[rows.cauHinhCoBan]:unprocessed] | [[rows.cauHinhNangCao]:unprocessed] | [[rows.thongSoKyThuat]:unprocessed] | [[rows.dichVuDinhKem]:unprocessed] | [[rows.linhKien]:unprocessed] |  |  |  | CÔNG TY TNHH THƯƠNG MẠI TRANG THIẾT BỊ Y TẾ TRUNG LẬP | 2020-11-11T14:41:25.783 | CÔNG TY TNHH THƯƠNG MẠI TRANG THIẾT BỊ Y TẾ TRUNG LẬP | 2020-11-11T14:41:40.475
1298 | 6. Thiết bị chuyên khoa RHM-THM-Mắt |  | Đèn khám tai mũi họng | Đèn khám soi mũi | 26535 |  | Mỹ | Welch Allyn, Inc. |  |  | Test_ Công ty TNHH Cung cấp TTB YT |  | Nhóm 3 |  |  | 23200000 |  | Cái | true | 2020-11-06 | 2021-11-06 |  | [[rows.cauHinhCoBan]:unprocessed] | [[rows.cauHinhNangCao]:unprocessed] | [[rows.thongSoKyThuat]:unprocessed] | [[rows.dichVuDinhKem]:unprocessed] | [[rows.linhKien]:unprocessed] |  |  |  | Công ty TNHH cung cấp TTB YT | 2020-11-11T08:06:32.280 | Công ty TNHH cung cấp TTB YT | 2020-11-11T08:06:32.280
1299 | 6. Thiết bị chuyên khoa RHM-THM-Mắt |  | Đèn soi đáy mắt | Đèn soi đáy mắt | 11720 |  | Mỹ | Welch Allyn, Inc. |  |  | Test_ Công ty TNHH Cung cấp TTB YT |  | Nhóm 3 |  |  | 39000000 |  | Cái | true | 2020-11-06 | 2021-11-06 |  | [[rows.cauHinhCoBan]:unprocessed] | [[rows.cauHinhNangCao]:unprocessed] | [[rows.thongSoKyThuat]:unprocessed] | [[rows.dichVuDinhKem]:unprocessed] | [[rows.linhKien]:unprocessed] |  |  |  | Công ty TNHH cung cấp TTB YT | 2020-11-11T08:06:32.379 | Công ty TNHH cung cấp TTB YT | 2020-11-11T08:06:32.379
1300 | 10. Thiết bị thăm dò chức năng |  | Máy đo huyết áp | Huyết áp kế | 7670-01 |  | Mexico | Welch Allyn, Inc. |  |  | Test_ Công ty TNHH Cung cấp TTB YT |  | Nhóm 4 |  |  | 11500000 |  | Cái | true | 2020-11-06 | 2021-11-06 |  | [[rows.cauHinhCoBan]:unprocessed] | [[rows.cauHinhNangCao]:unprocessed] | [[rows.thongSoKyThuat]:unprocessed] | [[rows.dichVuDinhKem]:unprocessed] | [[rows.linhKien]:unprocessed] |  |  |  | Công ty TNHH cung cấp TTB YT | 2020-11-11T08:06:32.484 | Công ty TNHH cung cấp TTB YT | 2020-11-11T08:06:32.484
1301 | 10. Thiết bị thăm dò chức năng |  | Máy đo huyết áp | Huyết áp kế cho người lớn | DS44-11 |  | Mexico | Welch Allyn, Inc. |  |  | Test_ Công ty TNHH Cung cấp TTB YT |  | Nhóm 4 |  |  | 3100000 |  | Cái | true | 2020-11-06 | 2021-11-06 |  | [[rows.cauHinhCoBan]:unprocessed] | [[rows.cauHinhNangCao]:unprocessed] | [[rows.thongSoKyThuat]:unprocessed] | [[rows.dichVuDinhKem]:unprocessed] | [[rows.linhKien]:unprocessed] |  |  |  | Công ty TNHH cung cấp TTB YT | 2020-11-11T08:06:32.686 | Công ty TNHH cung cấp TTB YT | 2020-11-11T08:06:32.686
1302 | 10. Thiết bị thăm dò chức năng |  | Máy đo huyết áp | Huyết áp kế cho trẻ em | DS44-9 |  | Mexico | Welch Allyn, Inc. |  |  | Test_ Công ty TNHH Cung cấp TTB YT |  | Nhóm 4 |  |  | 3100000 |  | Cái | true | 2020-11-06 | 2021-11-06 |  | [[rows.cauHinhCoBan]:unprocessed] | [[rows.cauHinhNangCao]:unprocessed] | [[rows.thongSoKyThuat]:unprocessed] | [[rows.dichVuDinhKem]:unprocessed] | [[rows.linhKien]:unprocessed] |  |  |  | Công ty TNHH cung cấp TTB YT | 2020-11-11T08:06:32.800 | Công ty TNHH cung cấp TTB YT | 2020-11-11T08:06:32.800
1303 | 6. Thiết bị chuyên khoa RHM-THM-Mắt |  | Máy đo khúc xạ | Máy sàng lọc thị lực | VS100 |  | Mỹ | Welch Allyn, Inc. |  |  | Test_ Công ty TNHH Cung cấp TTB YT |  | Nhóm 3 |  |  | 400000000 |  | Cái | true | 2020-11-06 | 2021-11-06 |  | [[rows.cauHinhCoBan]:unprocessed] | [[rows.cauHinhNangCao]:unprocessed] | [[rows.thongSoKyThuat]:unprocessed] | [[rows.dichVuDinhKem]:unprocessed] | [[rows.linhKien]:unprocessed] |  |  |  | Công ty TNHH cung cấp TTB YT | 2020-11-11T08:06:32.906 | Công ty TNHH cung cấp TTB YT | 2020-11-11T08:06:32.906
1304 | 2. Thiết bị hồi sức cấp cứu |  | Cân bệnh nhân tại giường điện tử | Cân điện tử | MS4900 |  | Đài Loan | Charder Electronic Co., Ltd. |  |  | Test_ Công ty TNHH Cung cấp TTB YT |  | Nhóm 6 |  |  | 19500000 |  | Cái | true | 2020-11-06 | 2021-11-06 |  | [[rows.cauHinhCoBan]:unprocessed] | [[rows.cauHinhNangCao]:unprocessed] | [[rows.thongSoKyThuat]:unprocessed] | [[rows.dichVuDinhKem]:unprocessed] | [[rows.linhKien]:unprocessed] |  |  |  | Công ty TNHH cung cấp TTB YT | 2020-11-11T08:06:33 | Công ty TNHH cung cấp TTB YT | 2020-11-11T08:06:33
1305 | 4. Thiết bị phòng mổ |  | Đèn mổ di động | Đèn mổ thủ thuật | GS900 |  | Mexico | Welch Allyn, Inc. |  |  | Test_ Công ty TNHH Cung cấp TTB YT |  | Nhóm 4 |  |  | 210000000 |  | Cái | true | 2020-11-06 | 2021-11-06 |  | [[rows.cauHinhCoBan]:unprocessed] | [[rows.cauHinhNangCao]:unprocessed] | [[rows.thongSoKyThuat]:unprocessed] | [[rows.dichVuDinhKem]:unprocessed] | [[rows.linhKien]:unprocessed] |  |  |  | Công ty TNHH cung cấp TTB YT | 2020-11-11T08:06:33.038 | Công ty TNHH cung cấp TTB YT | 2020-11-11T08:06:33.038
1306 | 6. Thiết bị chuyên khoa RHM-THM-Mắt |  | Đèn khám tai mũi họng | Đèn đeo trán | 46072R |  | Mỹ | Welch Allyn, Inc. |  |  | Test_ Công ty TNHH Cung cấp TTB YT |  | Nhóm 3 |  |  | 25500000 |  | Cái | true | 2020-11-06 | 2021-11-06 |  | [[rows.cauHinhCoBan]:unprocessed] | [[rows.cauHinhNangCao]:unprocessed] | [[rows.thongSoKyThuat]:unprocessed] | [[rows.dichVuDinhKem]:unprocessed] | [[rows.linhKien]:unprocessed] |  |  |  | Công ty TNHH cung cấp TTB YT | 2020-11-11T08:06:33.107 | Công ty TNHH cung cấp TTB YT | 2020-11-11T08:06:33.107
1307 | 13. Thiết bị dùng chung |  | Hệ thống khí y tế và các thiết bị phụ trợ | Lưu lượng kế oxy/Bộ đo dòng oxy | P-312 |  | Nhật Bản | Gunma Koike Co., Ltd. |  | ["2019"] | CÔNG TY CỔ PHẦN ETT | Nhật Bản | Nhóm 3 |  |  | 2500000 | t | Chiếc | true | 2020-10-31 | 2021-12-31 | <p>Bộ đo dòng oxy&nbsp;là thiết bị điều chỉnh lưu lượng có thể dễ dàng gắn lên ổ khí. Núm điều chỉnh lưu lượng có thể được đặt tới dòng chỉ định tính theo lít để cung cấp liều oxy.</p> | [[rows.cauHinhCoBan]:unprocessed] | [[rows.cauHinhNangCao]:unprocessed] | [[rows.thongSoKyThuat]:unprocessed] | [[rows.dichVuDinhKem]:unprocessed] | [[rows.linhKien]:unprocessed] |  |  |  | CÔNG TY CỔ PHẦN ETT | 2020-10-31T10:16:49.901 | CÔNG TY CỔ PHẦN ETT | 2020-11-11T08:40:39.015
1308 | 1. Thiết bị chẩn đoán hình ảnh |  | Máy X quang di động | Máy x-quang di động kỹ thuật số | MDR |  | Mỹ | Del Medical, Inc |  | ["2020"] | Công ty Cổ phần Trang thiết bị và Công trình y tế | Mỹ | Nhóm 3 |  |  | 5500000000 | t | Chiếc | true | 2021-01-11 | 2021-02-11 | <p>- Sản xuất năm 2020 trở về sau</p><p>- Hàng mới 100%</p> | [[rows.cauHinhCoBan]:unprocessed] | [[rows.cauHinhNangCao]:unprocessed] | [[rows.thongSoKyThuat]:unprocessed] | [[rows.dichVuDinhKem]:unprocessed] | [[rows.linhKien]:unprocessed] |  |  |  | Công ty Cổ phần Trang thiết bị và Công trình y tế | 2021-01-11T12:18:36.968 | Công ty Cổ phần Trang thiết bị và Công trình y tế | 2021-01-11T12:18:37.026
1309 | 12. Thiết bị phục hồi chức năng - Vật lý trị liệu |  | Máy điều trị vật lý trị liệu | Thiết bị Laser He – Ne 50mW trị liệu | KC 01 – 06/95LO |  | Việt Nam | Trung Tâm Công Nghệ Laser - Viện Ứng Dụng Công Nghệ |  |  | Trung tâm Công nghệ Laser |  | Nhóm null |  |  | 138000000 | t | Chiếc | true | 2020-11-07 | 2021-02-07 | <p>Thiết bị Laser He – Ne trị liệu, Model: KC 01 – 06/95LO có phát ra ánh sáng đơn sắc bước sóng 632 nm/632,8 nm/635 nm, công suất phát Laser điều chỉnh được trong dải 5mA ÷ 10mA khi tương tác với cơ thể sống gây hiệu ứng kích thích sinh học có lợi, đặc biệt: chống viêm, tăng nhanh quá trình thực bào, giảm phù nề, tăng sinh, tái tạo tổ chức, chống sẹo lồi, tăng cường các quá trình hồi phục, tăng hoạt tính men ôxy hóa khử, cân bằng các rối loạn do bệnh lý ở mọi mức độ, điều chỉnh miễn dịch, giải dị ứng cục bộ, bình thường hóa các chỉ tiêu huyết học (quá trình đông máu) với yếu tố giãn mạch tại chỗ…</p> <p>&nbsp;&nbsp;&nbsp;&nbsp;&nbsp;&nbsp;&nbsp; Thiết bị Laser He – Ne trị liệu, Model: KC 01 – 06/95LO phát tia Laser He – Ne chiếu điều trị:</p> <ul> <li>Tia thẳng (song song, tiết diện tia Laser không đổi).</li> <li>Tia hội tụ (qua thấu kính hội tụ), năng lượng Laser tập trung mạnh tại tiêu điểm Laser hội tụ.</li> <li>Tia phân kỳ (qua thấu kính phân kỳ) năng lượng Laser phân tán theo tiết diện chùm tia Laser trên bề mặt da, tổ chức.</li> </ul> <p style="margin-left:54.0pt;">Phương pháp điều trị:</p> <ul> <li>Chiếu mặt ngoài.</li> <li>Chiếu vào hốc.</li> <li>Châm cứu.</li> <li>Chiếu vào tĩnh mạch, tia Laser xuyên qua da (tác dụng tương đương như Laser nội mạch dùng kim nội mạch).</li> </ul> | [[rows.cauHinhCoBan]:unprocessed] | [[rows.cauHinhNangCao]:unprocessed] | [[rows.thongSoKyThuat]:unprocessed] | [[rows.dichVuDinhKem]:unprocessed] | [[rows.linhKien]:unprocessed] |  |  |  | Trung tâm Công nghệ Laser | 2020-11-07T21:41:20.316 | Trung tâm Công nghệ Laser | 2020-11-11T06:35:22.433
1310 | 4. Thiết bị phòng mổ |  | Đèn mổ treo trần 2 nhánh | Đèn mổ treo trần 2 nhánh | L/M200 |  | Hàn Quốc | Dentis Co.,Ltd. |  | ["2020"] | Công ty Cổ phần thương mại và Dịch vụ Kỹ thuật Thiết bị y tế Tuấn Ngọc | Hàn Quốc | Nhóm 3 |  |  | 332640000 | t | Chiếc | true | 2020-11-14 | 2021-02-14 | <p>Đèn phẫu thuật (L/M200) được sử dụng để cung cấp ánh sáng cho vùng phẫu thuật hoặc bệnh nhân trong quá trình phẫu thuật, chẩn đoán và điều trị.</p> | [[rows.cauHinhCoBan]:unprocessed] | [[rows.cauHinhNangCao]:unprocessed] | [[rows.thongSoKyThuat]:unprocessed] | [[rows.dichVuDinhKem]:unprocessed] | [[rows.linhKien]:unprocessed] |  |  |  | Công ty Cổ phần thương mại và Dịch vụ Kỹ thuật Thiết bị y tế Tuấn Ngọc | 2020-11-14T11:03:56.873 | Công ty Cổ phần thương mại và Dịch vụ Kỹ thuật Thiết bị y tế Tuấn Ngọc | 2020-11-16T12:04:00.826
1311 | 4. Thiết bị phòng mổ |  | Dao mổ Laser | Máy nâng cơ, giảm béo, săn chắc da | EndyMed Pure |  | Italy | EndyMed Medical Ltd |  |  | Công ty TNHH thiết bị y học công nghệ Trung Mỹ |  | Nhóm 3 |  |  | 436000000 | t | Chiếc | false | 2021-01-18 | 2022-01-18 | <p>Máy nâng cơ giảm béo làm săn chắc da</p> | [[rows.cauHinhCoBan]:unprocessed] | [[rows.cauHinhNangCao]:unprocessed] | [[rows.thongSoKyThuat]:unprocessed] | [[rows.dichVuDinhKem]:unprocessed] | [[rows.linhKien]:unprocessed] |  |  |  | Công ty TNHH thiết bị y học công nghệ Trung Mỹ | 2021-01-18T14:05:00.885 | Công ty TNHH thiết bị y học công nghệ Trung Mỹ | 2021-01-20T09:46:20.380
1312 | 6. Thiết bị chuyên khoa RHM-THM-Mắt |  | Máy và ghế khám, chữa răng | Pop Up Transfer Abutment 2mm Shoulder, 4mm Cone | PUT-2S |  | Đức | Ritter Implants GmbH & Co. KG |  |  | CÔNG TY TNHH BÌNH VIỆT ĐỨC |  | Nhóm null |  |  | 4110750 | t | Chiếc | true | 2020-11-09 | 2025-11-09 | <p>Đặc điểm</p> <p>Trụ chuyển pop up (PUT) + Nắp nhựa lấy dấu (PUP-CA)</p> <p>Làm bằng titan (TI 6AI 4VELI) và nhựa</p> <p>Kích thước (mm): 2,0</p> <p>Thiết kế: S</p> <p>Côn (mm): 4,0</p> <p>Bệ: 4,8 mm</p> | [[rows.cauHinhCoBan]:unprocessed] | [[rows.cauHinhNangCao]:unprocessed] | [[rows.thongSoKyThuat]:unprocessed] | [[rows.dichVuDinhKem]:unprocessed] | [[rows.linhKien]:unprocessed] |  |  |  | CÔNG TY TNHH BÌNH VIỆT ĐỨC | 2020-11-09T10:59:48.467 | CÔNG TY TNHH BÌNH VIỆT ĐỨC | 2020-11-11T08:40:43.593
1313 | 1. Thiết bị chẩn đoán hình ảnh |  | Máy siêu âm chẩn đoán Doppler màu | Máy siêu âm và phụ kiện kèm theo | Acuson NX3 Elite |  | Hàn Quốc | Siemens Healthineers Ltd. |  | ["2021"] | Công ty TNHH Đầu Tư Thiết Bị Y Tế An Thịnh | Hàn Quốc | Nhóm 2 |  |  | 2500000000 | t | Hệ thống | true | 2020-12-28 | 2021-01-28 | <p>Máy siêu âm màu tổng quát dùng chẩn đoán bệnh</p> | [[rows.cauHinhCoBan]:unprocessed] | [[rows.cauHinhNangCao]:unprocessed] | [[rows.thongSoKyThuat]:unprocessed] | [[rows.dichVuDinhKem]:unprocessed] | [[rows.linhKien]:unprocessed] |  |  |  | Công ty TNHH Đầu Tư Thiết Bị Y Tế An Thịnh | 2020-12-28T09:57:04.627 | Công ty TNHH Đầu Tư Thiết Bị Y Tế An Thịnh | 2020-12-28T09:57:04.664
1314 | 6. Thiết bị chuyên khoa RHM-THM-Mắt |  | Máy và ghế khám, chữa răng | Pop Up Transfer Abutment 1mm Shoulder, 4mm Cone | PUT-1S |  | Đức | Ritter Implants GmbH & Co. KG |  |  | CÔNG TY TNHH BÌNH VIỆT ĐỨC |  | Nhóm null |  |  | 4110750 | t | Chiếc | true | 2020-11-09 | 2025-11-09 | <p>Đặc điểm</p> <p>Trụ chuyển pop up (PUT) + Nắp nhựa lấy dấu (PUP-CA)</p> <p>Làm bằng titan (TI 6AI 4VELI) và nhựa</p> <p>Kích thước (mm): 1,0</p> <p>Thiết kế: S</p> <p>Côn (mm): 4,0</p> <p>Bệ: 4,8 mm</p> | [[rows.cauHinhCoBan]:unprocessed] | [[rows.cauHinhNangCao]:unprocessed] | [[rows.thongSoKyThuat]:unprocessed] | [[rows.dichVuDinhKem]:unprocessed] | [[rows.linhKien]:unprocessed] |  |  |  | CÔNG TY TNHH BÌNH VIỆT ĐỨC | 2020-11-09T10:58:05.350 | CÔNG TY TNHH BÌNH VIỆT ĐỨC | 2020-11-11T08:40:43.593
1315 | 4. Thiết bị phòng mổ |  | Dao mổ Laser | Thiết bị Laser điều trị | CuRAS |  | Hàn Quốc | Ilooda Co., Ltd |  |  | Công ty TNHH thiết bị y học công nghệ Trung Mỹ |  | Nhóm 3 |  |  | 920000000 | t | Chiếc | false | 2021-01-18 | 2022-01-18 | <p>Thiết bị&nbsp;laser điều trị Q-Switched ND: YAG, chủng loại: Curas, full options, tác dụng trị nám, bớt bẩm sinh, hình xăm, mụn cóc</p> | [[rows.cauHinhCoBan]:unprocessed] | [[rows.cauHinhNangCao]:unprocessed] | [[rows.thongSoKyThuat]:unprocessed] | [[rows.dichVuDinhKem]:unprocessed] | [[rows.linhKien]:unprocessed] |  |  |  | Công ty TNHH thiết bị y học công nghệ Trung Mỹ | 2021-01-18T13:28:13.776 | Công ty TNHH thiết bị y học công nghệ Trung Mỹ | 2021-01-20T09:46:30.835
1316 | 6. Thiết bị chuyên khoa RHM-THM-Mắt |  | Máy và ghế khám, chữa răng | Closed Tray Transfer 13mm (Narrow) with TST-17 | CTT-13N |  | Đức | Ritter Implants GmbH & Co. KG |  |  | CÔNG TY TNHH BÌNH VIỆT ĐỨC |  | Nhóm null |  |  | 1984500 | t | Cái | true | 2020-11-09 | 2025-11-09 | <p>Đặc điểm:<br /> Thiết bị chuyển khay đóng<br /> Làm bằng thép không gỉ 303&nbsp;<br /> Kích thước: Đường kính 13.0</p> <p>Phục hình: Cement, bắt vít, toàn hàm, tức thì,…</p> | [[rows.cauHinhCoBan]:unprocessed] | [[rows.cauHinhNangCao]:unprocessed] | [[rows.thongSoKyThuat]:unprocessed] | [[rows.dichVuDinhKem]:unprocessed] | [[rows.linhKien]:unprocessed] |  |  |  | CÔNG TY TNHH BÌNH VIỆT ĐỨC | 2020-11-09T10:52:04.910 | CÔNG TY TNHH BÌNH VIỆT ĐỨC | 2020-11-11T08:40:43.593
1317 | 8. Thiết bị kiểm soát nhiễm khuẩn |  | Máy hấp tiệt trùng | Nồi hấp tiệt trùng 50 lít | HA-50L |  | Việt Nam | Công Ty TNHH Điện Tử Y Tế Hasaky |  | ["2021"] | CÔNG TY CỔ PHẦN CÔNG NGHỆ THƯƠNG DOANH | Việt Nam | Nhóm 5 |  |  | 130000000 | t | Chiếc | true | 2020-10-24 | 2021-12-31 | <p><strong>Ứng dụng: </strong>Nồi hấp tiệt trùng cỡ nhỏ kiểu HA-50L được thiết kế dạng đứng, có tính cơ động cao, sử dụng được tại các vị trí có không gian nhỏ. Nồi được sử dụng để tiệt trùng các dụng cụ y tế ở dạng đóng gói và không đóng gói, dụng cụ phẫu thuật, dụng cụ bằng kim loại, dụng cụ xét nghiệm dùng trong bệnh viện, phòng khám, v.v.</p> | [[rows.cauHinhCoBan]:unprocessed] | [[rows.cauHinhNangCao]:unprocessed] | [[rows.thongSoKyThuat]:unprocessed] | [[rows.dichVuDinhKem]:unprocessed] | [[rows.linhKien]:unprocessed] |  |  |  | CÔNG TY CỔ PHẦN CÔNG NGHỆ THƯƠNG DOANH | 2020-10-24T08:34:25.909 | CÔNG TY CỔ PHẦN CÔNG NGHỆ THƯƠNG DOANH | 2021-01-05T11:21:12.383
1318 | 7. Thiết bị chuyên khoa xét nghiệm |  | Máy cắt tiêu bản | Máy cắt tiêu bản | PFM Rotary 3004 M |  | Đức | pfm medical AG |  |  | Công ty TNHH Thiết Bị Công Nghệ và Đầu Tư MDC | Đức | Nhóm 3 |  |  | 329840000 | t | Chiếc | true | 2020-11-03 | 2021-11-03 | <p>- &nbsp;Gá giữ dao và mẫu cắt hoạt động trong sự kết hợp theo chiều thẳng đứng và chiều ngang với hệ thống bi lăn chéo đảm bảo độ ổn định tối đa.&nbsp;<br /> - &nbsp;Mẫu vật và dao được gắn vào khóa tay quay, nó sẽ được kích hoạt để tránh gây thương tích với người vận hành.</p> <p>- &nbsp;Định hướng chính xác mẫu<br /> - &nbsp;Mẫu có thể định vị một cách dễ dàng và nhanh chóng trên trục X và Y<br /> - &nbsp;Không có khe hở, không cần bảo trì, hệ thống bi lăn chéo chiều thẳng đứng và chiều ngang.<br /> - &nbsp;Hệ thống khóa tay quay ở mỗi vị trí<br /> - &nbsp;Hệ thống thay đổi nhanh cho kẹp mẫu<br /> - &nbsp;Hệ thống lùi mẫu vật<br /> - &nbsp;Dễ định hướng mẫu vật<br /> - &nbsp;Thiết bị có chế độ bào<br /> - &nbsp;Thiết bị đếm số lát cắt<br /> - &nbsp;Thiết bị có bộ phận bảo vệ ngón tay.</p> | [[rows.cauHinhCoBan]:unprocessed] | [[rows.cauHinhNangCao]:unprocessed] | [[rows.thongSoKyThuat]:unprocessed] | [[rows.dichVuDinhKem]:unprocessed] | [[rows.linhKien]:unprocessed] |  |  |  | Công ty TNHH Thiết Bị Công Nghệ và Đầu Tư MDC | 2020-11-03T15:39:14.959 | Công ty TNHH Thiết Bị Công Nghệ và Đầu Tư MDC | 2020-11-11T11:00:38.744
1319 | 7. Thiết bị chuyên khoa xét nghiệm |  | Máy đông máu | Máy xét nghiệm đông máu bán tự động (1 kênh ) QCA-COAG I | QCA-COAG I |  | Tây Ban Nha | Quimica Clinica Aplicada, S.A |  |  | Công ty TNHH Qa-Lab Việt Nam | Tây Ban Nha | Nhóm 3 |  |  | 65000000 | t | Chiếc | false | 2020-11-03 | 2021-03-31 | <p><em>- Máy xét nghiệm đông máu bán tự động 1 kênh&nbsp;QCA-Coag I</em></p> | [[rows.cauHinhCoBan]:unprocessed] | [[rows.cauHinhNangCao]:unprocessed] | [[rows.thongSoKyThuat]:unprocessed] | [[rows.dichVuDinhKem]:unprocessed] | [[rows.linhKien]:unprocessed] |  |  |  | Công ty TNHH Qa-Lab Việt Nam | 2020-11-03T14:16:39.784 | Công ty TNHH Qa-Lab Việt Nam | 2020-11-11T11:00:38.744
1320 | 6. Thiết bị chuyên khoa RHM-THM-Mắt |  | Máy và ghế khám, chữa răng | Closed Tray Transfer 13.8mm with 1.5mm Collar | CTT-13.8C |  | Đức | Ritter Implants GmbH & Co. KG |  |  | CÔNG TY TNHH BÌNH VIỆT ĐỨC |  | Nhóm null |  |  | 1984500 | t | Chiếc | true | 2020-11-09 | 2025-11-09 | <p>Đặc điểm:<br /> Thiết bị chuyển khay đóng<br /> Làm bằng thép không gỉ 303&nbsp;<br /> Kích thước: Đường kính 13.8</p> <p>Phục hình: Cement, bắt vít, toàn hàm, tức thì,…</p> | [[rows.cauHinhCoBan]:unprocessed] | [[rows.cauHinhNangCao]:unprocessed] | [[rows.thongSoKyThuat]:unprocessed] | [[rows.dichVuDinhKem]:unprocessed] | [[rows.linhKien]:unprocessed] |  |  |  | CÔNG TY TNHH BÌNH VIỆT ĐỨC | 2020-11-09T10:49:58.327 | CÔNG TY TNHH BÌNH VIỆT ĐỨC | 2020-11-11T08:40:43.593
1321 | 12. Thiết bị phục hồi chức năng - Vật lý trị liệu |  | Máy điều trị vật lý trị liệu | Thiết bị Laser He-Ne 30mW trị liệu | KC01-06/95LP |  | Việt Nam | Trung Tâm Công Nghệ Laser - Viện Ứng Dụng Công Nghệ |  |  | Trung tâm Công nghệ Laser | Việt Nam | Nhóm null |  |  | 62000000 | t | Chiếc | false | 2020-11-06 | 2021-02-06 | <p><strong>Các chuyên khoa sử dụng: </strong></p> <p>+ Nhãn khoa:. Viêm giác mạc.. Chắp lẹo ngày đầu tiên</p> <p>+ Da liễu: Zona, loét loạn dưỡng. Loét ổ gà, eczema. Viêm đa thần kinh</p> <p>+ Chấn thương:. Đau khớp hư sụn, giãn đốt sống, Thoái hóa xương khớp, viêm xương sau chấn thương biến dạng, cốt tủy viêm sau chấn thương biến dạng, cốt tủy viêm sau chấn thương, Viêm đa khớp dạng thấp</p> <p>+ Sản phụ khoa : Viêm lộ tuyến cổ tử cung, Viêm âm đạo, Viêm tuyến bectolin</p> <p>+ Tim mạch. Dùng phương pháp nội tĩnh mạch và chiếu vùng xoang cảnh kếp hợp với thuốc chuyên khoa, Viêm tắc tĩnh mạch chi. Nhồi máu cơ tim cấp, cao huyết áp, tai biến mạch máu não, suy mạch vành nhẹ</p> <p>+ Tai mũi họng. Viêm xoang dị ứng, viêm sụn vành tai. Viêm xoang, viêm ống tai ngoài lan tỏa. Viêm tai giữa, nhọt tiền đình mũi. Viêm họng đỏ, viêm Amidale cấp</p> <p>+ Răng miệng: Nha chu viêm, apxe lợi. Viêm niêm mạc, viêm khớp thái dương hàm. Apsto, liken môi.</p> <p>&nbsp;&nbsp;&nbsp;&nbsp;&nbsp;&nbsp;&nbsp;&nbsp;&nbsp;&nbsp;&nbsp;</p> | [[rows.cauHinhCoBan]:unprocessed] | [[rows.cauHinhNangCao]:unprocessed] | [[rows.thongSoKyThuat]:unprocessed] | [[rows.dichVuDinhKem]:unprocessed] | [[rows.linhKien]:unprocessed] |  |  |  | Trung tâm Công nghệ Laser | 2020-11-06T16:49:06.905 | Trung tâm Công nghệ Laser | 2020-11-11T06:35:22.433
1322 | 4. Thiết bị phòng mổ |  | Máy điều trị bằng oxy cao áp | Máy tạo oxy 5 lít Yuwell 7F-5 | 7F-5 |  | Trung Quốc | Yung Sheng Optical Co.,Ltd |  |  | CÔNG TY TNHH ĐẦU TƯ SẢN XUẤT THƯƠNG MẠI VÀ DỊCH VỤ HẢI DƯƠNG |  | Nhóm null |  |  | 16000000 | f | Chiếc | false | 2020-11-26 | 2021-11-26 | <p>- Nồng độ oxy: ≥ 93 ± 3% - Lượng oxy cung cấp: 1 ~ 5L/phút - Tốc độ phun oxy: ≥ 0.2ml/phút - Áp suất: 0.04 – 0.05 Mpa - Tiếng ồn: ≤ 55 dB (A) - Nguồn điện: 220V – 50Hz - Công suất tiêu thụ: ≤ 600VA - Kích thước: 445 x 372 x 680 mm - Trọng lượng tịnh: 25,8 kg</p> | [[rows.cauHinhCoBan]:unprocessed] | [[rows.cauHinhNangCao]:unprocessed] | [[rows.thongSoKyThuat]:unprocessed] | [[rows.dichVuDinhKem]:unprocessed] | [[rows.linhKien]:unprocessed] |  |  |  | CÔNG TY TNHH ĐẦU TƯ SẢN XUẤT THƯƠNG MẠI VÀ DỊCH VỤ HẢI DƯƠNG | 2020-11-26T16:10:49.313 | CÔNG TY TNHH ĐẦU TƯ SẢN XUẤT THƯƠNG MẠI VÀ DỊCH VỤ HẢI DƯƠNG | 2020-11-26T16:10:49.427
1323 | 8. Thiết bị kiểm soát nhiễm khuẩn |  | Máy rửa, khử khuẩn dụng cụ | MÁY RỬA DỤNG CỤ Y TẾ ĐA KẾT HỢP 60lít (Máy rửa tự động đa kết hợp siêu âm-phun xoáy dòng áp lực-khử khuẩn bậc cao) | AMC-60 |  | Việt Nam | Chi Nhánh Công Ty CP Khoa Học Công Nghệ P.E |  | ["2020"] | CONG TY CO PHAN DAU TU THIET BI Y TE CONG NGHE CAO HMED | Việt Nam | Nhóm 5 |  |  | 450000000 | t | Chiếc | true | 2020-10-22 | 2021-10-22 | <p><strong>Ứng dụng:</strong> Sử dụng cho rửa thô và rửa khử khuẩn bậc cao toàn bộ các dụng cụ y tế bằng chất liệu kim loại, phi kim loại (ống, dây máy thở; ống ruột gà; bóng ambu...), cao su, thủy tinh, chai lọ, …</p> <p>&nbsp;</p> <p><strong>Cấu hình tiêu chuẩn:</strong></p> <ul> <li>Máy chính và các thiết bị đã được cài đặt sẵn trong máy chính: 01 máy.</li> <li>Phụ kiện tiêu chuẩn:</li> </ul> <ul> <li>Khay inox SUS304 chuyên dụng để đưa dụng cụ y tế vào buồng rửa: 03 cái.</li> <li>Đầu đổi ống phun lòng ống, dây: 10 cái.</li> <li>Khay inox SUS304 chuyên dụng để rửa lòng ống, các bóng ambu và các chai lọ chuyên dụng (kết nối với 10 đầu phun áp lực): 01 cái.</li> <li>Hướng dẫn sử dụng và bảo quản (tiếng Việt): 01 quyển.</li> </ul> <p>&nbsp;</p> <ol> <li><strong>Đặc điểm chung:</strong></li> </ol> <ul> <li>Đa kết hợp cả 3 công nghệ rửa trong hệ thống: rửa siêu âm, rửa phun áp lực đa điểm, rửa dòng xoáy áp lực.</li> <li>Thiết kế đa năng phù hợp mọi loại dụng cụ y tế đồng thời không cần trang bị thêm phụ kiện để tương thích kết nối trong rửa ống, dây máy thở, bóng ambu, dây ruột gà…</li> <li>Ứng dụng công nghệ tự động hóa cao cấp, toàn bộ các công đoạn đóng mở nắp, đưa dụng cụ vào buồng, trả dụng cụ… đều được điều khiển chính xác bằng bộ điều khiển PLC.</li> <li>Có hệ thống camera theo dõi bên trong và hiển thị trên màn hình màu LCD trước mặt máy; có thể nối mạng hoặc truyền không dây hình ảnh ra ngoài (tùy chọn).</li> <li>Công nghệ bồn điện tử tự động đối lưu cho phép sử dụng tối ưu hoạt tính dung dịch khử khuẩn và không phụ thuộc loại hóa chất khử khuẩn.</li> <li>Thiết bị hoạt động bằng điện.</li> <li>Nguồn điện: 220 – 240VAC, 50/60Hz.</li> <li>Công suất tiêu thụ trung bình: 1600 W/h.</li> <li>Môi trường hoạt động: Nhiệt độ từ 5<sup>0</sup>C đến 40<sup>0</sup>C, độ ẩm tối đa 90%, phù hợp với khí hậu Việt Nam.</li> <li>Thiết kế thân thiện, thuận tiện dễ sử dụng phù hợp cho nhân viên ngành y tế, đảm bảo an toàn.</li> </ul> | [[rows.cauHinhCoBan]:unprocessed] | [[rows.cauHinhNangCao]:unprocessed] | [[rows.thongSoKyThuat]:unprocessed] | [[rows.dichVuDinhKem]:unprocessed] | [[rows.linhKien]:unprocessed] |  |  |  | CONG TY CO PHAN DAU TU THIET BI Y TE CONG NGHE CAO HMED | 2020-10-22T09:55:14.662 | CONG TY CO PHAN DAU TU THIET BI Y TE CONG NGHE CAO HMED | 2020-11-11T10:20:48.489
1324 | 7. Thiết bị chuyên khoa xét nghiệm |  | Máy tách chiết tế bào tự động | MÁY TÁCH TẾ BÀO GỐC TỪ MÔ MỠ TỰ ĐỘNG | HC1500 |  | Hàn Quốc | Hurim Biocell Inc |  | ["2019","2020","2022","2021"] | Công ty cổ phần hợp tác quốc Tế Việt - Hàn | Hàn Quốc | Nhóm 6 |  |  | 5100000000 | t | Chiếc | true | 2020-10-21 | 2021-10-31 | <table align="center" border="1" cellpadding="0" cellspacing="0" style="width:636px;" width="0"> <tbody> <tr> <td style="width:45px;"> <ol> <li align="center">&nbsp;</li> </ol> </td> <td style="width:589px;"> <p>Hệ thống phân lập tế bào gốc hoàn toàn tự động</p> </td> </tr> <tr> <td style="width:45px;"> <ol> <li align="center" value="2">&nbsp;</li> </ol> </td> <td style="width:589px;"> <p>Hệ thống bao gồm đầy đủ các chức năng của: Tủ sinh học, ly tâm, máy trộn và lồng ấm</p> </td> </tr> <tr> <td style="width:45px;"> <ol> <li align="center" value="3">&nbsp;</li> </ol> </td> <td style="width:589px;"> <p>Thời gian phân lập tế bào từ khi máy bắt đầu chu trình rửa đến khi thu nhận được SVF là 75 phút</p> </td> </tr> <tr> <td style="width:45px;"> <ol> <li align="center" value="4">&nbsp;</li> </ol> </td> <td style="width:589px;"> <p>Sản phẩm cuối cùng của quá trình phân lập thu được là SVF, mô mỡ sạch, dầu.</p> </td> </tr> <tr> <td style="width:45px;"> <ol> <li align="center" value="5">&nbsp;</li> </ol> </td> <td style="width:589px;"> <p>Máu, dịch, nước,… được tách biệt hoàn toàn vào túi đựng chất thải</p> </td> </tr> <tr> <td style="width:45px;"> <ol> <li align="center" value="6">&nbsp;</li> </ol> </td> <td style="width:589px;"> <p>Tỷ lệ phân lập được SVF là 1.5x10<sup>6</sup> tế bào/ ml (cc)</p> </td> </tr> <tr> <td style="width:45px;"> <ol> <li align="center" value="7">&nbsp;</li> </ol> </td> <td style="width:589px;"> <p>Toàn bộ quá trình phân lập là khép kín nên loại bỏ được hoàn toàn sự ô nhiễm</p> </td> </tr> <tr> <td style="width:45px;"> <ol> <li align="center" value="8">&nbsp;</li> </ol> </td> <td style="width:589px;"> <p>Một quy trình vận hành số mô mỡ được nạp lớn: từ 30cc đến 200cc</p> </td> </tr> <tr> <td style="width:45px;"> <ol> <li align="center" value="9">&nbsp;</li> </ol> </td> <td style="width:589px;"> <p>Sản phẩm được cấp chứng nhận GMP, CE, KFDA</p> </td> </tr> </tbody> </table> <div style="clear:both;">&nbsp;</div> | [[rows.cauHinhCoBan]:unprocessed] | [[rows.cauHinhNangCao]:unprocessed] | [[rows.thongSoKyThuat]:unprocessed] | [[rows.dichVuDinhKem]:unprocessed] | [[rows.linhKien]:unprocessed] |  |  |  | Công ty cổ phần hợp tác quốc Tế Việt - Hàn | 2020-10-21T16:41:50.160 | Công ty cổ phần hợp tác quốc Tế Việt - Hàn | 2020-11-11T10:36:43.203
1325 | 2. Thiết bị hồi sức cấp cứu |  | Bơm tiêm điện | Bơm tiêm điện Agilia SP MC VN | Agilia SP MC VN |  | Pháp | Fresenius Kabi AG |  |  | CÔNG TY TNHH Y TẾ VIỆT TIẾN | Pháp | Nhóm 1 |  |  | 45000000 | t | Chiếc | true | 2021-01-20 | 2021-06-30 | <p>máy bơm tiêm điện chuyên dụng cho người lớn, trẻ em, trẻ sơ sinh qua đường tĩnh mạch liên tục hoặc ngắt quãng các cung dịch thuốc, thành phần máu hoặc chất dinh dưỡng.</p> | [[rows.cauHinhCoBan]:unprocessed] | [[rows.cauHinhNangCao]:unprocessed] | [[rows.thongSoKyThuat]:unprocessed] | [[rows.dichVuDinhKem]:unprocessed] | [[rows.linhKien]:unprocessed] |  |  |  | CÔNG TY TNHH Y TẾ VIỆT TIẾN | 2020-12-01T11:28:57.485 | CÔNG TY TNHH Y TẾ VIỆT TIẾN | 2021-01-20T09:52:33.190
1326 | 7. Thiết bị chuyên khoa xét nghiệm |  | Máy xét nghiệm sinh hóa bán tự động | Excel Chemistry Analyzer G7700E-001 | Excel Chemistry Analyzer |  | Mỹ | Stanbio Laboratory |  | ["2019","2020","2021"] | CÔNG TY TNHH THIẾT BỊ Y TẾ ĐẠI AN | Mỹ | Nhóm 3 |  |  | 210000000 | t | Chiếc | false | 2020-11-09 | 2021-11-09 | <p align="center"><strong>Máy xét nghiệm sinh hóa bán tự động – Excel Chemistry Analyzer mã G7700E-001</strong></p> <p style="text-align: justify;">Máy xét nghiệm sinh hóa Excel là thiết bị xét nghiệm các thành phần sinh hóa trong huyết thanh huyết tương, nước tiểu hoặc các loại dịch sinh học.</p> <p style="text-align: justify;">Máy hệ mở hoàn toàn sử dụng với mọi thuốc thử để xét nghiệm các thành phần sinh hóa.</p> <p>Thông số:</p> <ul> <li style="text-align: justify;">Kích thước: 40 x 37 x 14 cm</li> <li style="text-align: justify;">Nhiệt độ môi trường: 15 - 35 ° C</li> <li style="text-align: justify;">Nguồn điện: 110V/ 230V, 50 - 60 Hz. Công suất: 60W</li> <li style="text-align: justify;">Trọng lượng: 6.4 kg (14.1 lbs.)</li> </ul> | [[rows.cauHinhCoBan]:unprocessed] | [[rows.cauHinhNangCao]:unprocessed] | [[rows.thongSoKyThuat]:unprocessed] | [[rows.dichVuDinhKem]:unprocessed] | [[rows.linhKien]:unprocessed] |  |  |  | CÔNG TY TNHH THIẾT BỊ Y TẾ ĐẠI AN | 2020-11-09T10:44:46.051 | CÔNG TY TNHH THIẾT BỊ Y TẾ ĐẠI AN | 2020-11-11T14:45:11.387
1327 | 9. Thiết bị chuyên khoa sản nhi |  | Máy theo dõi sản khoa | Monitor theo dõi sản khoa | FM02 |  | Mỹ | Mediblu Medical LLC |  | ["2019","2020"] | CÔNG TY CỔ PHẦN PROMED | Mỹ | Nhóm 3 |  |  | 202000000 | t | Chiếc | true | 2020-11-12 | 2020-12-31 | <p><strong>MÁY THEO DÕI SẢN KHOA</strong></p> <p><strong>Model:FM02</strong></p> <p><strong>Hãngsản xuất: Mediblu</strong></p> <p><strong>Xuất xứ: Mỹ</strong></p> <p>Thuận tiện mang theo hoặc vận chuyển</p> <p>Nhỏ gọn, di động và nhẹ</p> <p>Pin lithium-ion có tuổi thọ cao cho dịch vụ ngoại trú</p> <p>Dễ đọc và vận hành</p> <p>Màn hình có thể gập lại 5.6 5.6</p> <p>Hiển thị dạng số và dạng sóng lớn</p> <p>Quy trình làm việc đơn giản với các nút silicon cho hoạt động</p> <p>Công nghệ phát hiện FHR tiên tiến</p> <p>Tín hiệu chồng chéo Xác minh để phân biệt cặp song sinh FHR</p> <p>Chỉ báo chất lượng tín hiệu FHR giúp tối ưu hóa vị trí đầu dò</p> <p>Tùy chọn in linh hoạt</p> <p>Máy in nhiệt tích hợp</p> <p>In trên giấy ghi chiều rộng 150/52 mm</p> <p>Tốc độ in thời gian thực 1/2/3 cm / phút</p> <p>Tốc độ in nhanh 15 mm / giây đối với dấu vết lịch sử</p> <p>Quản lý dữ liệu mạnh mẽ</p> <p>Bộ nhớ trong 60 giờ để theo dõi liền mạch</p> <p>Mạng MFM-CNS để giám sát từ xa</p> <p>Phần mềm chuyên sâu để quản lý dữ liệu trên PC</p> <p>Cổng USB để mở rộng dung lượng lưu trữ</p> | [[rows.cauHinhCoBan]:unprocessed] | [[rows.cauHinhNangCao]:unprocessed] | [[rows.thongSoKyThuat]:unprocessed] | [[rows.dichVuDinhKem]:unprocessed] | [[rows.linhKien]:unprocessed] |  |  |  | CÔNG TY CỔ PHẦN PROMED | 2020-11-12T10:50:45.350 | CÔNG TY CỔ PHẦN PROMED | 2020-12-31T00:00:04.772
1328 | 8. Thiết bị kiểm soát nhiễm khuẩn |  | Máy hấp tiệt trùng | Nồi hấp tiệt trùng 300 lit, 1 cửa | HS-5035S |  | Hàn Quốc | Hanshin Medical Co.,Ltd |  | ["2021","2020","2019"] | CÔNG TY LIÊN DOANH Y HỌC VIỆT - HÀN | Hàn Quốc | Nhóm 6 |  |  | 1390000000 | t | Hệ thống | true | 2021-01-11 | 2022-01-11 | <p class="ql-align-center"><br></p><p class="ql-align-center"><strong>HS-5035</strong></p><p class="ql-align-center"><strong>Loại</strong></p><p>Cửa đơn (S)</p><p>Cửa đôi (D)</p><p class="ql-align-center"><strong>Kích thước tổng</strong></p><p>W1,010 x D1,349 x H1,715 ㎜</p><p>W1,010 x D1,460 x H1,715 ㎜</p><p class="ql-align-center"><strong>Buồng hấp</strong></p><p>W500 x D1,000 x H700 ㎜,&nbsp;&nbsp;Thể tích:&nbsp;350ℓ,&nbsp;&nbsp;Vật liệu:&nbsp;STS 316L</p><p class="ql-align-center"><strong>Hệ thống xe đẩy hàng</strong></p><p>Giá đẩy hàng:&nbsp;W460 x D950 x H600 ㎜&nbsp;&nbsp;Xe đẩy:&nbsp;W450 x D1,270 x H800 ㎜</p><p>Giá chứa hàng:&nbsp;W446 x D926 x H26 ㎜,&nbsp;&nbsp;số lượng:&nbsp;4 chiếc</p><p class="ql-align-center"><strong>Nhiệt độ làm việc</strong></p><p>121.0℃ ~ 135.0℃</p><p class="ql-align-center"><strong>Đuổi khí</strong></p><p>Chân không / Trọng lực</p><p class="ql-align-center"><strong>Điều khiển</strong></p><p>Vi xử lý</p><p class="ql-align-center"><strong>Hiển thị</strong></p><p>Graphic LCD,&nbsp;&nbsp;độ phân giải;&nbsp;160 x 128 dots</p><p class="ql-align-center"><strong>Máy in</strong></p><p>Máy in nhiệt trực tiếp,&nbsp;khổ giấy in:&nbsp;W58 x Ø40 mm</p><p class="ql-align-center"><strong>Nguồn điện</strong></p><p>Nếu sử dụng máy tạo hơi nước bên trong:&nbsp;AC 220V, 3ph, 50/60㎐, 55A&nbsp;&nbsp;hoặc</p><p>&nbsp;&nbsp;&nbsp;&nbsp;&nbsp;&nbsp;&nbsp;&nbsp;&nbsp;&nbsp;&nbsp;&nbsp;&nbsp;&nbsp;&nbsp;&nbsp;&nbsp;&nbsp;&nbsp;&nbsp;&nbsp;&nbsp;&nbsp;&nbsp;&nbsp;&nbsp;&nbsp;&nbsp;&nbsp;&nbsp;&nbsp;&nbsp;&nbsp;&nbsp;&nbsp;&nbsp;&nbsp;&nbsp;&nbsp;&nbsp;&nbsp;&nbsp;&nbsp;&nbsp;&nbsp;&nbsp;&nbsp;AC 380V, 3ph, 4dây, 50/60㎐, 32A</p><p>Nếu sử dụng nguồn hơi bên ngoài:&nbsp;AC 220V, 50/60㎐, 5A</p><p class="ql-align-center"><strong>Nguồn hơi</strong></p><p>Nguồn tạo hơi trong máy :&nbsp;&nbsp;bộ đốt&nbsp;20㎾,&nbsp;&nbsp;bơm nước&nbsp;300W</p><p>Nếu sử dụng nguồn hơi bên ngoài: Hơi nước bão hòa 97%,&nbsp;áp suất&nbsp;3.50~5.00bar&nbsp;&nbsp;tốc độ dòng chảy;&nbsp;max. 50 ㎏/giờ</p><p class="ql-align-center"><strong>Nguồn nước</strong></p><p>Áp suất:&nbsp;2.10 ~ 5.00 Bar,&nbsp;&nbsp;tốc độ dòng chảy:&nbsp;Max. 50 ℓ / phút</p><p class="ql-align-center"><strong>Hệ thống chân không</strong></p><p>Máy phun nước,&nbsp;&nbsp;Máy bơm nước (490W) / Optional: Máy bơm nước chân không</p><p class="ql-align-center"><strong>T</strong></p> | [[rows.cauHinhCoBan]:unprocessed] | [[rows.cauHinhNangCao]:unprocessed] | [[rows.thongSoKyThuat]:unprocessed] | [[rows.dichVuDinhKem]:unprocessed] | [[rows.linhKien]:unprocessed] |  |  |  | CÔNG TY LIÊN DOANH Y HỌC VIỆT - HÀN | 2021-01-11T13:36:18.902 | CÔNG TY LIÊN DOANH Y HỌC VIỆT - HÀN | 2021-01-11T13:36:18.948
1329 | 6. Thiết bị chuyên khoa RHM-THM-Mắt |  | Máy và ghế khám, chữa răng | SB/LA Spiral Implant D-3.75mm/L-10mm | SNAP-3.75-10 |  | Đức | Ritter Implants GmbH & Co. KG |  |  | CÔNG TY TNHH BÌNH VIỆT ĐỨC | Đức | Nhóm null |  |  | 9850000 | t | Chiếc | true | 2020-11-06 | 2025-11-06 | <p>Đặc điểm:</p> <ul> <li>Vật liệu titanium loại 5</li> <li>Bề mặt SLA</li> <li>Kết nối trong lục giác</li> <li>Thiết kế ren cắt chủ động</li> </ul> <p>Kích thước: Đường kính 3.75</p> <p>Chiều dài: 10</p> <p>Thích hợp với tất cả các loại xương</p> <p>Đỉnh Implant hình nón, hạn chế tối đa các trường hợp thủng xoang</p> <p>Phục hình: Cement, bắt vít, toàn hàm, tức thì,…</p> <p>Mũi khoan: có stopper và không có stopper</p> | [[rows.cauHinhCoBan]:unprocessed] | [[rows.cauHinhNangCao]:unprocessed] | [[rows.thongSoKyThuat]:unprocessed] | [[rows.dichVuDinhKem]:unprocessed] | [[rows.linhKien]:unprocessed] |  |  |  | CÔNG TY TNHH BÌNH VIỆT ĐỨC | 2020-11-06T16:13:37.600 | CÔNG TY TNHH BÌNH VIỆT ĐỨC | 2020-11-11T08:06:32.782
1330 | 7. Thiết bị chuyên khoa xét nghiệm |  | Máy đông máu | Máy phân tích đông máu bán tự động (1 kênh) | CoaDATA 501 |  | Anh | Helena Biosciences Europe |  | ["2020"] | CÔNG TY TNHH THƯƠNG MẠI VÀ SẢN XUẤT A.V.L | Anh | Nhóm 3 |  |  | 95999000 | t | Bộ | true | 2020-12-31 | 2021-03-31 | <p class="ql-align-justify">Máy phân tích đông máu bán tự động CoaDATA 501</p><p class="ql-align-justify">- 1 kênh đo.</p><p class="ql-align-justify">- 4 vị trí ủ.</p><p class="ql-align-justify">- 4 Vị trí thuốc thử.</p><p>- Màn hình LCD 1dòng 8 ký tự.</p> | [[rows.cauHinhCoBan]:unprocessed] | [[rows.cauHinhNangCao]:unprocessed] | [[rows.thongSoKyThuat]:unprocessed] | [[rows.dichVuDinhKem]:unprocessed] | [[rows.linhKien]:unprocessed] |  |  |  | CÔNG TY TNHH THƯƠNG MẠI VÀ SẢN XUẤT A.V.L | 2020-12-31T14:31:00.539 | CÔNG TY TNHH THƯƠNG MẠI VÀ SẢN XUẤT A.V.L | 2020-12-31T14:31:00.639
1331 | 10. Thiết bị thăm dò chức năng |  | Máy điện tim | Máy điện tim 12 kênh | ME12P |  | Mỹ | Mediblu Medical LLC |  | ["2019"] | CÔNG TY TNHH THƯƠNG MẠI DỊCH VỤ Y TẾ MIỀN ĐÔNG |  | Nhóm 1 |  |  | 198000000 | t | Chiếc | true | 2020-11-04 | 2020-12-31 | <ul> <li><strong>ME12P</strong>&nbsp;là dòng sản phẩm mới của máy đo ECG 12 kênh, công nghệ cải tiến giúp đo nhanh, chính xác và tính ổn định cũng như quy trình làm việc hợp lý. Sử dụng công nghệ mới để thu nhận tín hiệu ECG, giảm nhiễu, hiển thị dạng sóng nhanh và mức lọc phù hợp. Đáp ứng được tần suất sử dụng nhiều, yêu cầu về độ chính xác và tốc độ làm việc ở các bệnh viện</li> <li>Màn hình cảm ứng&nbsp;8.9 inch TFT LCD, độ phân giải 1280 x 768</li> <li>Góc nhìn nghiêng 60<sup>0</sup></li> <li>Bàn phím ký tự làm từ vật liệu Silicon chống thắm nước</li> <li>Kết nối ngoại vi phong phú</li> </ul> <p style="margin-left:22.5pt;">&nbsp;&nbsp;&nbsp;&nbsp;Cổng VGA để kết nối màn hình ngoài</p> <p style="margin-left:22.5pt;">Cổng LAN để truyền dữ liệu theo thời gian thực</p> <p style="margin-left:22.5pt;">Cổng USB để kết nối dữ liệu hoặc kết nối máy quét mã vạch</p> <p style="margin-left:22.5pt;">Thẻ SD để lưu trữ dữ liệu hoặc cập nhật phần mềm</p> <ul> <li>Phát hiện máy tạo nhịp&nbsp;&nbsp;tim:&nbsp;Thông qua việc hiển thị và phân tích dạng sóng ECG, các bác sĩ có thể xác định loại máy trợ tim và trạng thái hoạt động</li> <li>Phân tích R-R: 30-300 giây để phân tích R-R, tốt hơn trong chẩn đoán loạn nhịp tim. Phân tích lên đến 200 loại loạn nhịp tim</li> <li>Chức năng xem trước:&nbsp;Các bác sĩ có thể xem trước các dạng sóng và phân tích kết quả trực tiếp trên màn hình sau đó quyết định có in hay không, giúp chẩn đoán nhanh hơn và tiết kiệm chi phí.</li> </ul> <p style="margin-left:36pt;">-&nbsp;&nbsp;&nbsp;Đóng băng dạng sóng:&nbsp;Dừng 300 giây dạng sóng, hiển thị dưới dạng vòng lặp cine-loop, có thể chọn 10 giây bất kỳ&nbsp;&nbsp;để phân tích và in ra. Đặc biệt hiệu quả khi dùng trên một số trẻ em hiếu động, bệnh nhân gãy xương, người già có da quá khô để kết nối các điện cực.</p> | [[rows.cauHinhCoBan]:unprocessed] | [[rows.cauHinhNangCao]:unprocessed] | [[rows.thongSoKyThuat]:unprocessed] | [[rows.dichVuDinhKem]:unprocessed] | [[rows.linhKien]:unprocessed] |  |  |  | CÔNG TY TNHH THƯƠNG MẠI DỊCH VỤ Y TẾ MIỀN ĐÔNG | 2020-11-04T21:41:20.513 | CÔNG TY TNHH THƯƠNG MẠI DỊCH VỤ Y TẾ MIỀN ĐÔNG | 2020-12-31T00:00:04.790
1332 | 2. Thiết bị hồi sức cấp cứu |  | Máy phá rung tim đồng bộ | Máy sốc tim | ZOLL M2 |  |  | Zoll Medical Corporation |  | ["2020"] | Công ty CP Đầu tư Công nghệ cao RED APPLE | Trung Quốc | Nhóm null |  |  | 550000000 | t | Chiếc | true | 2020-11-09 | 2021-03-31 | <p>ZOLL M2 là máy sốc tim kèm&nbsp;Monitor theo dõi bệnh nhân với các thông số: ECG (3 kênh, 5 kênh) và SpO2.</p> <p>Có phần mềm phân tích và đánh giá ca bệnh sau khi đã thực hiện phục vụ mục đích cải thiện chất lượng cấp cứu cũng như đào tạo.</p> | [[rows.cauHinhCoBan]:unprocessed] | [[rows.cauHinhNangCao]:unprocessed] | [[rows.thongSoKyThuat]:unprocessed] | [[rows.dichVuDinhKem]:unprocessed] | [[rows.linhKien]:unprocessed] |  |  |  | Công ty CP Đầu tư Công nghệ cao RED APPLE | 2020-11-09T14:00:01.820 | Công ty CP Đầu tư Công nghệ cao RED APPLE | 2020-11-09T14:08:01.992
1333 | 8. Thiết bị kiểm soát nhiễm khuẩn |  | Tủ sấy dụng cụ | Tủ sấy 80 lít | HOV-80TS |  | Việt Nam | Công Ty TNHH Điện Tử Y Tế Hasaky |  | ["2021"] | CÔNG TY CỔ PHẦN CÔNG NGHỆ THƯƠNG DOANH | Việt Nam | Nhóm 5 |  |  | 40000000 | t | Chiếc | true | 2020-10-24 | 2021-12-31 | <p><strong>Ứng dụng:&nbsp;</strong>Dùng để sấy khô dụng cụ y tế ở dạng không đóng gói, dụng cụ phẫu thuật, kim loại, mẫu vật phẩm, dụng cụ xét nghiệm dùng trong bệnh viện, phòng khám…</p> | [[rows.cauHinhCoBan]:unprocessed] | [[rows.cauHinhNangCao]:unprocessed] | [[rows.thongSoKyThuat]:unprocessed] | [[rows.dichVuDinhKem]:unprocessed] | [[rows.linhKien]:unprocessed] |  |  |  | CÔNG TY CỔ PHẦN CÔNG NGHỆ THƯƠNG DOANH | 2020-10-24T08:29:12.841 | CÔNG TY CỔ PHẦN CÔNG NGHỆ THƯƠNG DOANH | 2021-01-05T11:21:29.596
1334 | 7. Thiết bị chuyên khoa xét nghiệm |  | Máy xét nghiệm huyết học tự động | Phoenix NCC-2310 | Phoenix NCC-2310 |  | Serbia | NeoMedica D.O.O. |  | ["2019","2020"] | Công ty TNHH Thương Mại Dịch Vụ Y Tâm | Serbia | Nhóm 3 |  |  | 216000000 | t | Chiếc | false | 2020-11-04 | 2021-12-31 | <p>Máy xét nghiệm huyết học&nbsp;&nbsp;20 thông số 3 phần bạch cầu, 3 biểu đồ. Có 3 chế độ ống nghiệm, mao quản hay pha loãng.</p> | [[rows.cauHinhCoBan]:unprocessed] | [[rows.cauHinhNangCao]:unprocessed] | [[rows.thongSoKyThuat]:unprocessed] | [[rows.dichVuDinhKem]:unprocessed] | [[rows.linhKien]:unprocessed] | -Hoá chất pha loãng: Neo-Diluent AC -Hoá chất rửa: Neo-R-Cleaner -Hoá chất ly giải: Neo Lyser AC -Hoá chất rửa máy: Neo-EA-Clean -Hoá chất rửa kim hút: Neo-Probe-Cleaner |  |  | Công ty TNHH Thương Mại Dịch Vụ Y Tâm | 2020-11-04T10:26:02.117 | Công ty TNHH Thương Mại Dịch Vụ Y Tâm | 2020-11-11T11:25:21.692
1335 | 14. Thiết bị khám - điều trị khác |  | Cân | Cân sơ sinh | MS3500 |  | Đài Loan | Charder Electronic Co., Ltd. |  |  | Test_ Công ty TNHH Cung cấp TTB YT |  | Nhóm 6 |  |  | 10800000 |  | Cái | true | 2020-11-06 | 2021-11-06 |  | [[rows.cauHinhCoBan]:unprocessed] | [[rows.cauHinhNangCao]:unprocessed] | [[rows.thongSoKyThuat]:unprocessed] | [[rows.dichVuDinhKem]:unprocessed] | [[rows.linhKien]:unprocessed] |  |  |  | Công ty TNHH cung cấp TTB YT | 2020-11-11T08:06:33.132 | Công ty TNHH cung cấp TTB YT | 2020-11-11T08:06:33.132
1336 | 7. Thiết bị chuyên khoa xét nghiệm |  | Máy xét nghiệm sinh hóa tự động | Combi | Combi |  |  | Biochemical Systems International S.p.A |  |  | Công ty TNHH Phát triển Thương mại Hợp Lực | Italy | Nhóm 3 |  |  | 800000000 | t | Chiếc | true | 2020-11-12 | 2020-12-31 | <p>Máy phân tích sinh hóa tự động 200 test/ giờ</p> | [[rows.cauHinhCoBan]:unprocessed] | [[rows.cauHinhNangCao]:unprocessed] | [[rows.thongSoKyThuat]:unprocessed] | [[rows.dichVuDinhKem]:unprocessed] | [[rows.linhKien]:unprocessed] |  |  |  | Công ty TNHH Phát triển Thương mại Hợp Lực | 2020-11-12T10:51:41.262 | Công ty TNHH Phát triển Thương mại Hợp Lực | 2020-11-12T10:51:41.358
1337 | 7. Thiết bị chuyên khoa xét nghiệm |  | Máy xét nghiệm khí máu | Máy phân tích khí máu RAPIDLab 348EX | RAPIDLab 348EX |  | Anh | Siemens Healthcare Diagnostics Inc. |  | ["2020"] | CÔNG TY TNHH THƯƠNG MẠI VÀ DỊCH VỤ KỸ THUẬT PHÚC TÍN | Anh | Nhóm 3 |  |  | 600000000 | t | Chiếc | true | 2020-11-02 | 2021-11-02 | <p>Hệ thống được thiết kế để xác định độ pH, pCO2, pO2, Na +, K +, Ca ++ hoặc Cl- và Hct trong mẫu máu heparin hóa toàn bộ. Thể tích mẫu tối thiểu là 50 μL.<br /> Các kết quả xuất hiện trên màn hình cảm ứng có pH hoặc H +, mmHg hoặc kPa cho pCO2 và pO2, mmol / L đối với Na +, K +, Ca ++ hoặc Cl-, và% đối với Hct.<br /> Hệ thống cũng tính toán các thông số sau:<br /> • Bicarbonate tiêu chuẩn và thực tế (HCO3-std và HCO3-act)<br /> • Tổng hàm lượng cacbon đioxit (ctCO2)<br /> • Sự dư thừa cơ thể của máu và chất lỏng ngoài tế bào (BE (B) và BE (ecf))<br /> • Độ bão hòa oxy ước tính (O2SAT)<br /> • Độ oxy ước tính (O2CT)<br /> (PO2 (A-a)) và tỷ lệ căng thẳng oxy mạch máu (pO2 (a / A))<br /> • Khoảng trống Anion (AnGap)<br /> • Ước lượng tổng số hemoglobin ctHb (est)<br /> • Nồng độ ion canxi điều chỉnh đến pH 7,4 (Ca ++ (7,4))<br /> • Tốc độ lấy oxy oxy oxy hoá động mạch (pO2 / FIO2)<br /> Hệ thống cũng được thiết kế để xác định độ pH, pCO2, Na +, K +, và Ca ++ trong dung dịch lọc chạy bằng acetate và bicarbonate. Khi sử dụng trong chế độ lọc máu, kết quả được hiển thị trên màn hình cảm ứng với pH hoặc H +, mmHg hoặc kPa cho pCO2, và mmol / L đối với Na +, K + và Ca ++. Trong chế độ lọc thận, hệ thống tính các thông số sau: bicarbonate thực tế (HCO3-act) và tổng lượng cacbon đioxit (ctCO2).</p> | [[rows.cauHinhCoBan]:unprocessed] | [[rows.cauHinhNangCao]:unprocessed] | [[rows.thongSoKyThuat]:unprocessed] | [[rows.dichVuDinhKem]:unprocessed] | [[rows.linhKien]:unprocessed] |  |  |  | CÔNG TY TNHH THƯƠNG MẠI VÀ DỊCH VỤ KỸ THUẬT PHÚC TÍN | 2020-11-02T11:28:11.774 | CÔNG TY TNHH THƯƠNG MẠI VÀ DỊCH VỤ KỸ THUẬT PHÚC TÍN | 2020-11-11T10:24:03.712
1338 | 14. Thiết bị khám - điều trị khác |  | Đèn khám | Đèn chiếu sâu khám sản phụ khoa | GS Exam Light IV |  | Mexico | Welch Allyn, Inc. |  |  | Test_ Công ty TNHH Cung cấp TTB YT |  | Nhóm 4 |  |  | 75000000 |  | Cái | true | 2020-11-06 | 2021-11-06 |  | [[rows.cauHinhCoBan]:unprocessed] | [[rows.cauHinhNangCao]:unprocessed] | [[rows.thongSoKyThuat]:unprocessed] | [[rows.dichVuDinhKem]:unprocessed] | [[rows.linhKien]:unprocessed] |  |  |  | Công ty TNHH cung cấp TTB YT | 2020-11-11T08:06:33.172 | Công ty TNHH cung cấp TTB YT | 2020-11-11T08:06:33.172
1339 | 14. Thiết bị khám - điều trị khác |  | Đèn khám | Đèn khám | GS300 |  | Mexico | Welch Allyn, Inc. |  |  | Test_ Công ty TNHH Cung cấp TTB YT |  | Nhóm 4 |  |  | 35000000 |  | Cái | true | 2020-11-06 | 2021-11-06 |  | [[rows.cauHinhCoBan]:unprocessed] | [[rows.cauHinhNangCao]:unprocessed] | [[rows.thongSoKyThuat]:unprocessed] | [[rows.dichVuDinhKem]:unprocessed] | [[rows.linhKien]:unprocessed] |  |  |  | Công ty TNHH cung cấp TTB YT | 2020-11-11T08:06:33.215 | Công ty TNHH cung cấp TTB YT | 2020-11-11T08:06:33.215
1340 | 9. Thiết bị chuyên khoa sản nhi |  | Bàn đẻ | Giường đẻ và phụ kiện | MDB-900 |  | Đài Loan | Medical-Master Co., Ltd. |  |  | CÔNG TY TNHH IDS MEDICAL SYSTEMS VIỆT NAM |  | Nhóm 6 |  |  | 150000000 | t | Cái | true | 2020-11-04 | 2021-11-04 | <p>hàng mới 100%</p> | [[rows.cauHinhCoBan]:unprocessed] | [[rows.cauHinhNangCao]:unprocessed] | [[rows.thongSoKyThuat]:unprocessed] | [[rows.dichVuDinhKem]:unprocessed] | [[rows.linhKien]:unprocessed] |  |  |  | CÔNG TY TNHH IDS MEDICAL SYSTEMS VIỆT NAM | 2020-11-03T10:03:45.616 | CÔNG TY TNHH IDS MEDICAL SYSTEMS VIỆT NAM | 2020-11-11T09:42:37.673
1341 | 14. Thiết bị khám - điều trị khác |  | Đèn khám | Đèn khám thủ thuật | GS600 |  | Mexico | Welch Allyn, Inc. |  |  | Test_ Công ty TNHH Cung cấp TTB YT |  | Nhóm 4 |  |  | 65000000 |  | Cái | true | 2020-11-06 | 2021-11-06 |  | [[rows.cauHinhCoBan]:unprocessed] | [[rows.cauHinhNangCao]:unprocessed] | [[rows.thongSoKyThuat]:unprocessed] | [[rows.dichVuDinhKem]:unprocessed] | [[rows.linhKien]:unprocessed] |  |  |  | Công ty TNHH cung cấp TTB YT | 2020-11-11T08:06:33.244 | Công ty TNHH cung cấp TTB YT | 2020-11-11T08:06:33.244
1342 | 14. Thiết bị khám - điều trị khác |  | Nhiệt kế | Nhiệt kế đo tai | Pro 6000 (06000-200) |  | Mexico | Welch Allyn, Inc. |  |  | Test_ Công ty TNHH Cung cấp TTB YT |  | Nhóm 4 |  |  | 14000000 |  | Cái | true | 2020-11-06 | 2021-11-06 |  | [[rows.cauHinhCoBan]:unprocessed] | [[rows.cauHinhNangCao]:unprocessed] | [[rows.thongSoKyThuat]:unprocessed] | [[rows.dichVuDinhKem]:unprocessed] | [[rows.linhKien]:unprocessed] |  |  |  | Công ty TNHH cung cấp TTB YT | 2020-11-11T08:06:33.272 | Công ty TNHH cung cấp TTB YT | 2020-11-11T08:06:33.272
1343 | 14. Thiết bị khám - điều trị khác |  | Ống nghe | Ống nghe cho người lớn | 5079-135 |  | Mỹ | Welch Allyn, Inc. |  |  | Test_ Công ty TNHH Cung cấp TTB YT |  | Nhóm 3 |  |  | 4700000 |  | Cái | true | 2020-11-06 | 2021-11-06 |  | [[rows.cauHinhCoBan]:unprocessed] | [[rows.cauHinhNangCao]:unprocessed] | [[rows.thongSoKyThuat]:unprocessed] | [[rows.dichVuDinhKem]:unprocessed] | [[rows.linhKien]:unprocessed] |  |  |  | Công ty TNHH cung cấp TTB YT | 2020-11-11T08:06:33.304 | Công ty TNHH cung cấp TTB YT | 2020-11-11T08:06:33.304
1344 | 2. Thiết bị hồi sức cấp cứu |  | Giường cấp cứu hồi sức điều khiển điện | Giường bệnh nhân đa năng điều khiển tay quay và phụ kiện | MMB-002 |  | Đài Loan | Medical-Master Co., Ltd. |  |  | CÔNG TY TNHH IDS MEDICAL SYSTEMS VIỆT NAM |  | Nhóm 6 |  |  | 25000000 | t | Cái | true | 2020-11-04 | 2021-11-04 | <p>hàng mới 100%</p> | [[rows.cauHinhCoBan]:unprocessed] | [[rows.cauHinhNangCao]:unprocessed] | [[rows.thongSoKyThuat]:unprocessed] | [[rows.dichVuDinhKem]:unprocessed] | [[rows.linhKien]:unprocessed] |  |  |  | CÔNG TY TNHH IDS MEDICAL SYSTEMS VIỆT NAM | 2020-11-03T10:03:45.208 | CÔNG TY TNHH IDS MEDICAL SYSTEMS VIỆT NAM | 2020-11-11T07:44:50.166
1345 | 14. Thiết bị khám - điều trị khác |  | Ống nghe | Ống nghe cho trẻ em | 5079-145 |  | Mỹ | Welch Allyn, Inc. |  |  | Test_ Công ty TNHH Cung cấp TTB YT |  | Nhóm 3 |  |  | 4700000 |  | Cái | true | 2020-11-06 | 2021-11-06 |  | [[rows.cauHinhCoBan]:unprocessed] | [[rows.cauHinhNangCao]:unprocessed] | [[rows.thongSoKyThuat]:unprocessed] | [[rows.dichVuDinhKem]:unprocessed] | [[rows.linhKien]:unprocessed] |  |  |  | Công ty TNHH cung cấp TTB YT | 2020-11-11T08:06:33.331 | Công ty TNHH cung cấp TTB YT | 2020-11-11T08:06:33.331
1346 | 6. Thiết bị chuyên khoa RHM-THM-Mắt |  | Máy và ghế khám, chữa răng | Closed Tray Transfer 10.8mm with 1.5mm Collar | CTT-10.8C |  | Đức | Ritter Implants GmbH & Co. KG |  |  | CÔNG TY TNHH BÌNH VIỆT ĐỨC |  | Nhóm null |  |  | 1984500 | t | Cái | true | 2020-11-09 | 2025-11-09 | <p>Đặc điểm:<br /> Thiết bị chuyển khay đóng<br /> Làm bằng thép không gỉ 303&nbsp;<br /> Kích thước: Đường kính 10.8</p> <p>Phục hình: Cement, bắt vít, toàn hàm, tức thì,…</p> | [[rows.cauHinhCoBan]:unprocessed] | [[rows.cauHinhNangCao]:unprocessed] | [[rows.thongSoKyThuat]:unprocessed] | [[rows.dichVuDinhKem]:unprocessed] | [[rows.linhKien]:unprocessed] |  |  |  | CÔNG TY TNHH BÌNH VIỆT ĐỨC | 2020-11-09T10:46:56.690 | CÔNG TY TNHH BÌNH VIỆT ĐỨC | 2020-11-11T08:40:43.594
1347 | 7. Thiết bị chuyên khoa xét nghiệm |  | Máy xét nghiệm huyết học tự động | Máy xét nghiệm huyết học tự động | PKL PPC 1150H |  | Italy | Paramedical S.r.l. |  | ["2019"] | Công ty TNHH Dịch Vụ Thương Mại Sản Xuất Hiển Thông | Italy | Nhóm 3 |  |  | 520000000 | t | Chiếc | false | 2020-11-30 | 2021-12-31 | <p><span style="color: rgb(34, 34, 34);">Model: PKL PPC 1150H</span></p><p><span style="color: rgb(34, 34, 34);">Hãng sản xuất: PARAMEDICAL</span></p><p><span style="color: rgb(34, 34, 34);">Nước sản xuất: Ý</span></p> | [[rows.cauHinhCoBan]:unprocessed] | [[rows.cauHinhNangCao]:unprocessed] | [[rows.thongSoKyThuat]:unprocessed] | [[rows.dichVuDinhKem]:unprocessed] | [[rows.linhKien]:unprocessed] |  |  |  | Công ty TNHH Dịch Vụ Thương Mại Sản Xuất Hiển Thông | 2020-11-30T16:40:17.281 | Công ty TNHH Dịch Vụ Thương Mại Sản Xuất Hiển Thông | 2020-11-30T17:26:17.928
1348 | 13. Thiết bị dùng chung |  | Bàn/ Ghế/ Tủ y tế | XE ĐẨY Y DỤNG CỤ | SMC-N403 |  | Hàn Quốc | Sowha Inc. |  |  | CÔNG TY TNHH Y TẾ LƯ GIA | Hàn Quốc | Nhóm null |  |  | 38000000 | t | Chiếc | false | 2020-11-13 | 2021-11-13 | <p><b>XE ĐẨY Y DỤNG CỤ</b></p> <p><em>Model: SMC-N403</em></p> <p><em>Nhà sản xuất:: SO-WHA</em></p> <p><i>Xuất xứ: Hàn Quốc</i></p> | [[rows.cauHinhCoBan]:unprocessed] | [[rows.cauHinhNangCao]:unprocessed] | [[rows.thongSoKyThuat]:unprocessed] | [[rows.dichVuDinhKem]:unprocessed] | [[rows.linhKien]:unprocessed] |  |  |  | CÔNG TY TNHH Y TẾ LƯ GIA | 2020-11-13T08:42:36.648 | CÔNG TY TNHH Y TẾ LƯ GIA | 2020-11-13T08:42:36.694
1349 | 7. Thiết bị chuyên khoa xét nghiệm |  | Máy đông máu | Máy phân tích đông máu bán tự động (2 kênh) | CoaDATA 2001 |  | Anh | Helena Biosciences Europe |  | ["2020"] | CÔNG TY TNHH THƯƠNG MẠI VÀ SẢN XUẤT A.V.L | Anh | Nhóm 3 |  |  | 145890000 | t | Bộ | true | 2020-12-31 | 2021-03-31 | <p class="ql-align-justify">Máy phân tích đông máu bán tự động CoaDATA 2001</p><p class="ql-align-justify">- 2 kênh đo.</p><p class="ql-align-justify">- 18 vị trí ủ.</p><p class="ql-align-justify">- 4 Vị trí thuốc thử.</p><p>- Màn hình LCD 2 dòng 20 ký tự.</p> | [[rows.cauHinhCoBan]:unprocessed] | [[rows.cauHinhNangCao]:unprocessed] | [[rows.thongSoKyThuat]:unprocessed] | [[rows.dichVuDinhKem]:unprocessed] | [[rows.linhKien]:unprocessed] |  |  |  | CÔNG TY TNHH THƯƠNG MẠI VÀ SẢN XUẤT A.V.L | 2020-12-31T14:34:07.154 | CÔNG TY TNHH THƯƠNG MẠI VÀ SẢN XUẤT A.V.L | 2020-12-31T14:34:07.213
1350 | 8. Thiết bị kiểm soát nhiễm khuẩn |  | Tủ sấy dụng cụ | Tủ sấy 53 lít | HOV-53TS |  | Việt Nam | Công Ty TNHH Điện Tử Y Tế Hasaky |  | ["2021"] | CÔNG TY CỔ PHẦN CÔNG NGHỆ THƯƠNG DOANH | Việt Nam | Nhóm 5 |  |  | 35000000 | t | Chiếc | true | 2020-10-23 | 2021-12-31 | <p><strong>Ứng dụng: </strong>Dùng để sấy khô dụng cụ y tế ở dạng không đóng gói, dụng cụ phẫu thuật, kim loại, mẫu vật phẩm, dụng cụ xét nghiệm dùng trong bệnh viện, phòng khám…</p> | [[rows.cauHinhCoBan]:unprocessed] | [[rows.cauHinhNangCao]:unprocessed] | [[rows.thongSoKyThuat]:unprocessed] | [[rows.dichVuDinhKem]:unprocessed] | [[rows.linhKien]:unprocessed] |  |  |  | CÔNG TY CỔ PHẦN CÔNG NGHỆ THƯƠNG DOANH | 2020-10-23T17:09:30.512 | CÔNG TY CỔ PHẦN CÔNG NGHỆ THƯƠNG DOANH | 2021-01-05T11:21:47.143
1351 | 13. Thiết bị dùng chung |  | Hệ thống khí y tế và các thiết bị phụ trợ | Bình hút dịch gắn tường | LSUCK-DIN |  | Anh | Precision UK Ltd (CPX) |  |  | Công ty Cổ phần Armephaco |  | Nhóm null |  |  | 10700000 | t | Chiếc | true | 2020-11-13 | 2020-12-31 | <p>- Bình chứa dịch có chức năng chống tràn</p> <p>- Phạm vi điều chỉnh chân không: 0 ~ 200mmHg</p> <p>- Núm vặn để chọn mức chân không không cần điều chỉnh/toàn phần/ngắt</p> <p>- Bình đựng bằng vật liệu Polycacbonat không vỡ, dung tích 1200cc có bảo vệ quá dung tích</p> | [[rows.cauHinhCoBan]:unprocessed] | [[rows.cauHinhNangCao]:unprocessed] | [[rows.thongSoKyThuat]:unprocessed] | [[rows.dichVuDinhKem]:unprocessed] | [[rows.linhKien]:unprocessed] |  |  |  | Công ty Cổ phần Armephaco | 2020-11-13T10:48:52.249 | Công ty Cổ phần Armephaco | 2020-12-31T00:00:04.862
1352 | 6. Thiết bị chuyên khoa RHM-THM-Mắt |  | Máy và ghế khám, chữa răng | SB/LA Spiral Implant D-3.3mm/L-16mm (Narrow Line) | NL-SNAP-3.3-16 |  | Đức | Ritter Implants GmbH & Co. KG |  |  | CÔNG TY TNHH BÌNH VIỆT ĐỨC |  | Nhóm null |  |  | 9850000 | t | Chiếc | true | 2020-11-06 | 2025-11-06 | <p>Đặc điểm:</p> <ul> <li>Vật liệu titanium loại 5</li> <li>Bề mặt SLA</li> <li>Kết nối trong lục giác</li> <li>Thiết kế ren cắt chủ động</li> </ul> <p>Kích thước: Đường kính 3.3</p> <p>Chiều dài: 16</p> <p>Thích hợp với tất cả các loại xương</p> <p>Đỉnh Implant hình nón, hạn chế tối đa các trường hợp thủng xoang</p> <p>Phục hình: Cement, bắt vít, toàn hàm, tức thì,…</p> <p>Mũi khoan: có stopper và không có stopper</p> | [[rows.cauHinhCoBan]:unprocessed] | [[rows.cauHinhNangCao]:unprocessed] | [[rows.thongSoKyThuat]:unprocessed] | [[rows.dichVuDinhKem]:unprocessed] | [[rows.linhKien]:unprocessed] |  |  |  | CÔNG TY TNHH BÌNH VIỆT ĐỨC | 2020-11-06T17:24:06.660 | CÔNG TY TNHH BÌNH VIỆT ĐỨC | 2020-11-11T08:40:43.594
1353 | 2. Thiết bị hồi sức cấp cứu |  | Máy hạ thân nhiệt không xâm lấn | Máy hạ thân nhiệt Nâng cao | Criticool |  | Israel | Belmont Medical Technologies |  | ["2020"] | Công ty Cổ Phần Xuất Nhập khẩu Và Đầu Tư Công Nghệ Hoa Thịnh | Israel | Nhóm 3 |  |  | 2400000000 | t | Chiếc | true | 2020-11-13 | 2021-11-13 | <p>Thiết bị sản xuất mới 100%</p> <p>Iso 13485, CE</p> <p>Nguồn cung cấp:&nbsp; 230VAC ±10%, 50/60Hz</p> <p>Nhiệt độ: 5<sup>0</sup>C đến 40<sup>0</sup>C</p> <p>Độ ẩm: 10% đến 93%</p> | [[rows.cauHinhCoBan]:unprocessed] | [[rows.cauHinhNangCao]:unprocessed] | [[rows.thongSoKyThuat]:unprocessed] | [[rows.dichVuDinhKem]:unprocessed] | [[rows.linhKien]:unprocessed] |  |  |  | Công ty Cổ Phần Xuất Nhập khẩu Và Đầu Tư Công Nghệ Hoa Thịnh | 2020-11-13T15:13:03.905 | Công ty Cổ Phần Xuất Nhập khẩu Và Đầu Tư Công Nghệ Hoa Thịnh | 2020-11-13T15:37:30.459
1354 | 10. Thiết bị thăm dò chức năng |  | Máy đo chức năng hô hấp | Máy đo chức năng hô hấp (máy đo tuổi phổi) | PulmoLife |  | Đức | Vyaire Medical GmbH |  |  | CÔNG TY TNHH ĐIỆN DƯƠNG |  | Nhóm null |  |  | 27000000 | t | Cái | true | 2020-11-12 | 2021-05-31 | <p>PulmoLife là dụng cụ lý tưởng sử dụng để kiểm tra nhanh chức năng phổi trong việc đánh giá/ sàng lọc COPD của bệnh nhận hút thuốc lá.&nbsp;</p> | [[rows.cauHinhCoBan]:unprocessed] | [[rows.cauHinhNangCao]:unprocessed] | [[rows.thongSoKyThuat]:unprocessed] | [[rows.dichVuDinhKem]:unprocessed] | [[rows.linhKien]:unprocessed] |  |  |  | CÔNG TY TNHH ĐIỆN DƯƠNG | 2020-11-12T09:38:17.395 | CÔNG TY TNHH ĐIỆN DƯƠNG | 2020-11-12T15:23:29.070
1355 | 10. Thiết bị thăm dò chức năng |  | Máy đo huyết áp | Máy đo huyết áp điện tử thông thường | HEM-7130L |  | Việt Nam | Công Ty TNHH Omron Healthcare Manufacturing Việt Nam |  |  | CÔNG TY TNHH IDS MEDICAL SYSTEMS VIỆT NAM |  | Nhóm 4 |  |  | 1800000 | t | Chiếc | true | 2020-12-08 | 2021-12-08 | <p>Hàng mới 100%, chưa qua sử dụng</p> | [[rows.cauHinhCoBan]:unprocessed] | [[rows.cauHinhNangCao]:unprocessed] | [[rows.thongSoKyThuat]:unprocessed] | [[rows.dichVuDinhKem]:unprocessed] | [[rows.linhKien]:unprocessed] |  |  |  | CÔNG TY TNHH IDS MEDICAL SYSTEMS VIỆT NAM | 2020-12-08T11:10:09.894 | CÔNG TY TNHH IDS MEDICAL SYSTEMS VIỆT NAM | 2020-12-08T11:10:20.219
1356 | 4. Thiết bị phòng mổ |  | Đèn mổ di động | Đèn mổ di động Mira Led 50 (50.000lux) | MIRA50 LED |  | Canada | Amico Corporation |  | ["2019"] | CÔNG TY TNHH THƯƠNG MẠI DỊCH VỤ Y TẾ MIỀN ĐÔNG | Canada | Nhóm 1 |  |  | 207000000 | t | Chiếc | true | 2020-11-14 | 2020-12-31 | <p>Đèn di động Mira Led 50, 50.000lux</p> <p>Hãng: Amico - Canada</p> <p>&nbsp;</p> | [[rows.cauHinhCoBan]:unprocessed] | [[rows.cauHinhNangCao]:unprocessed] | [[rows.thongSoKyThuat]:unprocessed] | [[rows.dichVuDinhKem]:unprocessed] | [[rows.linhKien]:unprocessed] |  |  |  | CÔNG TY TNHH THƯƠNG MẠI DỊCH VỤ Y TẾ MIỀN ĐÔNG | 2020-11-14T11:06:00.708 | CÔNG TY TNHH THƯƠNG MẠI DỊCH VỤ Y TẾ MIỀN ĐÔNG | 2020-12-31T00:00:04.898
1357 | 13. Thiết bị dùng chung |  | Hệ thống khí y tế và các thiết bị phụ trợ | Bình hút dịch 1L | VB1L-1 |  | Trung Quốc | Ningbo Kaipo Electron Instrument & Meter Co., Ltd |  |  | Công ty TNHH TM Thiết bị y tế An Lợi | Trung Quốc | Nhóm 6 |  |  | 990000 | t | Chiếc | true | 2020-11-10 | 2020-12-31 | <p>Dùng để chứa dịch</p> | [[rows.cauHinhCoBan]:unprocessed] | [[rows.cauHinhNangCao]:unprocessed] | [[rows.thongSoKyThuat]:unprocessed] | [[rows.dichVuDinhKem]:unprocessed] | [[rows.linhKien]:unprocessed] |  |  |  | Công ty TNHH TM Thiết bị y tế An Lợi | 2020-11-10T15:07:14.432 | Công ty TNHH TM Thiết bị y tế An Lợi | 2020-12-31T00:00:04.932
1358 | 2. Thiết bị hồi sức cấp cứu |  | Máy thở di động người lớn | Máy Thở Di Động | Meditec 1700 |  | Anh | Meditec International England Limited |  |  | Công Ty TNHH Thiết Bị Y Tế Hải Nguyên | Anh | Nhóm 3 |  |  | 600000000 | t | Chiếc | true | 2020-12-03 | 2021-03-31 | <p>MÁY THỞ DI ĐỘNG</p><p>Model: 1700</p><p>Hãng sản xuất: MEDITEC ENGLAND</p><p>Nước sản xuất: Anh</p> | [[rows.cauHinhCoBan]:unprocessed] | [[rows.cauHinhNangCao]:unprocessed] | [[rows.thongSoKyThuat]:unprocessed] | [[rows.dichVuDinhKem]:unprocessed] | [[rows.linhKien]:unprocessed] |  |  |  | Công Ty TNHH Thiết Bị Y Tế Hải Nguyên | 2020-12-03T10:29:34.674 | Công Ty TNHH Thiết Bị Y Tế Hải Nguyên | 2020-12-03T10:29:37.177
1359 | 4. Thiết bị phòng mổ |  | Máy điều trị vết thương bằng Plasma | Máy Laser nano và pico giây ND YAG Q-Switched PiQo4 (LT100-A) | LT100-A |  | Mỹ | Focus Medical LLC |  |  | CÔNG TY TNHH THƯƠNG MẠI & DỊCH VỤ VIỆT CAN | Mỹ | Nhóm 3 |  |  | 6300000000 | t | Bộ | false | 2021-01-07 | 2021-03-31 | <p>Hãng sản xuất: FOCUS MEDICAL/LUMENIS - USA</p><p>Xuất xứ: Mỹ</p><p>Model PiQo4 (LT100-A)</p><p><strong><u>Các ứng dụng điều trị: </u></strong></p><p>-&nbsp;&nbsp;&nbsp;&nbsp;&nbsp;&nbsp;&nbsp;&nbsp;&nbsp;Điều trị các thương tổn sắc tố</p><p>-&nbsp;&nbsp;&nbsp;&nbsp;&nbsp;&nbsp;&nbsp;&nbsp;&nbsp;Phân hủy các màu mực xăm</p><p>-&nbsp;&nbsp;&nbsp;&nbsp;&nbsp;&nbsp;&nbsp;&nbsp;&nbsp;Điều trị các bớt sắc tố “Nevus of Ota”, Hori</p><p>-&nbsp;&nbsp;&nbsp;&nbsp;&nbsp;&nbsp;&nbsp;&nbsp;&nbsp;Các nốt ruồi son</p><p>-&nbsp;&nbsp;&nbsp;&nbsp;&nbsp;&nbsp;&nbsp;&nbsp;&nbsp;Điều trị Common Nevi</p><p>-&nbsp;&nbsp;&nbsp;&nbsp;&nbsp;&nbsp;&nbsp;&nbsp;&nbsp;Điều trị bớt “café Aulait”</p><p>-&nbsp;&nbsp;&nbsp;&nbsp;&nbsp;&nbsp;&nbsp;&nbsp;&nbsp;Điều trị SeborrheicKertoses</p><p>-&nbsp;&nbsp;&nbsp;&nbsp;&nbsp;&nbsp;&nbsp;&nbsp;&nbsp;Điều trị chứng tăng sắc tố sau viêm (PIH).</p><p>-&nbsp;&nbsp;&nbsp;&nbsp;&nbsp;&nbsp;&nbsp;&nbsp;&nbsp;Điều trị Becker’s Nevus, Freckles và NeviSpilus</p><p>-&nbsp;&nbsp;&nbsp;&nbsp;&nbsp;&nbsp;&nbsp;&nbsp;&nbsp;Điều trị nám da (melasma)</p><p>-&nbsp;&nbsp;&nbsp;&nbsp;&nbsp;&nbsp;&nbsp;&nbsp;&nbsp;Điều trị tái tạo làn da, trẻ hóa da</p><p>-&nbsp;&nbsp;&nbsp;&nbsp;&nbsp;&nbsp;&nbsp;&nbsp;&nbsp;Xóa các vết sẹo mụn và xóa nếp nhăn</p> | [[rows.cauHinhCoBan]:unprocessed] | [[rows.cauHinhNangCao]:unprocessed] | [[rows.thongSoKyThuat]:unprocessed] | [[rows.dichVuDinhKem]:unprocessed] | [[rows.linhKien]:unprocessed] |  |  |  | CÔNG TY TNHH THƯƠNG MẠI & DỊCH VỤ VIỆT CAN | 2021-01-07T17:24:55.391 | CÔNG TY TNHH THƯƠNG MẠI & DỊCH VỤ VIỆT CAN | 2021-01-11T13:43:28.948
1360 | 4. Thiết bị phòng mổ |  | Máy khoan đa năng | Máy khoan xương BJ1302 | BJ1302 |  | Trung Quốc | Shanghai Bojin Medical Instrument Co., Ltd |  | ["2020"] | CÔNG TY TNHH KỸ THUẬT Y TẾ HẢI DƯƠNG | Trung Quốc | Nhóm 6 |  |  | 66000000 | t | Bộ | true | 2021-01-15 | 2025-01-15 | <p>Công suất: 105W</p><p>Tốc độ: 0-960 vòng/ phút</p><p>Momen xoắn : 2.9Nm</p><p>Điện áp: 14.4V</p><p>Độ ồn: 40db</p><p><br></p><p>Cấu hình bao gồm:</p><p><br></p><p>Máy chính: 01 cái</p><p>Pin: 02 cái</p><p>Sạc pin: 01 cái</p><p>Hộp đựng: 01 cái</p> | [[rows.cauHinhCoBan]:unprocessed] | [[rows.cauHinhNangCao]:unprocessed] | [[rows.thongSoKyThuat]:unprocessed] | [[rows.dichVuDinhKem]:unprocessed] | [[rows.linhKien]:unprocessed] |  |  |  | CÔNG TY TNHH KỸ THUẬT Y TẾ HẢI DƯƠNG | 2021-01-15T11:12:34.408 | CÔNG TY TNHH KỸ THUẬT Y TẾ HẢI DƯƠNG | 2021-01-15T11:12:34.511
1361 | 14. Thiết bị khám - điều trị khác |  | Đèn khám | Cathetermount ống xếp đầu xoay | 440 001 000 |  | Anh | Medisize BV |  | ["2020"] | Công Ty TNHH Thiết Bị Y Tế Đăng Bảo | Anh | Nhóm 3 |  |  | 64050 | t | Cái | true | 2020-12-24 | 2021-07-24 | <p> - Nhựa PVC y tế</p><p> - Co giãn kiểu lò xo – xoay chuyển được 360 độ</p><p> - Có cổng hút dịch đầu nối khít.</p><p> - Kích thước22mmM (15mmM) - 15mmM/22mm </p><p> - Tiêu chuẩn CE,ISO</p><p> - Vô trùng</p> | [[rows.cauHinhCoBan]:unprocessed] | [[rows.cauHinhNangCao]:unprocessed] | [[rows.thongSoKyThuat]:unprocessed] | [[rows.dichVuDinhKem]:unprocessed] | [[rows.linhKien]:unprocessed] |  |  |  | Công Ty TNHH Thiết Bị Y Tế Đăng Bảo | 2020-12-24T15:33:17.672 | Công Ty TNHH Thiết Bị Y Tế Đăng Bảo | 2020-12-24T15:33:17.800
1362 | 4. Thiết bị phòng mổ |  | Bộ dụng cụ phẫu thuật | Bộ dụng cụ Phẫu thuật nội soi sản phụ khoa | Bộ dụng cụ Phẫu thuật nội soi sản phụ khoa |  | Đức | Aesculap AG |  | ["2020"] | CÔNG TY TNHH B. BRAUN VIỆT NAM | Đức | Nhóm 3 |  |  | 900000000 | t | Bộ | false | 2020-12-24 | 2021-12-31 | <p class="ql-align-justify">-&nbsp;&nbsp;&nbsp;&nbsp;&nbsp;&nbsp;Hãng sản xuất: B.Braun - Aesculap</p><p class="ql-align-justify">-&nbsp;&nbsp;&nbsp;&nbsp;&nbsp;&nbsp;Xuất xứ: Đức</p><p class="ql-align-justify">-&nbsp;&nbsp;&nbsp;&nbsp;&nbsp;&nbsp;Nhà sản xuất phải đạt các tiêu chuẩn quản lý chất lượng sau: ISO 9001, ISO 13485, hoặc CE hoặc tương đương</p><p class="ql-align-justify">-&nbsp;&nbsp;&nbsp;&nbsp;&nbsp;&nbsp;Tất cả dụng cụ đồng bộ chính hãng.</p><p class="ql-align-justify">-&nbsp;&nbsp;&nbsp;&nbsp;&nbsp;&nbsp;Chiều dài hoặc kích thước dụng cụ sai số cho phép ≤ 3%</p><p class="ql-align-justify">-&nbsp;&nbsp;&nbsp;&nbsp;&nbsp;&nbsp;Có giấy chứng nhận về nguyên liệu sản xuất từ chính hãng.</p><p>Nguyên liệu và quy trình sản xuất dụng cụ tối thiểu phải tuân theo các tiêu chuẩn sau:</p><p> &nbsp;- Vật liệu thép không gỉ dùng sản xuất dụng cụ theo tiêu chuẩn Din EN 10088 T.1-3, Din EN ISO 7153-1, F 899-7 hoặc tương đương</p><p> &nbsp;- Dụng cụ sản xuất đạt mức chịu đựng vật liệu khi hấp, ăn mòn và phơi nhiệt theo tiêu chuẩn Din EN ISO 13402 hoặc tương đương</p><p> &nbsp;-&nbsp;Xử lý bề mặt cho các bộ phận bằng thép không gỉ tuân theo tiêu chuẩn A 967-05e1 hoặc tương đương</p> | [[rows.cauHinhCoBan]:unprocessed] | [[rows.cauHinhNangCao]:unprocessed] | [[rows.thongSoKyThuat]:unprocessed] | [[rows.dichVuDinhKem]:unprocessed] | [[rows.linhKien]:unprocessed] |  |  |  | CÔNG TY TNHH B. BRAUN VIỆT NAM | 2020-12-24T14:23:17.200 | CÔNG TY TNHH B. BRAUN VIỆT NAM | 2020-12-24T14:23:17.247
1363 | 7. Thiết bị chuyên khoa xét nghiệm |  | Máy xét nghiệm khí máu | cobas b221 < 6 > OMNI S6 sys | cobas b221 < 6 > OMNI S6 sys |  | Thụy Sĩ | Roche Diagnostics GmbH |  |  | CÔNG TY TNHH ROCHE VIỆT NAM | Thụy Sĩ | Nhóm 3 |  |  | 1290000000 | t | Hệ thống | false | 2020-12-31 | 2021-06-30 | <p>-Hệ thống đo pH/khí máu, điện giải, các thành phần của hemoglobin (COOX) và các thành phần chất chuyển hóa được thiết kế theo cấu trúc module.</p><p>-Máy là một hệ thống tự động:</p><p>+Tự chuẩn định:&nbsp;Hệ thống chuẩn định của máy hoàn toàn tự động.</p><p>&nbsp;*Chuẩn định 2 điểm: sau mỗi 12 giờ.</p><p>&nbsp;*Chuẩn định 1 điểm: sau mỗi 30 phút</p><p>&nbsp;*Chuẩn định hệ thống: sau mỗi 24 giờ</p><p>+ Sau mỗi mẫu đo máy tự động thực hiện quy trình làm sạch và sấy khô buồng đo</p><p>-Thời gian đo nhanh chóng và chính xác:</p><p>+ Sau 120 giây kể từ khi đưa mẫu vào sẽ có đầy đủ các kết quả về khí máu, pH, điện giải, các thành phần hemoglobin và các thành phần chất chuyển hóa.</p><p>+Năng suất đo của máy:&nbsp;&nbsp;&nbsp;</p><p>&nbsp;* 30 mẫu/ giờ khi dùng syringe</p><p>&nbsp;* 27 mẫu/ giờ khi dùng mao quản.</p><p>-Lượng mẫu đo rất ít:</p><p>+Chỉ cần 210 µl khi sử dụng bơm tiêm hay ống mao quản. Tuy nhiên với chế độ đo tuần tự từng module, chỉ cần tối thiểu 172 µl là đủ cho tất cả các thông số.</p><p>+Lượng mẫu sử dụng rất ít nên rất có lợi cho các bệnh nhân sơ sinh, khoa nhi, lão khoa và các bệnh nhân nặng trong trạng thái trầm trọng.</p> | [[rows.cauHinhCoBan]:unprocessed] | [[rows.cauHinhNangCao]:unprocessed] | [[rows.thongSoKyThuat]:unprocessed] | [[rows.dichVuDinhKem]:unprocessed] | [[rows.linhKien]:unprocessed] |  |  |  | CÔNG TY TNHH ROCHE VIỆT NAM | 2020-12-31T14:34:47.959 | CÔNG TY TNHH ROCHE VIỆT NAM | 2020-12-31T14:34:48.002
1364 | 8. Thiết bị kiểm soát nhiễm khuẩn |  | Máy hấp tiệt trùng | Nồi hấp tiệt trùng 535 lít, 2 cửa trượt đứng | HA-535DR |  | Việt Nam | Công Ty TNHH Điện Tử Y Tế Hasaky |  | ["2021"] | CÔNG TY CỔ PHẦN CÔNG NGHỆ THƯƠNG DOANH | Việt Nam | Nhóm 5 |  |  | 2250000000 | t | Cái | true | 2020-10-23 | 2021-12-31 | <p>Ứng dụng: Dùng để tiệt trùng các dụng cụ y tế ở dạng đóng gói và không đóng gói, bông băng, gạc y tế, dụng cụ phẫu thuật, dụng cụ kim loại, đồ vải, cao su, nhựa chịu nhiệt, thủy tinh, dụng cụ xét nghiệm dùng trong bệnh viện, phòng khám, v.v.</p> | [[rows.cauHinhCoBan]:unprocessed] | [[rows.cauHinhNangCao]:unprocessed] | [[rows.thongSoKyThuat]:unprocessed] | [[rows.dichVuDinhKem]:unprocessed] | [[rows.linhKien]:unprocessed] |  |  |  | CÔNG TY CỔ PHẦN CÔNG NGHỆ THƯƠNG DOANH | 2020-10-23T14:56:48.685 | CÔNG TY CỔ PHẦN CÔNG NGHỆ THƯƠNG DOANH | 2021-01-05T11:22:59.775
1365 | 13. Thiết bị dùng chung |  | Hệ thống khí y tế và các thiết bị phụ trợ | Bộ đồng hồ oxy | KP905/907/908 Series |  | Trung Quốc | Ningbo Kaipo Electron Instrument & Meter Co., Ltd |  |  | Công ty TNHH TM Thiết bị y tế An Lợi | Trung Quốc | Nhóm 6 |  |  | 2900000 | t | Chiếc | true | 2020-11-10 | 2020-12-31 | <p>Kết nối với chai oxy để điều chỉnh lưu lượng và làm ẩm oxy cung cấp cho bệnh nhân</p> | [[rows.cauHinhCoBan]:unprocessed] | [[rows.cauHinhNangCao]:unprocessed] | [[rows.thongSoKyThuat]:unprocessed] | [[rows.dichVuDinhKem]:unprocessed] | [[rows.linhKien]:unprocessed] |  |  |  | Công ty TNHH TM Thiết bị y tế An Lợi | 2020-11-10T14:13:22.196 | Công ty TNHH TM Thiết bị y tế An Lợi | 2020-12-31T00:00:04.982
1366 | 1. Thiết bị chẩn đoán hình ảnh |  | Máy X quang cố định | Hệ thống máy X-quang chụp tổng hợp cao tần (Loại X-quang thường quy) | RADspeed fit |  | Nhật Bản | Shimadzu Corporation |  | ["2020","2021","2022"] | Công ty TNHH Shimadzu Việt Nam | Nhật Bản | Nhóm 3 |  |  | 1850000000 | t | Hệ thống | true | 2020-11-19 | 2021-03-31 | <p>Hệ thống máy X-quang chụp tổng hợp cao tần Shimadzu Model: RADspeed fit là một hệ thống X-quang phù hợp chụp các vùng trên cơ thể bệnh nhân theo tư thế nằm hoặc đứng. Hệ thống này có thể dùng để chụp X-quang tổng quát, sử dụng tấm DR, phim X-quang hoặc CR cassette. Hệ thống được trang bị bàn chụp trôi trượt 4 hướng với khả năng chịu lực của mặt bàn lên đến 320kg, và được trang bị lưới lọc tia có thể tháo rời giúp giảm liều tia cho bệnh nhân. Hơn nữa máy có công suất lớn và được tối ưu hóa khả năng hoạt động cho hình ảnh chất lượng cao, điều này mang lại cảm giác thoải mái và dễ dàng vận hành máy.</p><p>Đạt chứng chỉ ISO 13485:2016, ISO EC, ISO 14001:2015, ISO 9001:2015</p><p>Nhiệt đới hóa môi trường làm việc</p><p>Máy mới 100%</p> | [[rows.cauHinhCoBan]:unprocessed] | [[rows.cauHinhNangCao]:unprocessed] | [[rows.thongSoKyThuat]:unprocessed] | [[rows.dichVuDinhKem]:unprocessed] | [[rows.linhKien]:unprocessed] |  |  |  | Công ty TNHH Shimadzu Việt Nam | 2020-11-19T16:28:23.878 | Công ty TNHH Shimadzu Việt Nam | 2020-12-09T15:20:04.060
1367 | 1. Thiết bị chẩn đoán hình ảnh |  | Máy X quang di động | Xquang di động POX100 BT | POX-100BT |  | Hàn Quốc | Xcovery Co., Ltd. |  | ["2020"] | Công Ty TNHH Thiết Bị và Vật Tư Y Tế Ánh Linh | Hàn Quốc | Nhóm 6 |  |  | 495000000 | t | Hệ thống | true | 2020-10-26 | 2021-04-26 | <p>Là hệ thống X-Quang di động LINH HOẠT sử dụng các vị trí, tối ưu hiệu suât sử dụng. Thiết kế tinh gọn cho phép người dùng di chuyển không hạn chế tới mọi không gian như phòng cấp cứu, phòng mổ,....</p> | [[rows.cauHinhCoBan]:unprocessed] | [[rows.cauHinhNangCao]:unprocessed] | [[rows.thongSoKyThuat]:unprocessed] | [[rows.dichVuDinhKem]:unprocessed] | [[rows.linhKien]:unprocessed] |  |  |  | Công Ty TNHH Thiết Bị và Vật Tư Y Tế Ánh Linh | 2020-10-26T12:00:10.145 | Công Ty TNHH Thiết Bị và Vật Tư Y Tế Ánh Linh | 2020-11-11T08:13:29.089
1368 | 7. Thiết bị chuyên khoa xét nghiệm |  | Máy đông máu | Máy phân tích đông máu | PKL PPC 175 |  | Italy | Paramedical S.r.l. |  | ["2019"] | Công ty TNHH Dịch Vụ Thương Mại Sản Xuất Hiển Thông | Italy | Nhóm 3 |  |  | 351000000 | t | Cái | false | 2020-11-30 | 2021-12-31 | <p><span style="color: rgb(34, 34, 34);">Model: PKL PPC 175</span></p><p><span style="color: rgb(34, 34, 34);">Hãng sản xuất: PARAMEDICAL</span></p><p><span style="color: rgb(34, 34, 34);">Nước sản xuất: Ý</span></p> | [[rows.cauHinhCoBan]:unprocessed] | [[rows.cauHinhNangCao]:unprocessed] | [[rows.thongSoKyThuat]:unprocessed] | [[rows.dichVuDinhKem]:unprocessed] | [[rows.linhKien]:unprocessed] |  |  |  | Công ty TNHH Dịch Vụ Thương Mại Sản Xuất Hiển Thông | 2020-11-30T16:49:26.481 | Công ty TNHH Dịch Vụ Thương Mại Sản Xuất Hiển Thông | 2020-11-30T17:26:35.589
1369 | 1. Thiết bị chẩn đoán hình ảnh |  | Hệ thống chụp Cộng hưởng từ 3 Tesla | Hệ thống chụp Cộng hưởng từ 3,0 Tesla công nghệ số hóa hoàn toàn tại cuộn thu | Ingenia 3.0T CX |  | Hà Lan | Philips Medical Systems Nederland B.V. |  | ["2020"] | Công ty TNHH Thương mại và Công nghệ kỹ thuật TNT | Hà Lan | Nhóm 1 |  |  | 59000000000 | t | Hệ thống | true | 2021-01-20 | 2021-03-31 | <p><span style="color: black;">o&nbsp;&nbsp;</span><strong style="color: black;">Ingenia 3.0T CX </strong><span style="color: black;">là hệ thống kênh độc lập do được trang bị công nghệ số hóa kỹ thuật số hoàn toàn </span><strong style="color: black;">dStream</strong><span style="color: black;">, số lượng kênh thu độc lập được xác định bởi cuộn thu chứ không bị giới hạn bởi hệ thống</span></p><p><span style="color: black;">o&nbsp;&nbsp;Hệ thống RF cao cấp với công nghệ</span><strong style="color: black;"> 4D Multi-Transmit RF </strong><span style="color: black;">tăng cường độ đồng nhất hình ảnh</span></p><p><span style="color: black;">o&nbsp;&nbsp;Công nghệ thu hình </span><strong style="color: black;">Compressed SENSE</strong><span style="color: black;"> giúp giảm 50% thời gian chụp với chất lượng hình ảnh tương đương.</span></p><p><span style="color: black;">o&nbsp;&nbsp;Sử dụng </span><strong style="color: black;">trí tuệ nhân tạo</strong><span style="color: black;"> giúp đơn giản hóa, tự động hóa và giảm thao tác trong quá trình chụp</span></p><p><span style="color: black;">o&nbsp;&nbsp;Công nghệ giảm ồn ứng dụng được trên tất cả các chuỗi xung </span></p><p><span style="color: black;">Tích hợp các phần mềm đáp ứng đầy đủ cho thăm khám từ đầu đến chân, ứng dụng cho thần kinh, toàn thân, cơ xương khớp, tim mạch, ung thư, nhi khoa, ….</span></p> | [[rows.cauHinhCoBan]:unprocessed] | [[rows.cauHinhNangCao]:unprocessed] | [[rows.thongSoKyThuat]:unprocessed] | [[rows.dichVuDinhKem]:unprocessed] | [[rows.linhKien]:unprocessed] |  |  |  | Công ty TNHH Thương mại và Công nghệ kỹ thuật TNT | 2021-01-20T10:04:22.570 | Công ty TNHH Thương mại và Công nghệ kỹ thuật TNT | 2021-01-20T10:04:22.975
1370 | 2. Thiết bị hồi sức cấp cứu |  | Máy theo dõi bệnh nhân 5 thông số | Máy theo dõi bệnh nhân 4 thông số | Prizm 3 (CX 210) |  | Hàn Quốc | CHARMCARE CO., LTD |  | ["2019"] | Công ty CP Thương mại Dịch vụ Thiết bị Y tế Thiên Việt | Hàn Quốc | Nhóm 6 |  |  | 73500000 | t | Chiếc | true | 2020-11-04 | 2021-12-04 | <p><em><strong><u>Đặc tính và thông số kỹ thuật của máy</u></strong></em><em><u>:</u></em></p> <ol style="list-style-type:lower-roman;"> <li value="5">Sử dụng cho trẻ sơ sinh (chọn option) đến người lớn; người cao tuổi.</li> <li value="5">Đo được SpO<sub>2</sub>&nbsp;trong trường hợp độ bão hòa thấp từ 35% đến 100%.</li> <li value="5">Đo được SpO<sub>2</sub>&nbsp;trong trường hợp chỉ số tưới máu thấp: 0,02% - 20%.</li> <li value="5">Thời gian sạc pin khoảng 6 giờ.</li> <li>Giao diện thân thiện với người dùng.</li> <li value="5">Báo động âm thanh và hình ảnh.</li> <li value="5">Đo được SpO<sub>2</sub>&nbsp;trong các trường hợp: bệnh nhân cử động/ di chuyển hoặc nhiễu điện/ quang do môi trường (± 3% SpO<sub>2</sub>).</li> </ol> | [[rows.cauHinhCoBan]:unprocessed] | [[rows.cauHinhNangCao]:unprocessed] | [[rows.thongSoKyThuat]:unprocessed] | [[rows.dichVuDinhKem]:unprocessed] | [[rows.linhKien]:unprocessed] |  |  |  | Công ty CP Thương mại Dịch vụ Thiết bị Y tế Thiên Việt | 2020-11-04T09:26:07.493 | Công ty CP Thương mại Dịch vụ Thiết bị Y tế Thiên Việt | 2020-11-11T11:25:25.977
1371 | 4. Thiết bị phòng mổ |  | Kính hiển vi phẫu thuật tai mũi họng | Kính hiển vi phẫu thuật và phụ kiện S7/OPMI Sensera (cấu hình cơ bản) | S7/OPMI Sensera |  | Đức | Carl Zeiss Meditec AG |  | ["2020","2021"] | CÔNG TY TNHH THƯƠNG MẠI VÀ DƯỢC PHẨM SANG |  | Nhóm 3 |  |  | 3000000000 | t | Chiếc | true | 2020-11-15 | 2021-11-01 | <p>Hệ thống kính hiển vi phẫu thuật Tai Mũi Họng</p> | [[rows.cauHinhCoBan]:unprocessed] | [[rows.cauHinhNangCao]:unprocessed] | [[rows.thongSoKyThuat]:unprocessed] | [[rows.dichVuDinhKem]:unprocessed] | [[rows.linhKien]:unprocessed] |  |  |  | CÔNG TY TNHH THƯƠNG MẠI VÀ DƯỢC PHẨM SANG | 2020-11-15T21:49:55.433 | CÔNG TY TNHH THƯƠNG MẠI VÀ DƯỢC PHẨM SANG | 2020-11-24T10:09:54.817
1372 | 1. Thiết bị chẩn đoán hình ảnh |  | Máy X quang cố định | Máy X-quang cao tần, model KAIGEN-40R, loại 3 pha | KAIGEN-40R |  | Hàn Quốc | Listem Co., Ltd |  |  | CÔNG TY TNHH KỸ THUẬT Y TẾ DUYÊN HẢI | Hàn Quốc | Nhóm 6 |  |  | 850000000 | t | Chiếc | true | 2020-11-13 | 2020-11-13 | <p>Máy X-quang cao tần, model KAIGEN-40R, loại 3&nbsp;pha</p><p>&nbsp;</p> | [[rows.cauHinhCoBan]:unprocessed] | [[rows.cauHinhNangCao]:unprocessed] | [[rows.thongSoKyThuat]:unprocessed] | [[rows.dichVuDinhKem]:unprocessed] | [[rows.linhKien]:unprocessed] |  |  |  | CÔNG TY TNHH KỸ THUẬT Y TẾ DUYÊN HẢI | 2020-11-13T18:31:49.696 | CÔNG TY TNHH KỸ THUẬT Y TẾ DUYÊN HẢI | 2020-12-09T15:23:25.195
1373 | 4. Thiết bị phòng mổ |  | Dao mổ điện cao tần | Thiết bị phẫu thuật APC | ES400W Super + Argon System |  | Việt Nam | Trung Tâm Công Nghệ Laser - Viện Ứng Dụng Công Nghệ |  |  | Trung tâm Công nghệ Laser |  | Nhóm null |  |  | 480000000 | t | Chiếc | true | 2020-11-08 | 2021-02-08 | <p><strong><em>Sử dụng Dao mổ điện cao tần trong phẫu thuật có nhiều ưu điểm như:</em></strong></p> <p>- Khả năng cầm máu tốt, giảm thiểu được các nguy cơ mất máu, nhiễm trùng.</p> <p>- Thực hiện thời gian phẫu thuật nhanh. Khả năng ứng dụng các phương pháp mổ, trường phái mổ trên Dao mổ điện rất dễ được thực hiện.</p> <p>- Giao diện điều hành giữa máy và người sử dụng gần gũi và thích hợp an toàn hơn so với các phương pháp can thiệp cũ.</p> <p>- Đặc biệt nhờ những chương trình tích hợp sẵn (nhiều tần số, biên độ) đã giúp cho phẫu thuật được tinh xảo, nhanh gọn hơn, đôi khi nó là vấn đề phẫu thuật nan y nếu như sử dụng phương pháp phẫu thuật cổ điển. Dao mổ điện cao tần ứng dụng cắt, bốc bay, cầm máu, hàn gắn tổ chức một cách chọn lọc. Tuy nhiên, sự thành công của ca phẫu thuật còn phụ thuộc rất nhiều vào trình độ, kinh nghiệm, hiểu biết ứng dụng Dao mổ điện trong các trường hợp cụ thể của bác sĩ.</p> <p>- DMĐCT được ứng dụng rất rộng rãi trong các chuyên khoa của bệnh viện như: da liễu, tim mạch, thần kinh, tiết niệu, tai mũi họng, thẩm mỹ, phẫu thuật bằng kính hiển vi, nội soi, cầm máu, đông máu, khoa xương, u bướu, phụ khoa, trĩ, tiêu hóa.</p> | [[rows.cauHinhCoBan]:unprocessed] | [[rows.cauHinhNangCao]:unprocessed] | [[rows.thongSoKyThuat]:unprocessed] | [[rows.dichVuDinhKem]:unprocessed] | [[rows.linhKien]:unprocessed] |  |  |  | Trung tâm Công nghệ Laser | 2020-11-08T16:15:13.435 | Trung tâm Công nghệ Laser | 2020-11-11T08:54:06.172
1374 | 4. Thiết bị phòng mổ |  | Dao mổ Laser | Thiết bị Laser CO2 phẫu thuật 12W | 297MN-2MTC Super |  | Việt Nam | Trung Tâm Công Nghệ Laser - Viện Ứng Dụng Công Nghệ |  |  | Trung tâm Công nghệ Laser | Việt Nam | Nhóm null |  |  | 54500000 | t | Chiếc | true | 2020-11-08 | 2021-02-08 | <p><strong>Các chuyên khoa sử dụng: </strong></p> <p><strong>- Da liễu thẩm mỹ</strong>: cắt bỏ các loại u lành tính (nốt ruồi, mụn cơm…), cắt bỏ các khối u hắc tố, u máu phẳng, xóa bỏ các vết xăm, tàn nhang, bớt. Trị hôi nách, viêm nang lông, viêm tuyến bã. Bệnh mũi sư tử. Các sẩn ngứa sừng hóa, chai chân tay, sẹo lồi…</p> <p><strong>- Sản - Phụ khoa</strong>: đốt viêm lộ tuyến tử cung, đốt loạn sản cổ tử cung, đốt Luecoplasia, đốt Herpes thành âm đạo, đốt Condylome, cắt polype sinh dục, khoét chóp cổ tử cung…</p> <p><strong>- Răng hàm mặt</strong>: cắt u nhú, nướu triển dưỡng, chảy máu chân răng, lợi chùm, tạo hình mí mắt, xăm môi…</p> <p><strong>- Mắt:</strong> dùng chế độ siêu mài mòn để điều trị các khối u trong và xung quanh mắt.</p> <p><strong>- Tai mũi họng</strong>:&nbsp; Cắt Polype mũi, viêm họng hạt, cắt xoắn mũi. U, nhọt ống tai ngoài, cắt abidan…</p> <p><strong>- Ngoại khoa:</strong> thay dao mổ trong khi bóc tách tổ chức, cát trĩ nội, trĩ ngoại…</p> | [[rows.cauHinhCoBan]:unprocessed] | [[rows.cauHinhNangCao]:unprocessed] | [[rows.thongSoKyThuat]:unprocessed] | [[rows.dichVuDinhKem]:unprocessed] | [[rows.linhKien]:unprocessed] |  |  |  | Trung tâm Công nghệ Laser | 2020-11-08T10:43:54.662 | Trung tâm Công nghệ Laser | 2020-11-11T08:54:06.173
1375 | 1. Thiết bị chẩn đoán hình ảnh |  | Máy X quang cố định | Xquang cao tần Xvision 525 | Xvision 525 |  | Hàn Quốc | Xcovery Co., Ltd. |  | ["2020"] | Công Ty TNHH Thiết Bị và Vật Tư Y Tế Ánh Linh | Hàn Quốc | Nhóm 6 |  |  | 615000000 | t | Hệ thống | false | 2020-10-26 | 2021-04-26 | <p data-mce-style="text-align: justify;">Sản phẩm của chúng tôi có thể đáp ứng mọi kỳ vọng của khách hàng.<br /> • Hệ thống chuyển động mượt, chính xác<br /> • Hệ thống máy phát tia biến tần cao<br /> • Chức năng chụp đa dạng<br /> • Thiết kế đơn giản, dễ thao tác&nbsp;cho người sử dụng&nbsp;</p> <p>Nâng cấp lên số hóa thuận tiện</p> | [[rows.cauHinhCoBan]:unprocessed] | [[rows.cauHinhNangCao]:unprocessed] | [[rows.thongSoKyThuat]:unprocessed] | [[rows.dichVuDinhKem]:unprocessed] | [[rows.linhKien]:unprocessed] |  |  |  | Công Ty TNHH Thiết Bị và Vật Tư Y Tế Ánh Linh | 2020-10-26T13:16:20.749 | Công Ty TNHH Thiết Bị và Vật Tư Y Tế Ánh Linh | 2020-11-11T08:13:29.088
1376 | 4. Thiết bị phòng mổ |  | Kính hiển vi phẫu thuật tai mũi họng | Kính hiển vi phẫu thuật và phụ kiện S7/OPMI Sensera (cấu hình nâng cao) | S7/OPMI Sensera |  | Đức | Carl Zeiss Meditec AG |  | ["2020","2021"] | CÔNG TY TNHH THƯƠNG MẠI VÀ DƯỢC PHẨM SANG |  | Nhóm 3 |  |  | 4000000000 | t | Chiếc | true | 2020-11-15 | 2021-11-01 | <p>Hệ thống kính hiển vi phẫu thuật Tai Mũi Họng</p> | [[rows.cauHinhCoBan]:unprocessed] | [[rows.cauHinhNangCao]:unprocessed] | [[rows.thongSoKyThuat]:unprocessed] | [[rows.dichVuDinhKem]:unprocessed] | [[rows.linhKien]:unprocessed] |  |  |  | CÔNG TY TNHH THƯƠNG MẠI VÀ DƯỢC PHẨM SANG | 2020-11-15T21:53:58.922 | CÔNG TY TNHH THƯƠNG MẠI VÀ DƯỢC PHẨM SANG | 2020-11-24T10:10:31.749
1377 | 4. Thiết bị phòng mổ |  | Dao mổ điện cao tần | Thiết bị phẫu thuật điện cao tần 400W | ES400W - Super |  | Việt Nam | Trung Tâm Công Nghệ Laser - Viện Ứng Dụng Công Nghệ |  |  | Trung tâm Công nghệ Laser |  | Nhóm null |  |  | 98000000 | t | Chiếc | true | 2020-11-08 | 2021-02-08 | <p><strong><em>Sử dụng Dao mổ điện cao tần trong phẫu thuật có nhiều ưu điểm như:&nbsp;&nbsp;&nbsp;&nbsp; </em></strong></p> <p>- Khả năng cầm máu tốt, giảm thiểu được các nguy cơ mất máu, nhiễm trùng.</p> <p>- Thực hiện thời gian phẫu thuật nhanh. Khả năng ứng dụng các phương pháp mổ, trường phái mổ trên Dao mổ điện rất dễ được thực hiện.</p> <p>- Giao diện điều hành giữa máy và người sử dụng gần gũi và thích hợp an toàn hơn so với các phương pháp can thiệp cũ.</p> <p>- Đặc biệt nhờ những chương trình tích hợp sẵn (nhiều tần số, biên độ) đã giúp cho phẫu thuật được tinh xảo, nhanh gọn hơn, đôi khi nó là vấn đề phẫu thuật nan y nếu như sử dụng phương pháp phẫu thuật cổ điển. Dao mổ điện cao tần ứng dụng cắt, bốc bay, cầm máu, hàn gắn tổ chức một cách chọn lọc. Tuy nhiên, sự thành công của ca phẫu thuật còn phụ thuộc rất nhiều vào trình độ, kinh nghiệm, hiểu biết ứng dụng Dao mổ điện trong các trường hợp cụ thể của bác sĩ.</p> <p>- DMĐCT được ứng dụng rất rộng rãi trong các chuyên khoa của bệnh viện như: da liễu, tim mạch, thần kinh, tiết niệu, tai mũi họng, thẩm mỹ, phẫu thuật bằng kính hiển vi, nội soi, cầm máu, đông máu, khoa xương, u bướu, phụ khoa, trĩ, tiêu hóa.</p> | [[rows.cauHinhCoBan]:unprocessed] | [[rows.cauHinhNangCao]:unprocessed] | [[rows.thongSoKyThuat]:unprocessed] | [[rows.dichVuDinhKem]:unprocessed] | [[rows.linhKien]:unprocessed] |  |  |  | Trung tâm Công nghệ Laser | 2020-11-08T10:36:03.720 | Trung tâm Công nghệ Laser | 2020-11-11T08:54:06.173
1378 | 7. Thiết bị chuyên khoa xét nghiệm |  | Máy xét nghiệm điện giải | Máy phân tích điện giải | PKL PPC 192 |  | Italy | Paramedical S.r.l. |  | ["2019"] | Công ty TNHH Dịch Vụ Thương Mại Sản Xuất Hiển Thông | Italy | Nhóm 3 |  |  | 123500000 | t | Chiếc | false | 2020-11-30 | 2021-12-31 | <p><span style="color: rgb(34, 34, 34);">Model: PKL PPC 192</span></p><p><span style="color: rgb(34, 34, 34);">Hãng sản xuất: PARAMEDICAL</span></p><p><span style="color: rgb(34, 34, 34);">Nước sản xuất: Ý</span></p> | [[rows.cauHinhCoBan]:unprocessed] | [[rows.cauHinhNangCao]:unprocessed] | [[rows.thongSoKyThuat]:unprocessed] | [[rows.dichVuDinhKem]:unprocessed] | [[rows.linhKien]:unprocessed] |  |  |  | Công ty TNHH Dịch Vụ Thương Mại Sản Xuất Hiển Thông | 2020-11-30T16:57:54.019 | Công ty TNHH Dịch Vụ Thương Mại Sản Xuất Hiển Thông | 2020-11-30T17:26:44.177
1379 | 8. Thiết bị kiểm soát nhiễm khuẩn |  | Máy hấp tiệt trùng | Nồi hấp tiệt trùng 650 lít, 2 cửa trượt đứng | HA-650DR |  | Việt Nam | Công Ty TNHH Điện Tử Y Tế Hasaky |  | ["2021"] | CÔNG TY CỔ PHẦN CÔNG NGHỆ THƯƠNG DOANH | Việt Nam | Nhóm 5 |  |  | 2500000000 | t | Cái | true | 2020-10-23 | 2021-12-31 | <p>Ứng dụng: Dùng để tiệt trùng các dụng cụ y tế ở dạng đóng gói và không đóng gói, bông băng, gạc y tế, dụng cụ phẫu thuật, dụng cụ kim loại, đồ vải, cao su, nhựa chịu nhiệt, thủy tinh, dụng cụ xét nghiệm dùng trong bệnh viện, phòng khám, v.v.</p> | [[rows.cauHinhCoBan]:unprocessed] | [[rows.cauHinhNangCao]:unprocessed] | [[rows.thongSoKyThuat]:unprocessed] | [[rows.dichVuDinhKem]:unprocessed] | [[rows.linhKien]:unprocessed] |  |  |  | CÔNG TY CỔ PHẦN CÔNG NGHỆ THƯƠNG DOANH | 2020-10-23T14:55:51.697 | CÔNG TY CỔ PHẦN CÔNG NGHỆ THƯƠNG DOANH | 2021-01-05T11:23:15.163
1380 | 4. Thiết bị phòng mổ |  | Thiết bị bào da/ thiết bị lấy da | Máy nâng cơ và thon gọn cơ thể bằng sóng siêu âm hội tụ Liftera-A | Liftera-A |  | Hàn Quốc | Asterasys Co., Ltd |  |  | CÔNG TY TNHH THƯƠNG MẠI & DỊCH VỤ VIỆT CAN | Hàn Quốc | Nhóm 6 |  |  | 800000000 | t | Bộ | false | 2021-01-07 | 2021-03-31 | <p>Model: LIFTERA-A</p><p>Hãng sản xuất: ASTERASYS</p><p>Xuất xứ: Hàn Quốc</p><p><strong><u>Các ứng dụng điều trị: </u></strong></p><p>-&nbsp;&nbsp;Tái tạo đường nét ở cằm và quai hàm.</p><p>-&nbsp;&nbsp;Tạo đường nét ở khu vực quanh mắt và bờ mắt.</p><p>-&nbsp;&nbsp;Trẻ hóa da, làm săn chắc da, làm tăng rạng rỡ khuôn mặt.</p><p>-&nbsp;&nbsp;Xóa nhăn da, bọng mắt, nọng cằm</p><p>-&nbsp;&nbsp;Nâng cơ mặt, vùng cổ và cơ thể</p><p>-&nbsp;&nbsp;Tiêu hủy mỡ</p> | [[rows.cauHinhCoBan]:unprocessed] | [[rows.cauHinhNangCao]:unprocessed] | [[rows.thongSoKyThuat]:unprocessed] | [[rows.dichVuDinhKem]:unprocessed] | [[rows.linhKien]:unprocessed] |  |  |  | CÔNG TY TNHH THƯƠNG MẠI & DỊCH VỤ VIỆT CAN | 2021-01-07T11:49:20.889 | CÔNG TY TNHH THƯƠNG MẠI & DỊCH VỤ VIỆT CAN | 2021-01-08T15:24:01.877
1381 | 4. Thiết bị phòng mổ |  | Kính hiển vi phẫu thuật sọ não, cột sống | Kính hiển vi phẫu thuật và phụ kiện Tivato 700 (cấu hình nâng cao) | Tivato 700 |  | Đức | Carl Zeiss Meditec AG |  | ["2020","2021"] | CÔNG TY TNHH THƯƠNG MẠI VÀ DƯỢC PHẨM SANG |  | Nhóm 3 |  |  | 12500000000 | t | Chiếc | true | 2020-11-15 | 2021-11-01 | <p>Hệ thống kính hiển vi phâu thuật Ngoại thần kinh, Cột Sống, Chấn thương chỉnh hình, Tai Mũi Họng, Vi phãu mạch máu</p> | [[rows.cauHinhCoBan]:unprocessed] | [[rows.cauHinhNangCao]:unprocessed] | [[rows.thongSoKyThuat]:unprocessed] | [[rows.dichVuDinhKem]:unprocessed] | [[rows.linhKien]:unprocessed] |  |  |  | CÔNG TY TNHH THƯƠNG MẠI VÀ DƯỢC PHẨM SANG | 2020-11-15T22:18:42.416 | CÔNG TY TNHH THƯƠNG MẠI VÀ DƯỢC PHẨM SANG | 2020-11-24T10:11:29.988
1382 | 2. Thiết bị hồi sức cấp cứu |  | Máy hút liên tục áp lực thấp chạy điện | Máy chăm sóc vết thương, hút dịch bằng áp lực âm Info V.A.C. | Infov.a.c |  |  | Kinetic Conceps, Inc. (KCI) |  | ["2018"] | Công ty TNHH Thiết bị công nghệ Nguyễn Gia | Ireland | Nhóm 2 |  |  | 300000000 | t | Chiếc | true | 2020-11-10 | 2021-11-10 | <p>Sản phẩm Điều trị V.A.C.® (Vacuum Assistance Closure®) là một hệ thống sử dụng áp suất (chân không) liên tục được kiểm soát hoặc âm tính liên tục để tạo ra một môi trường thúc đẩy quá trình làm lành vết thương theo mục đích thứ cấp hoặc tam cấp (trì hoãn sơ cấp) bằng cách:</p> <ul> <li>Chuẩn bị giường vết thương để đóng</li> <li>Giảm phù nề</li> <li>Thúc đẩy sự hình thành mô hạt và sự phóng dịch</li> <li>Loại bỏ các dịch tiết và chất gây nhiễm trùng</li> </ul> | [[rows.cauHinhCoBan]:unprocessed] | [[rows.cauHinhNangCao]:unprocessed] | [[rows.thongSoKyThuat]:unprocessed] | [[rows.dichVuDinhKem]:unprocessed] | [[rows.linhKien]:unprocessed] |  |  |  | Công ty TNHH Thiết bị công nghệ Nguyễn Gia | 2020-11-10T16:23:01.046 | Công ty TNHH Thiết bị công nghệ Nguyễn Gia | 2020-11-11T10:20:48.542
1383 | 2. Thiết bị hồi sức cấp cứu |  | Bơm truyền dịch | Infusomat® Compact plus | Infusomat® Compact plus |  | Đức | B.Braun Melsungen AG |  | ["2020"] | CÔNG TY TNHH B. BRAUN VIỆT NAM | Đức | Nhóm 1 |  |  | 40000000 | t | Chiếc | false | 2020-10-20 | 2021-12-31 | <p>Màn hình: Colour active matrix 2.4" TFT, 240 x 320 pixels, 262k colours, viewing angle: all 80°<br />  Cơ cấu hỗ trợ lắp dây với khóa theo mã màu giúp lắp dây đúng vị trí, không xoắn dây khi đóng cửa bơm.<br />  Có hiển thị hướng dẫn tháo, lắp dây truyền bằng hình ảnh<br />  Độ chính xác máy: ±5% trong 96h theo tiêu chuẩn IEC/EN 60601-2-24<br />  Tốc độ truyền<br /> - 0.01 - 1200 ml/giờ, bước điều chỉnh 0.01 ml/giờ<br /> - Tự động tính tốc độ truyền khi theo thể tích truyền/thời gian hoặc theo liều lượng thuốc<br /> - Có thể thay đổi tốc độ truyền mà không cần dừng máy<br />  Thể tích truyền chọn trước<br /> - 0.1 - 9999 ml, bước điều chỉnh 0.01 ml.<br />  Thời gian truyền: 1 phút - 99 giờ 59 phút<br />  Bolus theo mg, μg, IE, mmol / kg hoặc theo thời gian một cách tự động<br />  Thư viện thuốc<br /> - Lên đến 3000 thuốc với thông số trị liệu<br /> - Có thể chia thành 30 danh mục khác nhau</p> | [[rows.cauHinhCoBan]:unprocessed] | [[rows.cauHinhNangCao]:unprocessed] | [[rows.thongSoKyThuat]:unprocessed] | [[rows.dichVuDinhKem]:unprocessed] | [[rows.linhKien]:unprocessed] |  |  |  | CÔNG TY TNHH B. BRAUN VIỆT NAM | 2020-10-20T20:42:45.479 | CÔNG TY TNHH B. BRAUN VIỆT NAM | 2020-11-11T09:44:54.618
1384 | 1. Thiết bị chẩn đoán hình ảnh |  | Máy X quang C-Arm | C-ARM KMC 950 PLUS | KMC 950 PLUS |  | Việt Nam | Công Ty Liên Doanh Y Học Việt Hàn |  | ["2020"] | CÔNG TY LIÊN DOANH Y HỌC VIỆT - HÀN |  | Nhóm 5 |  |  | 1850000000 | t | Hệ thống | true | 2020-10-22 | 2021-04-22 | <p>KMC 950 plus là hệ thống chuyên dụng, nhỏ gọn và mang tính kinh tế cao. Đây là lựa chọn hoàn hảo cho ứng dụng phẫu thuật chỉnh hình, thần kinh, nội soi, thẩm mỹ quy mô vừa và nhỏ.&nbsp;</p> <ul> <li>Máy phát cao tần&nbsp;</li> <li>Khoảng cách SID rộng với quỹ đạo trượt của C-arm lên tới 165°</li> <li>Bàn đạp đa chức năng</li> <li>Độ phân giải cao với camera lên đến 1M</li> <li>Điều khiển C-arm bằng màn cảm ứng</li> <li>Chức năng DSA &amp; Roadmap</li> <li>Đầu bóng X-quang Anode xoay hiệu suất cao</li> <li>Màn hình LCD 19" chuyên dụng độ phân giải cao</li> <li>Thuận tiện trong trích xuất và tạo cơ sở dữ liệu</li> <li>Hình ảnh chuẩn DICOM 3.0&nbsp;</li> <li>Phần mềm CD/DVD Burner&nbsp;</li> <li>Hỗ trợ chức năng in trên giấy theo chuẩn DICOM&nbsp;</li> <li>Cổng USB</li> </ul> | [[rows.cauHinhCoBan]:unprocessed] | [[rows.cauHinhNangCao]:unprocessed] | [[rows.thongSoKyThuat]:unprocessed] | [[rows.dichVuDinhKem]:unprocessed] | [[rows.linhKien]:unprocessed] |  |  |  | CÔNG TY LIÊN DOANH Y HỌC VIỆT - HÀN | 2020-10-22T11:36:50.779 | CÔNG TY LIÊN DOANH Y HỌC VIỆT - HÀN | 2020-11-11T08:15:23.143
1385 | 1. Thiết bị chẩn đoán hình ảnh |  | Máy X quang tổng quát | HỆ THỐNG XQUANG KỸ THUẬT SỐ TITAN 2000 DUAL PLUS | TITAN 2000 DUAL PLUS |  | Việt Nam | Công Ty Liên Doanh Y Học Việt Hàn |  | ["2020"] | CÔNG TY LIÊN DOANH Y HỌC VIỆT - HÀN |  | Nhóm 5 |  |  | 3700000000 | t | Hệ thống | true | 2020-10-22 | 2021-04-22 | <p>Titan 2000 Dual plus là hệ thống X-quang kỹ thuật số được trang bị cấu hình mạnh mẽ và hiện đại nhất. Thiết kế sử dụng hai bộ phận thu nhận hình ảnh cho tư thế đứng và nằm mang lại hiệu quả khám cao và đáp ứng nhu cầu chuẩn đoán số lượng bệnh nhân lớn.</p> <ul> <li>Vận hành hệ thống từ trạm làm việc</li> <li>Đồng bộ vị trí Đầu bóng &amp; Bộ thu nhận</li> <li>Phần mềm xử lý hình ảnh tương ứng bộ thu nhận FPD và CCD</li> <li>Tần số chỉnh lưu lên tới 400 kHz</li> <li>Vận hành linh hoạt, an toàn</li> <li>Tích hợp các chương trình APR , ghép ảnh tự động, chụp Multi</li> <li>Bao quát toàn bộ quá trình chụp</li> <li>Kết nối PACS theo tiêu chuẩn DICOM 3.0</li> </ul> | [[rows.cauHinhCoBan]:unprocessed] | [[rows.cauHinhNangCao]:unprocessed] | [[rows.thongSoKyThuat]:unprocessed] | [[rows.dichVuDinhKem]:unprocessed] | [[rows.linhKien]:unprocessed] |  |  |  | CÔNG TY LIÊN DOANH Y HỌC VIỆT - HÀN | 2020-10-22T10:54:52.284 | CÔNG TY LIÊN DOANH Y HỌC VIỆT - HÀN | 2020-11-11T08:15:23.143
1386 | 2. Thiết bị hồi sức cấp cứu |  | Máy hạ thân nhiệt không xâm lấn | Máy hạ thân nhiệt Cơ bản | Criticool |  | Israel | Belmont Medical Technologies |  | ["2020"] | Công ty Cổ Phần Xuất Nhập khẩu Và Đầu Tư Công Nghệ Hoa Thịnh | Israel | Nhóm 3 |  |  | 1450000000 | t | Chiếc | true | 2020-11-13 | 2021-11-13 | <p>Thiết bị sản xuất mới 100%</p> <p>Iso 13485, CE</p> <p>Nguồn cung cấp:&nbsp; 230VAC ±10%, 50/60Hz</p> <p>Nhiệt độ: 5<sup>0</sup>C đến 40<sup>0</sup>C</p> <p>Độ ẩm: 10% đến 93%</p> | [[rows.cauHinhCoBan]:unprocessed] | [[rows.cauHinhNangCao]:unprocessed] | [[rows.thongSoKyThuat]:unprocessed] | [[rows.dichVuDinhKem]:unprocessed] | [[rows.linhKien]:unprocessed] |  |  |  | Công ty Cổ Phần Xuất Nhập khẩu Và Đầu Tư Công Nghệ Hoa Thịnh | 2020-11-13T15:36:24.819 | Công ty Cổ Phần Xuất Nhập khẩu Và Đầu Tư Công Nghệ Hoa Thịnh | 2020-11-13T15:41:35.419
1387 | 13. Thiết bị dùng chung |  | Bàn/ Ghế/ Tủ y tế | XE ĐẨY Y DỤNG CỤ | SMC-N400 |  | Hàn Quốc | Sowha Inc. |  | ["2020"] | CÔNG TY TNHH Y TẾ LƯ GIA | Hàn Quốc | Nhóm null |  |  | 42000000 | t | Chiếc | false | 2020-11-13 | 2021-11-13 | <p><strong>XE ĐẨY Y DỤNG CỤ</strong></p> <p><em>Model: SMC-N400</em></p> <p><em>Hãng sản xuất: SO-WHA</em></p> <p><em>Xuất xứ: Hàn Quốc</em></p> | [[rows.cauHinhCoBan]:unprocessed] | [[rows.cauHinhNangCao]:unprocessed] | [[rows.thongSoKyThuat]:unprocessed] | [[rows.dichVuDinhKem]:unprocessed] | [[rows.linhKien]:unprocessed] |  |  |  | CÔNG TY TNHH Y TẾ LƯ GIA | 2020-11-13T08:47:20.706 | CÔNG TY TNHH Y TẾ LƯ GIA | 2020-11-13T08:47:20.784
1388 | 1. Thiết bị chẩn đoán hình ảnh |  | Máy X quang tổng quát | EVA HF 750 PLUS | EVA HF 750 PLUS |  | Việt Nam | Công Ty Liên Doanh Y Học Việt Hàn |  | ["2020"] | CÔNG TY LIÊN DOANH Y HỌC VIỆT - HÀN |  | Nhóm 5 |  |  | 790000000 | t | Hệ thống | true | 2020-10-22 | 2021-04-22 | <p data-mce-style="text-align: justify;"><br /> • Hệ thống chuyển động hiệu suất cao<br /> • Hệ thống máy phát tia biến tần mạnh mẽ<br /> • Chức năng chụp đa dạng<br /> • Thiết kế đơn giản, thuận tiện cho người sử dụng&nbsp;</p> <p>Nâng cấp dễ dàng lên hệ thống kỹ thuật số</p> | [[rows.cauHinhCoBan]:unprocessed] | [[rows.cauHinhNangCao]:unprocessed] | [[rows.thongSoKyThuat]:unprocessed] | [[rows.dichVuDinhKem]:unprocessed] | [[rows.linhKien]:unprocessed] |  |  |  | CÔNG TY LIÊN DOANH Y HỌC VIỆT - HÀN | 2020-10-22T10:24:38.874 | CÔNG TY LIÊN DOANH Y HỌC VIỆT - HÀN | 2020-11-11T08:16:29.841
1389 | 7. Thiết bị chuyên khoa xét nghiệm |  | Máy xét nghiệm đông máu | COAGUCHEK XS KIT | COAGUCHEK XS KIT |  | Đức | Roche Diagnostics GmbH |  |  | CÔNG TY TNHH ROCHE VIỆT NAM | Đức | Nhóm 1 |  |  | 12750000 | t | Hộp | false | 2020-12-31 | 2021-06-30 | <p> - Các chỉ số xét nghiệm :</p><p> CoaguChek XS PT Test: Que thử dùng để định lượng in vitro thời gian prothrombin trong máu mao mạch hoặc máu tĩnh mạch không có chất chống đông sử dụng máy CoaguChek XS.</p><p> - Que xét nghiệm : </p><p> • Sử dụng máu toàn phần</p><p> • Dung tích mẫu : 8µL</p><p> • Thời gian đọc : trong vòng 1 phút </p><p> </p><p> </p> | [[rows.cauHinhCoBan]:unprocessed] | [[rows.cauHinhNangCao]:unprocessed] | [[rows.thongSoKyThuat]:unprocessed] | [[rows.dichVuDinhKem]:unprocessed] | [[rows.linhKien]:unprocessed] |  |  |  | CÔNG TY TNHH ROCHE VIỆT NAM | 2020-12-31T14:41:55.558 | CÔNG TY TNHH ROCHE VIỆT NAM | 2020-12-31T14:41:55.600
1390 | 2. Thiết bị hồi sức cấp cứu |  | Máy thở xâm nhập và không xâm nhập người lớn | Máy thở | LYRA X1 |  | Đức | aXcent medical GmbH. |  |  | Công ty TNHH Trivina | Đức | Nhóm 3 |  |  | 799000000 | t | Chiếc | false | 2020-11-07 | 2021-12-31 | <p>Máy thở xâm nhập và không xâm nhập cho Hồi sức tích cực, sử dụng được cho người lớn, trẻ em</p> | [[rows.cauHinhCoBan]:unprocessed] | [[rows.cauHinhNangCao]:unprocessed] | [[rows.thongSoKyThuat]:unprocessed] | [[rows.dichVuDinhKem]:unprocessed] | [[rows.linhKien]:unprocessed] |  |  |  | Công ty TNHH Trivina | 2020-11-07T09:18:30.786 | Công ty TNHH Trivina | 2020-11-11T07:47:48.240
1391 | 2. Thiết bị hồi sức cấp cứu |  | Bơm truyền dịch | Bơm truyền dịch | DI-4000 |  | Hàn Quốc | Daiwha Corp., LTD/ Hàn Quốc |  | ["2020","2021"] | CÔNG TY LIÊN DOANH Y HỌC VIỆT - HÀN | Hàn Quốc | Nhóm 6 |  |  | 55000000 | f | Hệ thống | true | 2021-01-11 | 2022-01-11 | <p class="ql-align-justify"><strong style="background-color: transparent;">Model: DI-4000</strong></p><p class="ql-align-justify"><strong style="background-color: transparent;">Hãng SX: Daiwha Corporation Ltd.,</strong></p><p class="ql-align-justify"><strong style="background-color: transparent;">Nước SX: Hàn Quốc</strong></p><p class="ql-align-justify"><strong style="background-color: transparent;">Hàng mới 100%</strong></p><p class="ql-align-justify"><strong style="background-color: transparent;">Tiêu chuẩn: ISO 13485, CE</strong></p><p class="ql-align-justify"><strong style="background-color: transparent;"><u>Thông số kỹ thuật:</u></strong></p><ul><li class="ql-align-justify">Tốc độ dòng chảy: 0.1~1200 ml/giờ</li><li class="ql-align-justify">Thể tích truyền dịch: 0.1~9999 ml</li><li class="ql-align-justify">Tốc độ truyền Bolus: 1~1200 ml/giờ</li><li class="ql-align-justify">V.O: 0.1~9 ml/giờ</li><li class="ql-align-justify">Cấp độ tắc nghẽn: 9 cấp độ (60-850 mmHg)</li><li class="ql-align-justify">Pin: hoạt động 6 giờ, sạc 5 giờ</li><li class="ql-align-justify">Khối lượng: 1.8 kg</li></ul><p class="ql-align-justify">* Thông số kỹ thuật chi tiết xem ở tệp đính kèm</p><p class="ql-align-justify"><br></p><p><br></p> | [[rows.cauHinhCoBan]:unprocessed] | [[rows.cauHinhNangCao]:unprocessed] | [[rows.thongSoKyThuat]:unprocessed] | [[rows.dichVuDinhKem]:unprocessed] | [[rows.linhKien]:unprocessed] |  |  |  | CÔNG TY LIÊN DOANH Y HỌC VIỆT - HÀN | 2021-01-11T13:53:46.755 | CÔNG TY LIÊN DOANH Y HỌC VIỆT - HÀN | 2021-01-11T13:53:46.817
1392 | 1. Thiết bị chẩn đoán hình ảnh |  | Máy X quang di động | Máy X-quang di động kỹ thuật số | Topaz-40D |  | Hàn Quốc | DRGEM Corporation |  | ["2020"] | CÔNG TY CỔ PHẦN THIẾT BỊ Y TẾ BÁCH VIỆT | Hàn Quốc | Nhóm 6 |  |  | 2800000000 | t | Hệ thống | true | 2020-10-22 | 2020-12-31 | <p>TOPAZ là hệ thống chụp X-quang loại kỹ thuật số di động, với khả năng chụp X quang cho bệnh nhân ngay tại giường, tiện lợi và dễ dàng vận hành. Hình ảnh chụp X quang có thể hiển thị ngay trên máy hoặc chuyển đến máy trạm.</p> <p>Model TOPAZ-40D có công suất chụp tối đa 40KW</p> | [[rows.cauHinhCoBan]:unprocessed] | [[rows.cauHinhNangCao]:unprocessed] | [[rows.thongSoKyThuat]:unprocessed] | [[rows.dichVuDinhKem]:unprocessed] | [[rows.linhKien]:unprocessed] |  |  |  | CÔNG TY CỔ PHẦN THIẾT BỊ Y TẾ BÁCH VIỆT | 2020-10-21T17:08:44.955 | CÔNG TY CỔ PHẦN THIẾT BỊ Y TẾ BÁCH VIỆT | 2020-12-31T00:00:05.049
1393 | 4. Thiết bị phòng mổ |  | Dao mổ siêu âm | Dao mổ siêu âm | Lotus Series 4 Generator |  | Anh | BOWA-electronic GmbH & Co. KG |  |  | Công ty TNHH Công Nghệ An Pha | Anh | Nhóm 3 |  |  | 1000000000 | t | Chiếc | true | 2020-11-13 | 2021-10-21 | <p>Hệ thống dao mổ siêu âm Lotus 4 có khả năng đông máu và cắt bỏ mô được chỉ định cho phẫu thuật mô mềm, khi cần kiểm soát chảy máu và chấn thương nhiệt. Dao mổ siêu âm Lotus 4 có thể dùng để hỗ trợ hoặc thay thế dao mổ điện truyền thống hoặc dao laser hoặc các loại dao khác dùng trong phẫu thuật tổng quát, tiết niệu, phụ khoa, béo phì, ngực, cắt gan mật, chỉnh hình như cột sống và khớp xương, và các thủ thuật nội soi và mổ hở khác.</p> <p>Máy Lotus 4 sử dụng nguyên lý chuyển động xoắn theo phương thẳng đứng để cung cấp năng lượng nén mạnh vào mô đích, không để thừa năng lượng làm ảnh hưởng các mô khác</p> | [[rows.cauHinhCoBan]:unprocessed] | [[rows.cauHinhNangCao]:unprocessed] | [[rows.thongSoKyThuat]:unprocessed] | [[rows.dichVuDinhKem]:unprocessed] | [[rows.linhKien]:unprocessed] |  |  |  | Công ty TNHH Công Nghệ An Pha | 2020-11-13T18:52:46.466 | Công ty TNHH Công Nghệ An Pha | 2020-11-13T19:16:37.094
1394 | 7. Thiết bị chuyên khoa xét nghiệm |  | Máy xét nghiệm huyết học tự động | Máy xét nghiệm huyết học tự động 55 thông số Yumizen H2500 (Stand alone) | Yumizen H2500 |  |  | HORIBA ABX SAS |  |  | Công ty TNHH DKSH Việt Nam | Pháp | Nhóm 3 |  |  | 3600000000 | t | Hệ thống | true | 2020-10-22 | 2021-01-15 | <p>Máy xét nghiệm huyết học tự động 55 thông số, 5 thành phần Bạch cầu, Stand alone không kết nối HELO Solution.</p> <p>Công suất: 120 mẫu/ giờ.</p> | [[rows.cauHinhCoBan]:unprocessed] | [[rows.cauHinhNangCao]:unprocessed] | [[rows.thongSoKyThuat]:unprocessed] | [[rows.dichVuDinhKem]:unprocessed] | [[rows.linhKien]:unprocessed] |  |  |  | Công ty TNHH DKSH Việt Nam | 2020-10-22T23:46:16.748 | Công ty TNHH DKSH Việt Nam | 2021-01-15T00:00:01.572
1395 | 4. Thiết bị phòng mổ |  | Dao mổ siêu âm | Dao mổ siêu âm chuyên dụng trong phẫu thuật thần kinh, sọ não và gan | Sonopet console |  | Nhật Bản | Stryker Medtech K.K. |  |  | Công ty Cổ phần Vietmedical-Phân phối |  | Nhóm 1 |  |  | 4000000000 | t | Chiếc | true | 2020-11-05 | 2021-11-05 | <table border="0" cellpadding="0" cellspacing="0" style="width:100.0%;" width="100%"> <tbody> <tr> <td style="width:100.0%;"> <p>- Máy được thiết kế để sử dụng cho hầu hết các chuyên khoa như&nbsp;:</p> <ul> <li>Phẫu thuật thần kinh sọ não</li> <li>Phẫu thuật cột sống</li> <li>Phẫu thuật tai-mũi- họng</li> <li>Phẫu thuật ổ bụng</li> <li>Phẫu thuật sản phụ khoa</li> <li>Phẫu thuật chấn thương chỉnh hỉnh</li> <li>Phẫu thuật thẩm mỹ và tạo hình</li> <li>Phẫu thuật lồng ngực</li> <li>Phẫu thuật tiết niệu</li> <li>Và các ứng dụng phẫu thuật khác</li> </ul> </td> </tr> </tbody> </table> | [[rows.cauHinhCoBan]:unprocessed] | [[rows.cauHinhNangCao]:unprocessed] | [[rows.thongSoKyThuat]:unprocessed] | [[rows.dichVuDinhKem]:unprocessed] | [[rows.linhKien]:unprocessed] |  |  |  | Công ty Cổ phần Vietmedical-Phân phối | 2020-11-05T14:41:59.871 | Công ty Cổ phần Vietmedical-Phân phối | 2020-11-11T08:54:18.144
1396 | 6. Thiết bị chuyên khoa RHM-THM-Mắt |  | Máy và ghế khám, chữa răng | SB/LA Spiral Implant D-3.3mm/L-13mm (Narrow Line) | NL-SNAP-3.3-13 |  | Đức | Ritter Implants GmbH & Co. KG |  |  | CÔNG TY TNHH BÌNH VIỆT ĐỨC |  | Nhóm null |  |  | 9850000 | t | Chiếc | true | 2020-11-06 | 2025-11-06 | <p>Đặc điểm:</p> <ul> <li>Vật liệu titanium loại 5</li> <li>Bề mặt SLA</li> <li>Kết nối trong lục giác</li> <li>Thiết kế ren cắt chủ động</li> </ul> <p>Kích thước: Đường kính 3.3</p> <p>Chiều dài: 13</p> <p>Thích hợp với tất cả các loại xương</p> <p>Đỉnh Implant hình nón, hạn chế tối đa các trường hợp thủng xoang</p> <p>Phục hình: Cement, bắt vít, toàn hàm, tức thì,…</p> <p>Mũi khoan: có stopper và không có stopper</p> | [[rows.cauHinhCoBan]:unprocessed] | [[rows.cauHinhNangCao]:unprocessed] | [[rows.thongSoKyThuat]:unprocessed] | [[rows.dichVuDinhKem]:unprocessed] | [[rows.linhKien]:unprocessed] |  |  |  | CÔNG TY TNHH BÌNH VIỆT ĐỨC | 2020-11-06T17:20:17.009 | CÔNG TY TNHH BÌNH VIỆT ĐỨC | 2020-11-11T08:40:55.283
1397 | 9. Thiết bị chuyên khoa sản nhi |  | Lồng ấp di động | Lồng ấp trẻ sơ sinh dạng vận chuyển | BLF-2001 TI |  |  | Medicor Elektronika Zrt |  | ["2020"] | Công ty Cổ phần Trang thiết bị và Công trình y tế | Hungary | Nhóm 3 |  |  | 320000000 | t | Chiếc | true | 2020-10-29 | 2020-11-29 | <p>Cấu hình thiết bị:</p> <p>-&nbsp;Máy chính kèm xe đẩy đồng bộ và phụ kiện chuẩn của nhà sản xuất: 01 cái</p> <p>Phụ kiện kèm theo gồm:</p> <p>- Ắc quy dự phòng:&nbsp;01 cái</p> <p>-&nbsp;Đèn chiếu sáng:&nbsp;01 cái</p> <p>-&nbsp;Cảm biến nhiệt độ da:&nbsp;01 cái</p> <p>-&nbsp;Cọc truyền:&nbsp;01 cái</p> <p>-&nbsp;Đệm kèm đai cố định:&nbsp;01 cái</p> <p>- Giá đỡ bình oxi di động:&nbsp;01 cái</p> <p>-&nbsp;Sách hướng dẫn sử dụng và bảo dưỡng thiết bị (Tiếng anh và Tiếng Việt): 01 bộ</p> <p>-&nbsp;Giá đỡ bình oxi di động:&nbsp;</p> | [[rows.cauHinhCoBan]:unprocessed] | [[rows.cauHinhNangCao]:unprocessed] | [[rows.thongSoKyThuat]:unprocessed] | [[rows.dichVuDinhKem]:unprocessed] | [[rows.linhKien]:unprocessed] |  |  |  | Công ty Cổ phần Trang thiết bị và Công trình y tế | 2020-10-29T12:34:51.202 | Công ty Cổ phần Trang thiết bị và Công trình y tế | 2020-11-11T08:47:00.228
1398 | 1. Thiết bị chẩn đoán hình ảnh |  | Máy X quang răng | Máy chụp cắt lớp vi tính ConeBeam CT PaX-i | PCH-2500 |  | Hàn Quốc | Vatech Co., Ltd |  | ["2020","2019","2021"] | CÔNG TY TNHH SAMSUN VINA | Hàn Quốc | Nhóm null |  |  | 647138700 | t | Chiếc | true | 2020-11-15 | 2021-11-15 | <ul> <li>Giải pháp hình ảnh nâng cao cho chuẩn đoán nha khoa chính xác (hình kèm film chụp.</li> </ul> <ul> <li>2 Sensor thiết lập sẵn Pax-i cung cấp hai bộ phận cảm biến chuyên dụng riêng dùng cho Pano và Ceph.</li> <li>Pax-i có nhiều chế độ chụp đa dạng để đáp ứng nhu cầu chẩn đoán của bạn. Có thể tùy chọn chế độ chụp dựa trên mục đích chẩn đoán.</li> </ul> | [[rows.cauHinhCoBan]:unprocessed] | [[rows.cauHinhNangCao]:unprocessed] | [[rows.thongSoKyThuat]:unprocessed] | [[rows.dichVuDinhKem]:unprocessed] | [[rows.linhKien]:unprocessed] |  |  |  | CÔNG TY TNHH SAMSUN VINA | 2020-11-06T13:51:23.740 | CÔNG TY TNHH SAMSUN VINA | 2020-11-11T07:32:28.115
1399 | 6. Thiết bị chuyên khoa RHM-THM-Mắt |  | Máy Laser điều trị mắt | Máy laser quang đông và phụ kiện Visulas Green classic (cấu hình cơ bản) | Visulas Green classic |  | Đức | Carl Zeiss Meditec AG |  | ["2020","2021"] | CÔNG TY TNHH THƯƠNG MẠI VÀ DƯỢC PHẨM SANG |  | Nhóm 3 |  |  | 1581000000 | t | Chiếc | true | 2020-11-15 | 2021-10-22 | <p>Máy laser quang đông võng mạc được ứng dung trong điều trị các bệnh như võng mạc tiểu đường, tắt mạch, tăng sinh mạch máu...</p><p>&nbsp;</p> | [[rows.cauHinhCoBan]:unprocessed] | [[rows.cauHinhNangCao]:unprocessed] | [[rows.thongSoKyThuat]:unprocessed] | [[rows.dichVuDinhKem]:unprocessed] | [[rows.linhKien]:unprocessed] |  |  |  | CÔNG TY TNHH THƯƠNG MẠI VÀ DƯỢC PHẨM SANG | 2020-11-15T22:25:47.749 | CÔNG TY TNHH THƯƠNG MẠI VÀ DƯỢC PHẨM SANG | 2020-11-24T10:11:52.183
1400 | 4. Thiết bị phòng mổ |  | Dao mổ siêu âm có chức năng hàn mạch | Máy phát chính G11 tích hợp siêu âm và hàn mạch lưỡng cực | GEN11 |  | Mỹ | Ethicon Endo-Surgery, LLC |  |  | CÔNG TY TNHH JOHNSON & JOHNSON (VIỆT NAM) |  | Nhóm 3 |  |  | 3217169469 | t | Hệ thống | true | 2020-10-26 | 2020-12-31 | <p>Hệ thống máy phát chính G11 tích hợp công nghệ siêu âm Harmonic và công nghệ lưỡng cực tiên tiến Enseal trong cùng một máy phát năng lượng.</p> | [[rows.cauHinhCoBan]:unprocessed] | [[rows.cauHinhNangCao]:unprocessed] | [[rows.thongSoKyThuat]:unprocessed] | [[rows.dichVuDinhKem]:unprocessed] | [[rows.linhKien]:unprocessed] |  |  |  | CÔNG TY TNHH JOHNSON & JOHNSON (VIỆT NAM) | 2020-10-26T18:01:01.285 | CÔNG TY TNHH JOHNSON & JOHNSON (VIỆT NAM) | 2020-12-31T00:00:05.066
1401 | 6. Thiết bị chuyên khoa RHM-THM-Mắt |  | Máy và ghế khám, chữa răng | Esthetic Angled Titanium Abutment 15 degree 2mm shoulder | EATA-15-2 |  | Đức | Ritter Implants GmbH & Co. KG |  |  | CÔNG TY TNHH BÌNH VIỆT ĐỨC |  | Nhóm null |  |  | 3915000 | t | Chiếc | true | 2020-11-09 | 2025-11-09 | <ul style="list-style-type:circle;"> <li>Trụ titan góc thẩm mỹ (EATA)</li> </ul> <ul> <li>Làm bằng titan (TI 6AI 4VELI)</li> <li>Góc: 15&nbsp;(2 mm vai)</li> <li>Cho phục hồi</li> </ul> | [[rows.cauHinhCoBan]:unprocessed] | [[rows.cauHinhNangCao]:unprocessed] | [[rows.thongSoKyThuat]:unprocessed] | [[rows.dichVuDinhKem]:unprocessed] | [[rows.linhKien]:unprocessed] |  |  |  | CÔNG TY TNHH BÌNH VIỆT ĐỨC | 2020-11-09T12:29:10.416 | CÔNG TY TNHH BÌNH VIỆT ĐỨC | 2020-11-11T15:28:31.881
1402 | 4. Thiết bị phòng mổ |  | Tủ làm ấm máu | Tủ làm ấm khăn | DC350 |  | Mỹ | Enthermics, Inc. |  |  | Công ty cổ phần trang thiết bị y tế Đại Dương |  | Nhóm 2 |  |  | 205000000 | t | Chiếc | true | 2020-10-26 | 2021-10-26 | <p>Yêu cầu chung:</p> <p>- Tủ làm ấm khăn;</p> <p>- Model: DC250;</p> <p>- Sản xuất tại Mỹ;</p> <p>- Hãng Enthermics/Mỹ;</p> <p>- Chất lượng máy: mới 100%;</p> <p>- Đạt tiêu chuẩn chất lượng: ISO 13485</p> | [[rows.cauHinhCoBan]:unprocessed] | [[rows.cauHinhNangCao]:unprocessed] | [[rows.thongSoKyThuat]:unprocessed] | [[rows.dichVuDinhKem]:unprocessed] | [[rows.linhKien]:unprocessed] |  |  |  | Công ty cổ phần trang thiết bị y tế Đại Dương | 2020-10-26T11:32:30.704 | Công ty cổ phần trang thiết bị y tế Đại Dương | 2020-11-11T08:54:18.145
1403 | 9. Thiết bị chuyên khoa sản nhi |  | Máy sưởi ấm trẻ sơ sinh | Máy sửi ấm trẻ sơ sinh | BLR-2100 |  |  | Medicor Elektronika Zrt |  | ["2020"] | Công ty Cổ phần Trang thiết bị và Công trình y tế | Hungary | Nhóm 3 |  |  | 280000000 | t | Chiếc | true | 2020-10-29 | 2020-11-29 | <p>Cấu hình thiết bị:</p> <p>-&nbsp;Máy chính đặt trên xe đẩy đồng bộ kèm phụ kiện chuẩn của nhà sản xuất:&nbsp;01 cái</p> <p>-&nbsp;Màn hình LCD:&nbsp;01 cái</p> <p>-&nbsp;Cọc truyền :&nbsp;01 cái</p> <p>-&nbsp;Đệm:&nbsp;01 cái</p> <p>-&nbsp;Đèn chiếu sáng:&nbsp;01 cái</p> <p>-&nbsp;Cảm biến nhiệt độ da sử dụng nhiều lần:01 cái</p> <p>-&nbsp;Khay đựng cassett:&nbsp;01 cái</p> <p>- Tài liệu hướng dẫn sử dụng và bảo dưỡng thiết bị:&nbsp;01 bộ</p> | [[rows.cauHinhCoBan]:unprocessed] | [[rows.cauHinhNangCao]:unprocessed] | [[rows.thongSoKyThuat]:unprocessed] | [[rows.dichVuDinhKem]:unprocessed] | [[rows.linhKien]:unprocessed] |  |  |  | Công ty Cổ phần Trang thiết bị và Công trình y tế | 2020-10-29T14:28:30.952 | Công ty Cổ phần Trang thiết bị và Công trình y tế | 2020-11-11T08:44:14.663
1404 | 10. Thiết bị thăm dò chức năng |  | Máy điện tim | Máy điện tim | ECG600G |  | Trung Quốc | CONTEC MEDICAL SYSTEMS CO.,LTD |  | ["2020"] | Công ty TNHH Thiết bị Y tế Tâm Anh |  | Nhóm 6 |  |  | 24000000 | t | Chiếc | true | 2020-11-17 | 2021-12-31 | <ul> <li>Máy điện tim sử dụng để phát hiện các bệnh về tim như rối loạn nhịp tim, suy tim, nhồi máu cơ tim, chẩn đoán một số thay đổi, rối loạn về tim nói chung.</li> <li>Hiển thị điện tâm đồ 6 đạo trình, chế độ in, độ nhạy, tốc độ giấy và trạng thái bộ lọc, v.v. trên một màn hình, thuận tiện cho việc chẩn đoán tương phản.</li> </ul> | [[rows.cauHinhCoBan]:unprocessed] | [[rows.cauHinhNangCao]:unprocessed] | [[rows.thongSoKyThuat]:unprocessed] | [[rows.dichVuDinhKem]:unprocessed] | [[rows.linhKien]:unprocessed] | Giấy in | Vệ sinh bo mạch, máy in. Thay thế linh kiện hỏng theo hãng | Bảo hành, bảo trì | Công ty TNHH Thiết bị Y tế Tâm Anh | 2020-11-17T14:14:46.456 | Công ty TNHH Thiết bị Y tế Tâm Anh | 2020-11-17T14:14:46.517
1405 | 7. Thiết bị chuyên khoa xét nghiệm |  | Máy đông máu | Máy phân tích đông máu bán tự động (4 kênh) | CoaDATA 4001 |  | Anh | Helena Biosciences Europe |  | ["2020"] | CÔNG TY TNHH THƯƠNG MẠI VÀ SẢN XUẤT A.V.L | Anh | Nhóm 3 |  |  | 245910000 | t | Bộ | true | 2020-12-31 | 2021-03-31 | <p class="ql-align-justify">Máy phân tích đông máu bán tự động CoaDATA 4001</p><p class="ql-align-justify">- 4 kênh đo.</p><p class="ql-align-justify">- 16 vị trí ủ.</p><p class="ql-align-justify">- 4 Vị trí thuốc thử.</p><p>- Màn hình LCD 2 dòng 20 ký tự.</p> | [[rows.cauHinhCoBan]:unprocessed] | [[rows.cauHinhNangCao]:unprocessed] | [[rows.thongSoKyThuat]:unprocessed] | [[rows.dichVuDinhKem]:unprocessed] | [[rows.linhKien]:unprocessed] |  |  |  | CÔNG TY TNHH THƯƠNG MẠI VÀ SẢN XUẤT A.V.L | 2020-12-31T14:43:29.683 | CÔNG TY TNHH THƯƠNG MẠI VÀ SẢN XUẤT A.V.L | 2020-12-31T14:43:29.795
1406 | 1. Thiết bị chẩn đoán hình ảnh |  | Máy X quang răng toàn cảnh | Point 200HD | Point 200 HD |  | Hàn Quốc | PointNix Co.Ltd |  | ["2020"] | CÔNG TY TRÁCH NHIỆM HỮU HẠN MỘT THÀNH VIÊN TÍN NHA | Hàn Quốc | Nhóm 1 |  |  | 360000000 | t | Chiếc | false | 2020-10-25 | 2025-11-25 | <p><meta charset="utf-8" /></p> <p dir="ltr"><b id="docs-internal-guid-c76e72e4-7fff-0417-d337-61c9ef94aad0">Thông số kỹ thuật :</b></p> <p dir="ltr"><b id="docs-internal-guid-c76e72e4-7fff-0417-d337-61c9ef94aad0">Type:&nbsp; CMOS</b></p> <p dir="ltr"><b id="docs-internal-guid-c76e72e4-7fff-0417-d337-61c9ef94aad0">Sensor&nbsp; Type : Smart Sensor ( CdTe)</b></p> <p dir="ltr"><b id="docs-internal-guid-c76e72e4-7fff-0417-d337-61c9ef94aad0">Pixel Size: 48 µm</b></p> <p dir="ltr"><b id="docs-internal-guid-c76e72e4-7fff-0417-d337-61c9ef94aad0">Total Active Area : 3,125x100mm</b></p> <p dir="ltr"><b id="docs-internal-guid-c76e72e4-7fff-0417-d337-61c9ef94aad0">A/D Convert : 12 bit</b></p> <p><b id="docs-internal-guid-c76e72e4-7fff-0417-d337-61c9ef94aad0">Scan Time: 17sec</b></p> | [[rows.cauHinhCoBan]:unprocessed] | [[rows.cauHinhNangCao]:unprocessed] | [[rows.thongSoKyThuat]:unprocessed] | [[rows.dichVuDinhKem]:unprocessed] | [[rows.linhKien]:unprocessed] |  |  |  | CÔNG TY TRÁCH NHIỆM HỮU HẠN MỘT THÀNH VIÊN TÍN NHA | 2020-10-25T20:39:59.841 | CÔNG TY TRÁCH NHIỆM HỮU HẠN MỘT THÀNH VIÊN TÍN NHA | 2020-11-11T08:54:44.628
1407 | 2. Thiết bị hồi sức cấp cứu |  | Máy thở xâm nhập và không xâm nhập người lớn | Máy giúp thở | Astral 150 |  | Australia | ResMed Limited |  |  | Công ty TNHH Thiết bị Y tế Minh Khoa | Australia | Nhóm 3 |  |  | 500000000 | t | Bộ | true | 2020-11-09 | 2021-12-31 | <p>Máy thở xâm nhập và không xâm nhập dùng cho người lớn và trẻ em</p> | [[rows.cauHinhCoBan]:unprocessed] | [[rows.cauHinhNangCao]:unprocessed] | [[rows.thongSoKyThuat]:unprocessed] | [[rows.dichVuDinhKem]:unprocessed] | [[rows.linhKien]:unprocessed] |  |  |  | Công ty TNHH Thiết bị Y tế Minh Khoa | 2020-11-09T15:59:41.102 | Công ty TNHH Thiết bị Y tế Minh Khoa | 2020-11-11T08:51:27.484
1408 | 10. Thiết bị thăm dò chức năng |  | Máy điện cơ | Máy đo điện cơ | Neurowerk EMG |  | Đức | SIGMA Medizin-Technik GmbH |  | ["2020"] | CÔNG TY TNHH THƯƠNG MẠI VÀ DỊCH VỤ Y VIỆT | Đức | Nhóm 3 |  |  | 1238000000 | t | Chiếc | true | 2020-11-10 | 2021-11-10 | <p>Máy đo điện cơ Neurowerk EMG cung cấp đầy đủ các phương pháp chẩn đoán hàng ngày về sự xáo trộn chức năng thần kinh</p> <ul> <li>Hệ thống đo sinh lý học thần kinh 2 hoặc 4 kênh hoàn chỉnh</li> <li>Hệ thống tích hợp toàn bộ các phương pháp yêu cầu trong chẩn đoán thông thường các rối loạn thần kinh.</li> </ul> <p><strong>Thông số kỹ thuật:</strong></p> <p>- Bộ khuếch đại</p> <ul> <li>Kênh: 2 hoặc 4</li> <li>Kiểm tra trở kháng điện cực tích hợp</li> <li>CMRR &gt; 110 dB, nhiễu &lt; 1 µV</li> <li>Trở kháng đầu vào: 110 MΩ</li> <li>Giới hạn tần số thấp: &lt; 8mHz</li> <li>Giới hạn tần số cao: 20 kHz</li> <li>Bộ lọc: 50 / 60 Hz</li> </ul> <p>- Kích thích hình ảnh</p> <ul> <li>Màn hình kích thích: 17 inch TFT, kính bảo hộ</li> <li>Loại kích thích: loại bàn cờ; toàn màn hình, bên phải, bên trái, dưới và góc một phần tư; Goggle LED với trái, phải hoặc cả hai mắt kích thích</li> <li>Hình ảnh mục tiêu: trung tâm hoặc tại bất kỳ vị trí trên màn hình</li> <li>Đầu ra kích thích: phải, trái, cả hai</li> </ul> <p>- Kích thích điện</p> <ul> <li>Số lượng kích thích: 1 hoặc 2</li> <li>Loại kích thích: kích thích đơn, kép, theo chu kỳ</li> <li>Tần số kích thích: 0 đến 100 Hz</li> <li>Khả năng kích thích: Tối đa 16 xung mỗi lần</li> </ul> <p>- Kích thích âm thanh</p> <ul> <li>Loại kích thích: nhấp, âm nổ, tiếng ồn</li> <li>Bấm vào chế độ kích thích: hội tụ, âm vang, xen kẽ, ngẫu nhiên</li> <li>Cường độ kích thích: 0 đến 125 dB SPL mỗi bước 1 dB</li> </ul> | [[rows.cauHinhCoBan]:unprocessed] | [[rows.cauHinhNangCao]:unprocessed] | [[rows.thongSoKyThuat]:unprocessed] | [[rows.dichVuDinhKem]:unprocessed] | [[rows.linhKien]:unprocessed] |  |  |  | CÔNG TY TNHH THƯƠNG MẠI VÀ DỊCH VỤ Y VIỆT | 2020-11-10T15:58:27.031 | CÔNG TY TNHH THƯƠNG MẠI VÀ DỊCH VỤ Y VIỆT | 2020-11-11T10:22:14.779
1409 | 8. Thiết bị kiểm soát nhiễm khuẩn |  | Máy hấp tiệt trùng | Nồi hấp tiệt trùng 780 lít, 2 cửa trượt đứng | HA-780DR |  | Việt Nam | Công Ty TNHH Điện Tử Y Tế Hasaky |  | ["2021"] | CÔNG TY CỔ PHẦN CÔNG NGHỆ THƯƠNG DOANH | Việt Nam | Nhóm 5 |  |  | 2750000000 | t | Cái | true | 2020-10-23 | 2021-12-31 | <p>Ứng dụng: Dùng để tiệt trùng các dụng cụ y tế ở dạng đóng gói và không đóng gói, bông băng, gạc y tế, dụng cụ phẫu thuật, dụng cụ kim loại, đồ vải, cao su, nhựa chịu nhiệt, thủy tinh, dụng cụ xét nghiệm dùng trong bệnh viện, phòng khám, v.v.</p> | [[rows.cauHinhCoBan]:unprocessed] | [[rows.cauHinhNangCao]:unprocessed] | [[rows.thongSoKyThuat]:unprocessed] | [[rows.dichVuDinhKem]:unprocessed] | [[rows.linhKien]:unprocessed] |  |  |  | CÔNG TY CỔ PHẦN CÔNG NGHỆ THƯƠNG DOANH | 2020-10-23T14:54:46.737 | CÔNG TY CỔ PHẦN CÔNG NGHỆ THƯƠNG DOANH | 2021-01-05T11:23:30.819
1410 | 1. Thiết bị chẩn đoán hình ảnh |  | Máy X quang cố định | Máy X-quang cao tần, model KAIGEN-40R, loại 1 pha | KAIGEN-40R |  | Hàn Quốc | Listem Co., Ltd |  |  | CÔNG TY TNHH KỸ THUẬT Y TẾ DUYÊN HẢI | Hàn Quốc | Nhóm 6 |  |  | 750000000 | t | Chiếc | true | 2020-11-13 | 2020-11-13 | <p>Máy X-quang cao tần, model KAIGEN-40R, loại 1 pha</p><p>&nbsp;</p> | [[rows.cauHinhCoBan]:unprocessed] | [[rows.cauHinhNangCao]:unprocessed] | [[rows.thongSoKyThuat]:unprocessed] | [[rows.dichVuDinhKem]:unprocessed] | [[rows.linhKien]:unprocessed] |  |  |  | CÔNG TY TNHH KỸ THUẬT Y TẾ DUYÊN HẢI | 2020-11-13T18:20:55.725 | CÔNG TY TNHH KỸ THUẬT Y TẾ DUYÊN HẢI | 2020-12-09T15:24:26.370
1411 | 10. Thiết bị thăm dò chức năng |  | Máy điện não | Máy điện não | Be Plus Pro, loại: Standard |  | Italy | EB Neuro S.p.A |  | ["2020"] | CÔNG TY CỔ PHẦN DỊCH VỤ VINASE | Italy | Nhóm 3 |  |  | 1150000000 | t | Chiếc | true | 2020-11-10 | 2021-03-31 | <p align="center"><strong>MÁY ĐIỆN NÃO</strong></p> <p>Model: Be Plus Pro, Loại: Standard</p> <p>Hãng sản xuất: EBNeuro – Italy</p> <p>Xuất xứ: Ý</p> | [[rows.cauHinhCoBan]:unprocessed] | [[rows.cauHinhNangCao]:unprocessed] | [[rows.thongSoKyThuat]:unprocessed] | [[rows.dichVuDinhKem]:unprocessed] | [[rows.linhKien]:unprocessed] |  |  |  | CÔNG TY CỔ PHẦN DỊCH VỤ VINASE | 2020-11-10T14:15:21.691 | CÔNG TY CỔ PHẦN DỊCH VỤ VINASE | 2020-11-11T10:22:14.779
1412 | 3. Thiết bị lọc máu |  | Máy thận nhân tạo | FORMULA | IBFXMX601 |  | Italy | Bellco S.r.l |  | ["2020"] | CÔNG TY CỔ PHẦN DƯỢC PHẨM PHÚ THÁI | Italy | Nhóm 1 |  |  | 700000000 |  | Chiếc | false | 2020-11-15 | 2021-11-14 |  | [[rows.cauHinhCoBan]:unprocessed] | [[rows.cauHinhNangCao]:unprocessed] | [[rows.thongSoKyThuat]:unprocessed] | [[rows.dichVuDinhKem]:unprocessed] | [[rows.linhKien]:unprocessed] |  |  |  | CÔNG TY CỔ PHẦN DƯỢC PHẨM PHÚ THÁI | 2020-11-09T16:39:04.631 | CÔNG TY CỔ PHẦN DƯỢC PHẨM PHÚ THÁI | 2020-11-09T16:39:04.631
1413 | 3. Thiết bị lọc máu |  | Máy thận nhân tạo | FORMULA PLUS | IBFPMX601 |  | Italy | Bellco S.r.l |  | ["2020"] | CÔNG TY CỔ PHẦN DƯỢC PHẨM PHÚ THÁI | Italy | Nhóm 1 |  |  | 750000000 |  | Chiếc | false | 2020-11-15 | 2021-11-14 |  | [[rows.cauHinhCoBan]:unprocessed] | [[rows.cauHinhNangCao]:unprocessed] | [[rows.thongSoKyThuat]:unprocessed] | [[rows.dichVuDinhKem]:unprocessed] | [[rows.linhKien]:unprocessed] |  |  |  | CÔNG TY CỔ PHẦN DƯỢC PHẨM PHÚ THÁI | 2020-11-09T16:39:04.668 | CÔNG TY CỔ PHẦN DƯỢC PHẨM PHÚ THÁI | 2020-11-09T16:39:04.668
1414 | 3. Thiết bị lọc máu |  | Máy lọc HDF online | FORMULA THERAPY | IBFTBX701 |  | Italy | Bellco S.r.l |  | ["2020"] | CÔNG TY CỔ PHẦN DƯỢC PHẨM PHÚ THÁI | Italy | Nhóm 1 |  |  | 869787500 |  | Chiếc | false | 2020-11-15 | 2021-11-14 |  | [[rows.cauHinhCoBan]:unprocessed] | [[rows.cauHinhNangCao]:unprocessed] | [[rows.thongSoKyThuat]:unprocessed] | [[rows.dichVuDinhKem]:unprocessed] | [[rows.linhKien]:unprocessed] |  |  |  | CÔNG TY CỔ PHẦN DƯỢC PHẨM PHÚ THÁI | 2020-11-09T16:39:04.704 | CÔNG TY CỔ PHẦN DƯỢC PHẨM PHÚ THÁI | 2020-11-09T16:39:04.704
1415 | 3. Thiết bị lọc máu |  | Máy siêu lọc máu liên tục | AMPLYA | IBAXXX700 |  | Italy | Bellco S.r.l |  | ["2020"] | CÔNG TY CỔ PHẦN DƯỢC PHẨM PHÚ THÁI | Italy | Nhóm 1 |  |  | 1350000000 |  | Chiếc | false | 2020-11-15 | 2021-11-14 |  | [[rows.cauHinhCoBan]:unprocessed] | [[rows.cauHinhNangCao]:unprocessed] | [[rows.thongSoKyThuat]:unprocessed] | [[rows.dichVuDinhKem]:unprocessed] | [[rows.linhKien]:unprocessed] |  |  |  | CÔNG TY CỔ PHẦN DƯỢC PHẨM PHÚ THÁI | 2020-11-09T16:39:04.754 | CÔNG TY CỔ PHẦN DƯỢC PHẨM PHÚ THÁI | 2020-11-09T16:39:04.754
1416 | 3. Thiết bị lọc máu |  | Máy siêu lọc máu liên tục | CARPEDIEM | IB7010200 |  | Italy | Bellco S.r.l |  | ["2020"] | CÔNG TY CỔ PHẦN DƯỢC PHẨM PHÚ THÁI | Italy | Nhóm 1 |  |  | 1450000000 |  | Chiếc | false | 2020-11-15 | 2021-11-14 |  | [[rows.cauHinhCoBan]:unprocessed] | [[rows.cauHinhNangCao]:unprocessed] | [[rows.thongSoKyThuat]:unprocessed] | [[rows.dichVuDinhKem]:unprocessed] | [[rows.linhKien]:unprocessed] |  |  |  | CÔNG TY CỔ PHẦN DƯỢC PHẨM PHÚ THÁI | 2020-11-09T16:39:04.790 | CÔNG TY CỔ PHẦN DƯỢC PHẨM PHÚ THÁI | 2020-11-09T16:39:04.790
1417 | 1. Thiết bị chẩn đoán hình ảnh |  | Máy X quang tổng quát | Tên thương mai thảo test | DR1F-500 |  |  | Công Ty TNHH Thiết Bị Việt Ba |  | ["1990"] | CÔNG TY CỔ PHẦN DƯỢC PHẨM PHÚ THÁI | Afghanistan | Nhóm 1 |  |  | 1000000 |  | Chiếc |  | 2020-11-15 | 2022-12-20 |  | [[rows.cauHinhCoBan]:unprocessed] | [[rows.cauHinhNangCao]:unprocessed] | [[rows.thongSoKyThuat]:unprocessed] | [[rows.dichVuDinhKem]:unprocessed] | [[rows.linhKien]:unprocessed] |  |  |  | CÔNG TY CỔ PHẦN DƯỢC PHẨM PHÚ THÁI | 2020-11-09T16:39:04.576 | CÔNG TY CỔ PHẦN DƯỢC PHẨM PHÚ THÁI | 2020-11-09T16:39:04.576
1418 | 7. Thiết bị chuyên khoa xét nghiệm |  | Máy xét nghiệm điện giải | Máy xét nghiệm điện giải | EasyLyte Plus Na/K/Cl analyzer 2014 |  |  | Medica Corporation, Mỹ |  | ["2020"] | CÔNG TY CỔ PHẦN ĐÂU TƯ SUNMED | Hàn Quốc | Nhóm 3 |  |  | 87000000 |  | Hệ thống | true | 2020-11-11 | 2020-12-31 |  | [[rows.cauHinhCoBan]:unprocessed] | [[rows.cauHinhNangCao]:unprocessed] | [[rows.thongSoKyThuat]:unprocessed] | [[rows.dichVuDinhKem]:unprocessed] | [[rows.linhKien]:unprocessed] |  |  |  | CÔNG TY CỔ PHẦN ĐÂU TƯ SUNMED | 2020-11-11T08:18:48.442 | CÔNG TY CỔ PHẦN ĐÂU TƯ SUNMED | 2020-11-11T08:18:48.442
1419 | 7. Thiết bị chuyên khoa xét nghiệm |  | Máy xét nghiệm đông máu | Máy phân tích đông máu hoàn toàn tự động | COATRON A6 |  | Đức | TECO Medical Instruments, Production and Trading GmbH |  |  | CÔNG TY TNHH THƯƠNG MẠI DỊCH VỤ THẠCH PHÁT |  | Nhóm 3 |  |  | 950000000 | t | Chiếc | true | 2020-12-31 | 2021-06-30 | <p class="ql-align-center"><strong>MÁY PHÂN TÍCH&nbsp;ĐÔNG MÁU HOÀN TOÀN TỰ ĐỘNG&nbsp;</strong></p><p class="ql-align-center"><strong>MODEL: COATRON&nbsp;A6</strong></p><p><br></p> | [[rows.cauHinhCoBan]:unprocessed] | [[rows.cauHinhNangCao]:unprocessed] | [[rows.thongSoKyThuat]:unprocessed] | [[rows.dichVuDinhKem]:unprocessed] | [[rows.linhKien]:unprocessed] |  |  |  | CÔNG TY TNHH THƯƠNG MẠI DỊCH VỤ THẠCH PHÁT | 2020-12-31T14:44:26.261 | CÔNG TY TNHH THƯƠNG MẠI DỊCH VỤ THẠCH PHÁT | 2020-12-31T14:44:26.309
1420 | 8. Thiết bị kiểm soát nhiễm khuẩn |  | Máy hấp tiệt trùng | Nồi hấp tiệt trùng NIHOPHAWA- AS300M hai cửa tay quay, ruột vuông | NIHOPHAWA-AS300M |  | Việt Nam | Công Ty TNHH Thương Mại Và Công Nghệ Hồng Phát |  | ["2020"] | Công ty TNHH Thương mại và Công nghệ Hồng Phát | Việt Nam | Nhóm null |  |  | 1400000000 | t | Chiếc | true | 2020-11-04 | 2021-11-04 | <ul> <li>Thiết bị sử dụng hơi nước bão hòa ở nhiệt độ cao để tiệt trùng các dụng cụ y tế ở dạng đóng gói và không đóng gói, ứng dụng cho các dây chuyền tiệt trùng đồ vải, dụng cụ phẫu thuật, kim loại, dụng cụ xét nghiệm dùng trong bệnh viện, phòng khám, viện nghiên cứu, phòng thí nghiệm,…</li> <li>Thiết bị có các chương trình tiệt trùng được cài đặt sẵn các thông số phù hợp với các vật liệu khác nhau để thuận tiện cho người sử dụng. Ngoài ra máy có một chương trình tiệt trùng cho người sử dụng tự chọn các thông số nhiệt độ, thời gian tiệt trùng, thời gian làm khô theo nhu cầu.</li> <li>Thiết bị được điều khiển bởi bộ vi xử lý được cài đặt sẵn phần mềm thông minh có độ chính xác cao.</li> <li>Hiển thị các thông số trên màn hình LCD và cho phép người sử dụng điều khiển bằng cách chạm vào các thao tác trên màn hình.</li> <li>Thiết bị vận hành tự động từ khi bắt đầu đến khi kết thúc.</li> <li>Thiết bị hoạt động bằng điện.</li> </ul> | [[rows.cauHinhCoBan]:unprocessed] | [[rows.cauHinhNangCao]:unprocessed] | [[rows.thongSoKyThuat]:unprocessed] | [[rows.dichVuDinhKem]:unprocessed] | [[rows.linhKien]:unprocessed] |  |  |  | Công ty TNHH Thương mại và Công nghệ Hồng Phát | 2020-11-04T10:37:30.606 | Công ty TNHH Thương mại và Công nghệ Hồng Phát | 2020-11-11T08:31:02.110
1421 | 4. Thiết bị phòng mổ |  | Đèn mổ treo trần 1 nhánh | Đèn mổ treo trần 1 nhánh | M200 |  | Hàn Quốc | Dentis Co.,Ltd. |  | ["2020"] | Công ty Cổ phần thương mại và Dịch vụ Kỹ thuật Thiết bị y tế Tuấn Ngọc | Hàn Quốc | Nhóm 3 |  |  | 159390000 | t | Chiếc | true | 2020-11-14 | 2021-02-14 | <p>Đèn phẫu thuật (M200) được sử dụng để cung cấp ánh sáng cho vùng phẫu thuật hoặc bệnh nhân trong quá trình phẫu thuật, chẩn đoán và điều trị.</p> | [[rows.cauHinhCoBan]:unprocessed] | [[rows.cauHinhNangCao]:unprocessed] | [[rows.thongSoKyThuat]:unprocessed] | [[rows.dichVuDinhKem]:unprocessed] | [[rows.linhKien]:unprocessed] |  |  |  | Công ty Cổ phần thương mại và Dịch vụ Kỹ thuật Thiết bị y tế Tuấn Ngọc | 2020-11-14T10:18:08.614 | Công ty Cổ phần thương mại và Dịch vụ Kỹ thuật Thiết bị y tế Tuấn Ngọc | 2020-11-16T12:04:59.904
1422 | 6. Thiết bị chuyên khoa RHM-THM-Mắt |  | Máy và ghế khám, chữa răng | SB/LA Spiral Implant D-3.3mm/L-11.5mm (Narrow Line) | NL-SNAP-3.3-11.5 |  | Đức | Ritter Implants GmbH & Co. KG |  |  | CÔNG TY TNHH BÌNH VIỆT ĐỨC |  | Nhóm null |  |  | 9850000 | t | Chiếc | true | 2020-11-06 | 2025-11-06 | <p>Đặc điểm:</p> <ul> <li>Vật liệu titanium loại 5</li> <li>Bề mặt SLA</li> <li>Kết nối trong lục giác</li> <li>Thiết kế ren cắt chủ động</li> </ul> <p>Kích thước: Đường kính 3.3</p> <p>Chiều dài: 11.5</p> <p>Thích hợp với tất cả các loại xương</p> <p>Đỉnh Implant hình nón, hạn chế tối đa các trường hợp thủng xoang</p> <p>Phục hình: Cement, bắt vít, toàn hàm, tức thì,…</p> <p>Mũi khoan: có stopper và không có stopper</p> | [[rows.cauHinhCoBan]:unprocessed] | [[rows.cauHinhNangCao]:unprocessed] | [[rows.thongSoKyThuat]:unprocessed] | [[rows.dichVuDinhKem]:unprocessed] | [[rows.linhKien]:unprocessed] |  |  |  | CÔNG TY TNHH BÌNH VIỆT ĐỨC | 2020-11-06T17:18:41.854 | CÔNG TY TNHH BÌNH VIỆT ĐỨC | 2020-11-11T08:40:55.283
1423 | 6. Thiết bị chuyên khoa RHM-THM-Mắt |  | Máy và ghế khám, chữa răng | SB/LA Spiral Implant D-3.3mm/L-10mm (Narrow Line) | NL-SNAP-3.3-10 |  | Đức | Ritter Implants GmbH & Co. KG |  |  | CÔNG TY TNHH BÌNH VIỆT ĐỨC |  | Nhóm null |  |  | 9850000 | t | Chiếc | true | 2020-11-06 | 2025-11-06 | <p>Đặc điểm:</p> <ul> <li>Vật liệu titanium loại 5</li> <li>Bề mặt SLA</li> <li>Kết nối trong lục giác</li> <li>Thiết kế ren cắt chủ động</li> </ul> <p>Kích thước: Đường kính 3.0</p> <p>Chiều dài: 16</p> <p>Thích hợp với tất cả các loại xương</p> <p>Đỉnh Implant hình nón, hạn chế tối đa các trường hợp thủng xoang</p> <p>Phục hình: Cement, bắt vít, toàn hàm, tức thì,…</p> <p>Mũi khoan: có stopper và không có stopper</p> | [[rows.cauHinhCoBan]:unprocessed] | [[rows.cauHinhNangCao]:unprocessed] | [[rows.thongSoKyThuat]:unprocessed] | [[rows.dichVuDinhKem]:unprocessed] | [[rows.linhKien]:unprocessed] |  |  |  | CÔNG TY TNHH BÌNH VIỆT ĐỨC | 2020-11-06T17:16:55.396 | CÔNG TY TNHH BÌNH VIỆT ĐỨC | 2020-11-11T08:40:55.283
1424 | 6. Thiết bị chuyên khoa RHM-THM-Mắt |  | Máy và ghế khám, chữa răng | SB/LA Spiral Implant D-3.0mm/L-16mm (Narrow Line) | NL-SNAP-3-16 |  | Đức | Ritter Implants GmbH & Co. KG |  |  | CÔNG TY TNHH BÌNH VIỆT ĐỨC |  | Nhóm null |  |  | 9850000 | t | Chiếc | true | 2020-11-06 | 2025-11-06 | <p>Đặc điểm:</p> <ul> <li>Vật liệu titanium loại 5</li> <li>Bề mặt SLA</li> <li>Kết nối trong lục giác</li> <li>Thiết kế ren cắt chủ động</li> </ul> <p>Kích thước: Đường kính 3.0</p> <p>Chiều dài: 16</p> <p>Thích hợp với tất cả các loại xương</p> <p>Đỉnh Implant hình nón, hạn chế tối đa các trường hợp thủng xoang</p> <p>Phục hình: Cement, bắt vít, toàn hàm, tức thì,…</p> <p>Mũi khoan: có stopper và không có stopper</p> | [[rows.cauHinhCoBan]:unprocessed] | [[rows.cauHinhNangCao]:unprocessed] | [[rows.thongSoKyThuat]:unprocessed] | [[rows.dichVuDinhKem]:unprocessed] | [[rows.linhKien]:unprocessed] |  |  |  | CÔNG TY TNHH BÌNH VIỆT ĐỨC | 2020-11-06T17:14:51.989 | CÔNG TY TNHH BÌNH VIỆT ĐỨC | 2020-11-11T08:40:55.283
1425 | 6. Thiết bị chuyên khoa RHM-THM-Mắt |  | Máy và ghế khám, chữa răng | SB/LA Spiral Implant D-3.0mm/L-13mm (Narrow Line) | NL-SNAP-3-13 |  | Đức | Ritter Implants GmbH & Co. KG |  |  | CÔNG TY TNHH BÌNH VIỆT ĐỨC |  | Nhóm null |  |  | 9850000 | t | Chiếc | true | 2020-11-06 | 2025-11-06 | <p>Đặc điểm:</p> <ul> <li>Vật liệu titanium loại 5</li> <li>Bề mặt SLA</li> <li>Kết nối trong lục giác</li> <li>Thiết kế ren cắt chủ động</li> </ul> <p>Kích thước: Đường kính 3.0</p> <p>Chiều dài: 13</p> <p>Thích hợp với tất cả các loại xương</p> <p>Đỉnh Implant hình nón, hạn chế tối đa các trường hợp thủng xoang</p> <p>Phục hình: Cement, bắt vít, toàn hàm, tức thì,…</p> <p>Mũi khoan: có stopper và không có stopper</p> | [[rows.cauHinhCoBan]:unprocessed] | [[rows.cauHinhNangCao]:unprocessed] | [[rows.thongSoKyThuat]:unprocessed] | [[rows.dichVuDinhKem]:unprocessed] | [[rows.linhKien]:unprocessed] |  |  |  | CÔNG TY TNHH BÌNH VIỆT ĐỨC | 2020-11-06T17:12:38.577 | CÔNG TY TNHH BÌNH VIỆT ĐỨC | 2020-11-11T08:40:55.284
1426 | 6. Thiết bị chuyên khoa RHM-THM-Mắt |  | Máy và ghế khám, chữa răng | SB/LA Spiral Implant D-3.0mm/L-11.5mm (Narrow Line) | NL-SNAP-3-11.5 |  | Đức | Ritter Implants GmbH & Co. KG |  |  | CÔNG TY TNHH BÌNH VIỆT ĐỨC |  | Nhóm null |  |  | 9850000 | t | Chiếc | true | 2020-11-06 | 2025-11-06 | <p>Đặc điểm:</p> <ul> <li>Vật liệu titanium loại 5</li> <li>Bề mặt SLA</li> <li>Kết nối trong lục giác</li> <li>Thiết kế ren cắt chủ động</li> </ul> <p>Kích thước: Đường kính 3.0</p> <p>Chiều dài: 11.5</p> <p>Thích hợp với tất cả các loại xương</p> <p>Đỉnh Implant hình nón, hạn chế tối đa các trường hợp thủng xoang</p> <p>Phục hình: Cement, bắt vít, toàn hàm, tức thì,…</p> <p>Mũi khoan: có stopper và không có stopper</p> | [[rows.cauHinhCoBan]:unprocessed] | [[rows.cauHinhNangCao]:unprocessed] | [[rows.thongSoKyThuat]:unprocessed] | [[rows.dichVuDinhKem]:unprocessed] | [[rows.linhKien]:unprocessed] |  |  |  | CÔNG TY TNHH BÌNH VIỆT ĐỨC | 2020-11-06T17:11:01.981 | CÔNG TY TNHH BÌNH VIỆT ĐỨC | 2020-11-11T08:40:55.284
1427 | 2. Thiết bị hồi sức cấp cứu |  | Máy theo dõi bệnh nhân 5 thông số | Monitor theo dõi bệnh nhân 5 thông số | IP-4050 |  | Hàn Quốc | Infunix Technology Co. Ltd |  | ["2020"] | CÔNG TY TNHH THIẾT BỊ Y TẾ THÀNH PHÁT | Hàn Quốc | Nhóm 6 |  |  | 62000000 | t | Chiếc | true | 2020-11-12 | 2021-12-31 | <p><strong>Máy theo dõi bệnh nhân 5 thông số</strong><br /> Model: IP 4050<br /> Hãng: Infunix Techonology Co., Ltd<br /> Xuất xứ: Hàn Quốc</p> <p>Chất lượng: Mới 100%</p> | [[rows.cauHinhCoBan]:unprocessed] | [[rows.cauHinhNangCao]:unprocessed] | [[rows.thongSoKyThuat]:unprocessed] | [[rows.dichVuDinhKem]:unprocessed] | [[rows.linhKien]:unprocessed] |  |  |  | CÔNG TY TNHH THIẾT BỊ Y TẾ THÀNH PHÁT | 2020-11-12T15:07:04.337 | CÔNG TY TNHH THIẾT BỊ Y TẾ THÀNH PHÁT | 2020-11-12T15:32:59.008
1428 | 4. Thiết bị phòng mổ |  | Dao mổ Laser | Thiết bị vi điểm phẫu thuật Fractional Laser | FL 412 Super |  | Việt Nam | Trung Tâm Công Nghệ Laser - Viện Ứng Dụng Công Nghệ |  |  | Trung tâm Công nghệ Laser | Việt Nam | Nhóm null |  |  | 322000000 | t | Chiếc | true | 2020-11-09 | 2021-02-09 | <ul> <li>Micro Cell Treatment (Tái tạo tế bào).</li> <li>Skin Resurfacing (Tái tạo bề mặt da).</li> <li>Photo – Damaged Skin (Điều trị da bị tổn thương).</li> <li>Wrinkles (Điều trị nếp nhăn).</li> <li>Whitening (Làm mịn, trắng da).</li> <li>Laser Ablation (Cắt đốt).</li> <li>Laser Peeling (Bóc tách).</li> <li>Laser Vaporization (Bốc bay).</li> <li>Scars (Các loại sẹo).</li> <li><strong>CHUYÊN KHOA ỨNG DỤNG</strong></li> </ul> | [[rows.cauHinhCoBan]:unprocessed] | [[rows.cauHinhNangCao]:unprocessed] | [[rows.thongSoKyThuat]:unprocessed] | [[rows.dichVuDinhKem]:unprocessed] | [[rows.linhKien]:unprocessed] |  |  |  | Trung tâm Công nghệ Laser | 2020-11-09T15:40:36.702 | Trung tâm Công nghệ Laser | 2020-11-11T07:44:13.640
1429 | 1. Thiết bị chẩn đoán hình ảnh |  | Máy X quang cố định | Hệ thống X quang kỹ thuật số DR, 2 tấm cảm biến | DuraDiagnost |  | Trung Quốc | Philips Healthcare (Suzhou) Co. Ltd. |  | ["2020"] | Công ty TNHH Thương mại và Công nghệ kỹ thuật TNT | Trung Quốc | Nhóm 2 |  |  | 5500000000 | t | Hệ thống | true | 2021-01-20 | 2021-03-31 | <p><strong>Hệ thống X quang kỹ thuật số DR, 2 tấm cảm biến</strong></p><p>Model/ Ký mã hiệu<strong>: DigitalDiagnost </strong></p><p>Hãng sản xuất:&nbsp;<strong>Philips</strong></p><p>Xuất xứ:&nbsp;<strong>Trung Quốc</strong></p><p>Tình trạng: Mới 100%</p><p>Nhà sản xuất đạt tiêu chuẩn chất lượng: ISO 13485, CE</p> | [[rows.cauHinhCoBan]:unprocessed] | [[rows.cauHinhNangCao]:unprocessed] | [[rows.thongSoKyThuat]:unprocessed] | [[rows.dichVuDinhKem]:unprocessed] | [[rows.linhKien]:unprocessed] |  |  |  | Công ty TNHH Thương mại và Công nghệ kỹ thuật TNT | 2021-01-20T10:39:22.317 | Công ty TNHH Thương mại và Công nghệ kỹ thuật TNT | 2021-01-20T10:39:22.392
1430 | 4. Thiết bị phòng mổ |  | Dao mổ plasma | Thiết bị Plasma Mono - Bipolar phẫu thuật đa năng. | PSA-2MTC Super |  | Việt Nam | Trung Tâm Công Nghệ Laser - Viện Ứng Dụng Công Nghệ |  |  | Trung tâm Công nghệ Laser | Việt Nam | Nhóm null |  |  | 64000000 | t | Chiếc | true | 2020-11-08 | 2021-02-08 | <p><strong>Các đặc tính ưu việt trong phẫu thuật:</strong></p> <p>- Chất lượng cao, thời gian sử dụng dài, độ tin cậy lớn.</p> <p>- Điều chỉnh ngọn lửa ION dài hay ngắn tùy theo yêu cầu điều trị.</p> <p>- Máy có thể làm việc liên tục hay ngắt quãng với độ chính xác cao nhờ điều khiển băng công tắc đạp chân và có các chế độ làm việc xung (đơn, chuỗi).</p> <p>- Do tính đa dạng của chủng loại kim phẫu thuật nên phương thức phẫu thuật được tối ưu hơn so với phẫu thuật bằng Laser hay các loại máy khác.</p> <p>- Thiết bị gọn, nhẹ, dễ sử dụng, có thể phổ cập trên tuyến tỉnh, tuyến xã hay ở các phòng khám quy mô nhỏ, có thể sách tay.</p> <p>- Thiết bị linh hoạt trong tiểu phẫu và trong các thủ thuật ở các chuyên khoa mà các thiết bị Laser không làm được.</p> | [[rows.cauHinhCoBan]:unprocessed] | [[rows.cauHinhNangCao]:unprocessed] | [[rows.thongSoKyThuat]:unprocessed] | [[rows.dichVuDinhKem]:unprocessed] | [[rows.linhKien]:unprocessed] |  |  |  | Trung tâm Công nghệ Laser | 2020-11-08T10:00:45.387 | Trung tâm Công nghệ Laser | 2020-11-11T08:49:39.891
1431 | 7. Thiết bị chuyên khoa xét nghiệm |  | Máy xét nghiệm sinh hóa tự động | Máy phân tích sinh hóa | BA400 |  | Tây Ban Nha | Biosystems S.A. |  |  | CÔNG TY TNHH THIẾT BỊ DUY MINH | Tây Ban Nha | Nhóm 3 |  |  | 1200000000 | t | Bộ | true | 2020-12-24 | 2021-03-31 | <p class="ql-align-justify"><strong>BA400</strong> của Biosytems là thiết bị xét nghiệm sinh hóa và đo độ đục được thiết kế mang đến hiệu suất tốt nhất cho các phòng thí nghiệm hướng tới đạt được hiệu quả cao nhất đồng thời giảm thiểu chi phí vận hành.</p><p class="ql-align-justify">Dựa trên hóa chất của Biosytems cùng với hỗ trợ kỹ thuật toàn cầu, hệ thống BA400 tạo nền tảng cho một thế hệ mới của máy xét nghiệm lâm sàng.</p><p class="ql-align-justify"><strong>Thông minh tự chủ</strong></p><p class="ql-align-justify">88 vị trí giữ lạnh với chức năng đọc mã vạnh tích hợp</p><p class="ql-align-justify">135 vị trí mẫu, hóa chất control và calibrator phù hợp với ống ban đầu hoặc ống bệnh nhi, trong đó có 90 vị trí có tích hợp đọc mã vạch</p><p class="ql-align-justify"><strong>Hệ thống quang học thông minh</strong></p><p class="ql-align-justify">Biosystems đã phát triển BA400 với hệ thống quang học tiên tiến và hiện đại chạy với nguồn sáng LED đơn sắc 8 bước sóng đáp ứng cả những phương pháp hóa sinh phức tạp.</p><p class="ql-align-justify"><strong>Vận hành thông minh</strong></p><p class="ql-align-justify">Tự kiểm soát qua hệ thống điện tử CAN (Controller Area Network) nhằm tối ưu hóa hiệu suất và giảm thời gian bảo trì.</p><p class="ql-align-justify">Hệ thống chuyển mẫu chính xác với chức năng phát hiện mức bệnh phẩm, va chạm và cục máu đông, tự động trở về vị trí bảo vệ khi máy tạm ngưng.</p><p class="ql-align-justify">Tiêu thụ nước tối thiểu (ít hơn 14 l/giờ)</p><p class="ql-align-justify">Đầu bơm được sử dụng bằng Piston gốm giúp giảm nguy cơ hỏng hóc cơ khí</p><p class="ql-align-justify">Hệ thống làm mát độc lập cho thuốc thử (nhiệt độ từ 4 - 8<sup>o</sup>C, cho tới 35<sup> o</sup>C tương đương nhiệt độ phòng).</p><p class="ql-align-justify"><br></p> | [[rows.cauHinhCoBan]:unprocessed] | [[rows.cauHinhNangCao]:unprocessed] | [[rows.thongSoKyThuat]:unprocessed] | [[rows.dichVuDinhKem]:unprocessed] | [[rows.linhKien]:unprocessed] |  |  |  | CÔNG TY TNHH THIẾT BỊ DUY MINH | 2020-12-24T11:13:09.310 | CÔNG TY TNHH THIẾT BỊ DUY MINH | 2020-12-24T11:13:09.365
1432 | 13. Thiết bị dùng chung |  | Hệ thống nước R.O | Hệ thống sản xuất nước tinh khiết (R.O) dùng cho lọc máu và các trị liệu liên quan | NAS/WTS-RO-HD50 |  | Việt Nam | Công Ty TNHH Thương Mại - Dịch Vụ - Kỹ Thuật Nhất An Sinh |  | ["2020"] | CÔNG TY TNHH THƯƠNG MẠI - DỊCH VỤ - KỸ THUẬT NHẤT AN SINH | Việt Nam | Nhóm 6 |  |  | 300000000 | t | Hệ thống | true | 2020-11-21 | 2021-12-31 | <p>Xử lý nước bằng công nghệ lọc thẩm thấu ngược (<em>REVERSE OSMOSIS) </em>viết tắt là R.O là một dây chuyền công nghệ đồng bộ và liên tục, bắt đầu từ thiết bị lọc thô đến lọc trao đổi ion làm mềm nước, lọc than hoạt tính, qua lọc tinh 5micron, đi vào màng lọc R.O với áp lực cao, tại đây màng lọc R.O sẽ loại thải các tạp chất vô cơ, hữu cơ,vi khuẩn, virus, các gốc muối khoáng có chứa ion kim loại, …ít nhất 50% nước có chứa cặn bẩn được thải bỏ, 50% còn lại qua màng lọc thẩm thấu ngược được gọi là nước thành phẩm. Nước thành phẩm sau đó được trữ vào bồn chứa hoặc cấp trực tiếp đến các máy lọc thận nhân tạo</p> | [[rows.cauHinhCoBan]:unprocessed] | [[rows.cauHinhNangCao]:unprocessed] | [[rows.thongSoKyThuat]:unprocessed] | [[rows.dichVuDinhKem]:unprocessed] | [[rows.linhKien]:unprocessed] |  |  |  | CÔNG TY TNHH THƯƠNG MẠI - DỊCH VỤ - KỸ THUẬT NHẤT AN SINH | 2020-11-21T08:23:41.694 | CÔNG TY TNHH THƯƠNG MẠI - DỊCH VỤ - KỸ THUẬT NHẤT AN SINH | 2021-01-27T16:01:17.662
1433 | 4. Thiết bị phòng mổ |  | Đèn mổ treo trần 2 nhánh | Đèn mổ 2 chóa | Marled E15/E9i |  | Đức | KLS Martin group |  |  | Công ty cổ phần Meditronic | Đức | Nhóm 3 |  |  | 750000000 | t | Chiếc | true | 2020-10-23 | 2021-09-30 | <ul> <li>Sử dụng công nghệ LED</li> <li>Có tối thiểu 3 mức lựa chọn nhiệt độ màu</li> <li>Tỏa nhiệt thấp</li> <li>Cấu trúc đèn phải được thiết kế tối ưu trong phòng sạch dưới hệ thống laminar flow</li> <li>Tay nắm điều khiển đèn có thể tiếp cận từ bất kỳ vị trí nào</li> <li>Có chế độ dùng trong trường hợp phẫu thuật nội soi</li> </ul> | [[rows.cauHinhCoBan]:unprocessed] | [[rows.cauHinhNangCao]:unprocessed] | [[rows.thongSoKyThuat]:unprocessed] | [[rows.dichVuDinhKem]:unprocessed] | [[rows.linhKien]:unprocessed] |  |  |  | Công ty cổ phần Meditronic | 2020-10-23T17:16:04.361 | Công ty cổ phần Meditronic | 2020-11-11T08:54:45.164
1434 | 4. Thiết bị phòng mổ |  | Đèn mổ treo trần 2 nhánh | Đèn mổ treo trần 2 nhánh | L400/M400 |  | Hàn Quốc | Dentis Co.,Ltd. |  | ["2020"] | Công ty Cổ phần thương mại và Dịch vụ Kỹ thuật Thiết bị y tế Tuấn Ngọc | Hàn Quốc | Nhóm 3 |  |  | 390720000 | t | Chiếc | true | 2020-11-14 | 2021-02-14 | <p>Đèn phẫu thuật (L/M400) được sử dụng để cung cấp ánh sáng cho vùng phẫu thuật hoặc bệnh nhân trong quá trình phẫu thuật, chẩn đoán và điều trị.</p> | [[rows.cauHinhCoBan]:unprocessed] | [[rows.cauHinhNangCao]:unprocessed] | [[rows.thongSoKyThuat]:unprocessed] | [[rows.dichVuDinhKem]:unprocessed] | [[rows.linhKien]:unprocessed] |  |  |  | Công ty Cổ phần thương mại và Dịch vụ Kỹ thuật Thiết bị y tế Tuấn Ngọc | 2020-11-14T10:49:08.943 | Công ty Cổ phần thương mại và Dịch vụ Kỹ thuật Thiết bị y tế Tuấn Ngọc | 2020-11-16T12:04:10.200
1435 | 8. Thiết bị kiểm soát nhiễm khuẩn |  | Bồn rửa tay vô trùng | Bồn rửa tay vô trùng 3 vòi | CHS - Matic 3 |  | Hàn Quốc | JW Bio Science Corporation |  | ["2020"] | CÔNG TY CỔ PHẦN THIẾT BỊ Y TẾ TRƯỜNG SƠN |  | Nhóm 6 |  |  | 280000000 | t | Chiếc | true | 2020-11-07 | 2021-12-31 | <p>&nbsp;</p> <ul> <li>Là hệ thống bồn rửa tay vô trùng đồng bộ loại 3 vòi. Sử dụng cùng lúc cho 03 phẫu thuật viên.</li> <li>Ứng dụng:&nbsp; sử dụng cho các phòng mổ, phòng khám sản phụ khoa, phòng đẻ, phòng IVF, nội soi, tai mũi họng, thần kinh và những nơi cần nước vô trùng.</li> <li>Nguyên lý hoạt động: Nước được cung cấp vào bồn sẽ được hòa trộn với nước nóng theo nhiệt độ cài đặt và được đi qua bộ lọc thô và bộ lọc tinh. Sau đó qua hệ thống 02 bóng đèn cực tím để tiệt trùng trước khi đi ra 03 vòi rửa.</li> <li>Cấu tạo của bồn được làm bằng thép không gỉ chất lượng cao.</li> <li>Thân bồn có 04 bánh xe quay.</li> <li>Đường ống dẫn nước được làm bằng đồng.</li> <li>Có thể lựa chọn sử dụng nước nóng hoặc nước lạnh.</li> </ul> | [[rows.cauHinhCoBan]:unprocessed] | [[rows.cauHinhNangCao]:unprocessed] | [[rows.thongSoKyThuat]:unprocessed] | [[rows.dichVuDinhKem]:unprocessed] | [[rows.linhKien]:unprocessed] |  |  |  | CÔNG TY CỔ PHẦN THIẾT BỊ Y TẾ TRƯỜNG SƠN | 2020-11-07T17:17:30.403 | CÔNG TY CỔ PHẦN THIẾT BỊ Y TẾ TRƯỜNG SƠN | 2020-11-11T08:36:33.120
1436 | 2. Thiết bị hồi sức cấp cứu |  | Máy theo dõi bệnh nhân 5 thông số | MÁY MONITOR THEO DÕI BỆNH NHÂN | OMNI III |  | Mỹ | Infinium Medical Inc. |  | ["2020"] | Công ty TNHH thương mại kỹ thuật TPCOM |  | Nhóm 3 |  |  | 150000000 | t | Chiếc | true | 2020-10-30 | 2021-10-30 | <ul> <li>Các thiết lập quan trọng có thể nhanh chóng được sửa đổi để đáp ứng nhu cầu thay đổi của từng bệnh nhân.</li> <li>Người dung có thể đặt cài đặt mặc định, giới hạn cảnh báo và quản lý lên đến 72 giờ dữ liệu bệnh nhân chi tiết.</li> <li>Bộ nhớ có thể mở rộng bằng thẻ nhớ SD.</li> <li>Cung lượng tim và huyết áp xâm lấn có thể được thêm tại chỗ bằng cách chỉ cần gắn jack cắm của các mô-đun. Khả năng nâng cấp trường này có thể cho phép người dùng tùy chỉnh mức độ nhạy bén của màn hình trong khi thay đổi tình trạng bệnh nhân.</li> <li>Thiết bị cung cấp một số giải pháp liên kết với mạng nhiều màn hình và / hoặc quản lý dữ liệu bệnh nhân trên điện tử nền tảng hồ sơ y tế hoặc thông tin bệnh viện dựa trên hệ thống HL7 2 chiều.</li> <li>Hỗ trợ EMR.</li> <li>Thiết bị theo dõi bệnh nhân cung cấp Ethernet và RS-232 kết nối với một giao thức truyền thông nguồn mở.</li> <li>Thiết bị được cấu hình sẵn với huyết áp không xâm lấn, 3/5 ECG với phát hiện rối loạn nhịp tim, hô hấp trở kháng, SpO2, nhiệt độ.</li> </ul> | [[rows.cauHinhCoBan]:unprocessed] | [[rows.cauHinhNangCao]:unprocessed] | [[rows.thongSoKyThuat]:unprocessed] | [[rows.dichVuDinhKem]:unprocessed] | [[rows.linhKien]:unprocessed] |  |  |  | Công ty TNHH thương mại kỹ thuật TPCOM | 2020-10-30T13:03:14.665 | Công ty TNHH thương mại kỹ thuật TPCOM | 2020-11-11T08:40:55.386
1437 | 2. Thiết bị hồi sức cấp cứu |  | Máy theo dõi bệnh nhân 5 thông số | MÁY MONITOR THEO DÕI BỆNH NHÂN | OMNI II |  | Mỹ | Infinium Medical Inc. |  | ["2020"] | Công ty TNHH thương mại kỹ thuật TPCOM | Mỹ | Nhóm 3 |  |  | 98000000 | t | Chiếc | true | 2020-10-30 | 2021-10-30 | <ul> <li>Các thiết lập quan trọng có thể nhanh chóng được sửa đổi để đáp ứng nhu cầu thay đổi của từng bệnh nhân.</li> <li>Người dung có thể đặt cài đặt mặc định, giới hạn cảnh báo và quản lý lên đến 72 giờ dữ liệu bệnh nhân chi tiết.</li> <li>Bộ nhớ có thể mở rộng bằng thẻ nhớ SD.</li> <li>Cung lượng tim và huyết áp xâm lấn có thể được thêm tại chỗ bằng cách chỉ cần gắn jack cắm của các mô-đun. Khả năng nâng cấp trường này có thể cho phép người dùng tùy chỉnh mức độ nhạy bén của màn hình trong khi thay đổi tình trạng bệnh nhân.</li> </ul> | [[rows.cauHinhCoBan]:unprocessed] | [[rows.cauHinhNangCao]:unprocessed] | [[rows.thongSoKyThuat]:unprocessed] | [[rows.dichVuDinhKem]:unprocessed] | [[rows.linhKien]:unprocessed] |  |  |  | Công ty TNHH thương mại kỹ thuật TPCOM | 2020-10-30T12:52:51.399 | Công ty TNHH thương mại kỹ thuật TPCOM | 2020-11-11T08:40:55.386
1438 | 2. Thiết bị hồi sức cấp cứu |  | Máy theo dõi bệnh nhân 5 thông số | MÁY MONITOR THEO DÕI BỆNH NHÂN | OMNI |  | Mỹ | Infinium Medical Inc. |  | ["2020"] | Công ty TNHH thương mại kỹ thuật TPCOM |  | Nhóm 3 |  |  | 95000000 | t | Chiếc | true | 2020-10-30 | 2021-10-30 | <ul> <li>Các thiết lập quan trọng có thể nhanh chóng được sửa đổi để đáp ứng nhu cầu thay đổi của từng bệnh nhân.</li> <li>Người dung có thể đặt cài đặt mặc định, giới hạn cảnh báo và quản lý lên đến 72 giờ dữ liệu bệnh nhân chi tiết.</li> <li>Bộ nhớ có thể mở rộng bằng thẻ nhớ SD.</li> <li>Cung lượng tim và huyết áp xâm lấn có thể được thêm tại chỗ bằng cách chỉ cần gắn jack cắm của các mô-đun. Khả năng nâng cấp trường này có thể cho phép người dùng tùy chỉnh mức độ nhạy bén của màn hình trong khi thay đổi tình trạng bệnh nhân.</li> </ul> | [[rows.cauHinhCoBan]:unprocessed] | [[rows.cauHinhNangCao]:unprocessed] | [[rows.thongSoKyThuat]:unprocessed] | [[rows.dichVuDinhKem]:unprocessed] | [[rows.linhKien]:unprocessed] |  |  |  | Công ty TNHH thương mại kỹ thuật TPCOM | 2020-10-30T12:13:30.240 | Công ty TNHH thương mại kỹ thuật TPCOM | 2020-11-11T08:40:55.386
1439 | 7. Thiết bị chuyên khoa xét nghiệm |  | Máy xét nghiệm sinh hóa tự động | Máy xét nghiệm sinh hóa tự động | CS-T240 |  | Trung Quốc | DIRUI INDUSTRIAL CO.,LTD |  | ["2020"] | Công ty Cổ phần Sơn Mài Việt | Trung Quốc | Nhóm 6 |  |  | 420000000 | t | Chiếc | true | 2020-11-10 | 2021-12-31 | <p>Thông tin chung về thiết bị</p> <p>&nbsp;</p> <p>Máy phân tích sinh hóa tự động</p> <p>Model: CS-T240</p> <p>Hãng sản xuất: Dirui Industrial Co.,ltd / Trung Quốc</p> | [[rows.cauHinhCoBan]:unprocessed] | [[rows.cauHinhNangCao]:unprocessed] | [[rows.thongSoKyThuat]:unprocessed] | [[rows.dichVuDinhKem]:unprocessed] | [[rows.linhKien]:unprocessed] |  |  |  | Công ty Cổ phần Sơn Mài Việt | 2020-11-10T13:27:34.318 | Công ty Cổ phần Sơn Mài Việt | 2020-11-11T09:46:03.557
1440 | 7. Thiết bị chuyên khoa xét nghiệm |  | Máy xét nghiệm nước tiểu | Máy Phân tích Nước Tiểu | PKL PPC 160 |  | Italy | Paramedical S.r.l. |  | ["2019"] | Công ty TNHH Dịch Vụ Thương Mại Sản Xuất Hiển Thông | Italy | Nhóm 3 |  |  | 78000000 | t | Chiếc | false | 2020-11-30 | 2021-12-31 | <p><span style="color: rgb(34, 34, 34);">Model: PKL PPC 160</span></p><p><span style="color: rgb(34, 34, 34);">Hãng sản xuất: PARAMEDICAL</span></p><p><span style="color: rgb(34, 34, 34);">Nước sản xuất: Ý</span></p> | [[rows.cauHinhCoBan]:unprocessed] | [[rows.cauHinhNangCao]:unprocessed] | [[rows.thongSoKyThuat]:unprocessed] | [[rows.dichVuDinhKem]:unprocessed] | [[rows.linhKien]:unprocessed] |  |  |  | Công ty TNHH Dịch Vụ Thương Mại Sản Xuất Hiển Thông | 2020-11-30T17:07:54.088 | Công ty TNHH Dịch Vụ Thương Mại Sản Xuất Hiển Thông | 2020-11-30T17:26:54.479
1441 | 13. Thiết bị dùng chung |  | Cáng | Cáng cấp cứu | ME-08 |  | Đài Loan | Medical-Master Co., Ltd. |  |  | CÔNG TY TNHH IDS MEDICAL SYSTEMS VIỆT NAM |  | Nhóm 6 |  |  | 98000000 | t | Cái | true | 2020-11-04 | 2021-11-04 | <p>hàng mới 100%</p> | [[rows.cauHinhCoBan]:unprocessed] | [[rows.cauHinhNangCao]:unprocessed] | [[rows.thongSoKyThuat]:unprocessed] | [[rows.dichVuDinhKem]:unprocessed] | [[rows.linhKien]:unprocessed] |  |  |  | CÔNG TY TNHH IDS MEDICAL SYSTEMS VIỆT NAM | 2020-11-03T10:03:45.639 | CÔNG TY TNHH IDS MEDICAL SYSTEMS VIỆT NAM | 2020-11-11T08:40:59.362
1442 | 13. Thiết bị dùng chung |  | Bàn/ Ghế/ Tủ y tế | Bàn khám đa năng và phụ kiện | MS-03B |  | Đài Loan | Medical-Master Co., Ltd. |  |  | CÔNG TY TNHH IDS MEDICAL SYSTEMS VIỆT NAM |  | Nhóm 6 |  |  | 24000000 | t | Cái | true | 2020-11-04 | 2021-11-04 | <p>hàng mới 100%</p> | [[rows.cauHinhCoBan]:unprocessed] | [[rows.cauHinhNangCao]:unprocessed] | [[rows.thongSoKyThuat]:unprocessed] | [[rows.dichVuDinhKem]:unprocessed] | [[rows.linhKien]:unprocessed] |  |  |  | CÔNG TY TNHH IDS MEDICAL SYSTEMS VIỆT NAM | 2020-11-03T10:03:45.593 | CÔNG TY TNHH IDS MEDICAL SYSTEMS VIỆT NAM | 2020-11-11T08:40:59.362
1443 | 7. Thiết bị chuyên khoa xét nghiệm |  | Máy đông máu | Máy phân tích đông máu bán tự động (4 kênh - 3 màn hình) | CASCADE M-4 |  | Mỹ | Helena Laboratories |  | ["2020"] | CÔNG TY TNHH THƯƠNG MẠI VÀ SẢN XUẤT A.V.L | Mỹ | Nhóm 3 |  |  | 385025000 | t | Bộ | true | 2020-12-31 | 2021-03-31 | <p class="ql-align-justify">Máy phân tích đông máu bán tự động CASCADE M-4 sử dụng theo 2 phương pháp: <strong>đo quang và đo Factor</strong>.</p><p class="ql-align-justify">* Lưu đường cong chuẩn, tính toán kết quả cho Fibrinogen và kiểu đo factor, tính INRs và tỉ lệ APTT có màn hình hiển thị chỉ dẫn từng bước làm test, đọc kết quả đầy đủ, nếu máy in không mở.</p><p>* Có 4 kênh đọc: đọc cùng test giống nhau, đọc riêng lẻ từng kênh, từng test.&nbsp;</p> | [[rows.cauHinhCoBan]:unprocessed] | [[rows.cauHinhNangCao]:unprocessed] | [[rows.thongSoKyThuat]:unprocessed] | [[rows.dichVuDinhKem]:unprocessed] | [[rows.linhKien]:unprocessed] |  |  |  | CÔNG TY TNHH THƯƠNG MẠI VÀ SẢN XUẤT A.V.L | 2020-12-31T13:46:57.068 | CÔNG TY TNHH THƯƠNG MẠI VÀ SẢN XUẤT A.V.L | 2020-12-31T14:45:49.462
1444 | 4. Thiết bị phòng mổ |  | Đèn mổ treo trần 2 nhánh | Đèn mổ | SLG-101C |  |  | Sturdy Industrial Co., Ltd. |  |  | CÔNG TY CỔ PHẦN THIẾT BỊ Y TẾ BÁCH VIỆT | Đài Loan | Nhóm 6 |  |  | 600000000 | t | Bộ | true | 2020-10-22 | 2020-12-31 | <p>- Di chuyển dễ dàng, vững chắc, đầu đèn nhẹ</p> <p>- Gương phản xạ đa giác được lắp kính lọc nhiệt loại A giúp giảm nhiệt độ và ổn định nhiệt độ màu</p> <p>- Ánh sáng tự nhiên, nhiệt độ màu 4300<sup>0</sup>K ± 200<sup>0</sup>K</p> <p>- Bảng điều khiển trên đầu đèn và điều khiển từ xa.</p> <p>- Có thể điều chỉnh độ sáng từ 0 đến 100%.</p> <p>- Tự động chuyển đổi khi bóng hỏng, trên mỗi đầu đèn có 1 bóng chính và hai bóng phụ.</p> <p>- Có thể tắt tiếng báo động khi bóng chính bị hỏng và khi chuyển đổi.</p> <p>- Các cài đặt độ sáng gần nhất sẽ được ghi nhớ cho lần sử dụng tiếp theo.</p> <p>- Tay cầm có thể tháo rời để khử trùng và tái sử dụng</p> <p>- Có 4760 thấu kính lồi riêng biệt trên mặt gương tạo sự tập trung ánh sáng tuyệt đối và làm dịu cường độ ánh sáng</p> | [[rows.cauHinhCoBan]:unprocessed] | [[rows.cauHinhNangCao]:unprocessed] | [[rows.thongSoKyThuat]:unprocessed] | [[rows.dichVuDinhKem]:unprocessed] | [[rows.linhKien]:unprocessed] |  |  |  | CÔNG TY CỔ PHẦN THIẾT BỊ Y TẾ BÁCH VIỆT | 2020-10-21T16:39:53.900 | CÔNG TY CỔ PHẦN THIẾT BỊ Y TẾ BÁCH VIỆT | 2020-11-11T08:54:45.164
1445 | 6. Thiết bị chuyên khoa RHM-THM-Mắt |  | Máy Laser điều trị mắt | Máy laser quang đông và phụ kiện Visulas Green comfort (cấu hình cơ bản) | Visulas Green comfort |  | Đức | Carl Zeiss Meditec AG |  | ["2020","2021"] | CÔNG TY TNHH THƯƠNG MẠI VÀ DƯỢC PHẨM SANG |  | Nhóm 3 |  |  | 1725000000 | t | Chiếc | true | 2020-11-15 | 2021-10-22 | <p>Máy laser quang đông võng mạc được ứng dung trong điều trị các bệnh như võng mạc tiểu đường, tắt mạch, tăng sinh mạch máu...</p> | [[rows.cauHinhCoBan]:unprocessed] | [[rows.cauHinhNangCao]:unprocessed] | [[rows.thongSoKyThuat]:unprocessed] | [[rows.dichVuDinhKem]:unprocessed] | [[rows.linhKien]:unprocessed] |  |  |  | CÔNG TY TNHH THƯƠNG MẠI VÀ DƯỢC PHẨM SANG | 2020-11-15T22:34:43.187 | CÔNG TY TNHH THƯƠNG MẠI VÀ DƯỢC PHẨM SANG | 2020-11-24T10:12:52.171
1446 | 13. Thiết bị dùng chung |  | Bàn/ Ghế/ Tủ y tế | Giường cho trẻ sơ sinh chuyên dùng trong y tế và phụ kiện | MBD-400 |  | Đài Loan | Medical-Master Co., Ltd. |  |  | CÔNG TY TNHH IDS MEDICAL SYSTEMS VIỆT NAM |  | Nhóm 6 |  |  | 14000000 | t | Cái | true | 2020-11-04 | 2021-11-04 | <p>hàng mới 100%</p> | [[rows.cauHinhCoBan]:unprocessed] | [[rows.cauHinhNangCao]:unprocessed] | [[rows.thongSoKyThuat]:unprocessed] | [[rows.dichVuDinhKem]:unprocessed] | [[rows.linhKien]:unprocessed] |  |  |  | CÔNG TY TNHH IDS MEDICAL SYSTEMS VIỆT NAM | 2020-11-03T10:03:45.571 | CÔNG TY TNHH IDS MEDICAL SYSTEMS VIỆT NAM | 2020-11-11T08:40:59.362
1447 | 13. Thiết bị dùng chung |  | Bàn/ Ghế/ Tủ y tế | Xe lăn | CA-905B |  | Đài Loan | Medical-Master Co., Ltd. |  |  | CÔNG TY TNHH IDS MEDICAL SYSTEMS VIỆT NAM |  | Nhóm 6 |  |  | 6000000 | t | Cái | true | 2020-11-04 | 2021-11-04 | <p>hàng mới 100%</p> | [[rows.cauHinhCoBan]:unprocessed] | [[rows.cauHinhNangCao]:unprocessed] | [[rows.thongSoKyThuat]:unprocessed] | [[rows.dichVuDinhKem]:unprocessed] | [[rows.linhKien]:unprocessed] |  |  |  | CÔNG TY TNHH IDS MEDICAL SYSTEMS VIỆT NAM | 2020-11-03T10:03:45.464 | CÔNG TY TNHH IDS MEDICAL SYSTEMS VIỆT NAM | 2020-11-11T08:40:59.362
1448 | 2. Thiết bị hồi sức cấp cứu |  | Máy theo dõi bệnh nhân 5 thông số | Máy monitor theo dõi bệnh nhân | Macs 30 |  | Đức | SternMed GmbH |  | ["2020"] | Công ty TNHH thiết bị y tế Quân Khoa | Đức | Nhóm 3 |  |  | 165000000 | t | Chiếc | true | 2020-11-11 | 2021-11-11 | <p>ĐẶC TRƯNG CHUNG:</p> <p>Cấu hình tiêu chuẩn: ECG, HR, RESP, NIBP, SpO2, PR, TEMP, Battery</p> <p>Nguồn điện: 100-250VAC, 50/60Hz</p> <p>Điện năng tiêu thụ: &lt; 80VA</p> <p>Màn hình: TFT màu LCD (15”)</p> <p>Cảnh báo: bằng cả âm thanh và đèn báo</p> <p>Nối mạng: RJ45</p> <p>Pin: Pin chì-axit có thể sạc lại</p> <p>Thời gian sử dụng: &gt; 2 giờ</p> <p>Tiêu chuẩn an toàn: EN IEC60601-1 (GB9706.1)</p> <p>Module chọn thêm: Máy in nhiệt tích hợp 1kênh HA xâm lấn 2 kênh HA xấm lấn Mainstream CO2 &nbsp;Sidestream CO2</p> | [[rows.cauHinhCoBan]:unprocessed] | [[rows.cauHinhNangCao]:unprocessed] | [[rows.thongSoKyThuat]:unprocessed] | [[rows.dichVuDinhKem]:unprocessed] | [[rows.linhKien]:unprocessed] |  | bào hành 24 tháng, bảo trì sau bảo hành 3 tháng/lần |  | Công ty TNHH thiết bị y tế Quân Khoa | 2020-11-11T16:21:26.029 | Công ty TNHH thiết bị y tế Quân Khoa | 2020-11-11T16:21:26.100
1449 | 7. Thiết bị chuyên khoa xét nghiệm |  | Máy tách chiết ADN/ARN | m2000sp Instrument E-Series | m2000sp |  |  | Abbott Molecular Inc. |  |  | CÔNG TY CỔ PHẦN BIO-MED | Thụy Sĩ | Nhóm 1 |  |  | 4033000000 | f | Chiếc | true | 2020-11-09 | 2021-12-31 | <p>m2000sp là một hệ thống tự động dùng để thực hiện chuẩn bị mẫu xét nghiệm acid nucleic.<br /> Người vận hành điều khiển hệ thống bằng máy tính, sử dụng phần mềm m2000sp. Vào cuối quy trình chiết tách mẫu, người dùng có thể chọn quy trình thêm Master Mix để thiết bị tự động phân chia các thuốc thử và các mẫu acid nucleic đã chiết tách vào đĩa phản ứng 96-Well Optical Reaction. Đĩa này có thể dùng trên Abbott m2000rt (thiết bị PCR Real-Time) để phát hiện acid nucleic.<br /> Quá trình chuẩn bị mẫu tự động gồm các bước sau:<br /> - Giải phóng đích acid nucleic khỏi mẫu sinh học ban đầu của nó<br /> - Gắn kết các acid nucleic vào một pha rắn (các vi hạt từ tính)<br /> - Tách riêng pha rắn khỏi dung dịch ly giải<br /> - Rửa để loại bỏ những vật chất không mong muốn<br /> - Chiết tách, hoặc tách riêng các acid nucleic ra khỏi pha rắn<br /> &nbsp;</p> | [[rows.cauHinhCoBan]:unprocessed] | [[rows.cauHinhNangCao]:unprocessed] | [[rows.thongSoKyThuat]:unprocessed] | [[rows.dichVuDinhKem]:unprocessed] | [[rows.linhKien]:unprocessed] |  |  |  | CÔNG TY CỔ PHẦN BIO-MED | 2020-11-09T08:24:23.598 | CÔNG TY CỔ PHẦN BIO-MED | 2020-11-11T11:44:59.235
1450 | 4. Thiết bị phòng mổ |  | Máy làm ấm bệnh nhân | Máy làm ấm bệnh nhân WarmTouch WT 6000 | WarmTouch WT 6000 |  |  | Medtronic Inc. |  | [] | Công ty Cổ Phần Giải Pháp và Dịch Vụ Hợp Lực |  | Nhóm 4 |  |  | 82950000 | t | Chiếc | true | 2020-11-06 | 2021-01-06 | <p>Hệ thống sưởi ấm đối lưu WarmTouch™ cung cấp giải pháp dễ dàng trong việc duy trì nhiệt độ cơ thể. Máy làm ấm đối lưu WarmTouch™ có màn hình LCD trực quan cho thấy nhiệt độ và tình trạng cài đặt của 5 mức nhiệt độ. Chăn giữ ấm WarmTouch™ mềm mại , độ bền cao, được thiết kế cho hầu hết các chương trình phẫu thuật, giúp chống thấm dịch, không hạn chế luồng khí và giúp người bệnh cảm thấy dễ chịu hơn.</p> | [[rows.cauHinhCoBan]:unprocessed] | [[rows.cauHinhNangCao]:unprocessed] | [[rows.thongSoKyThuat]:unprocessed] | [[rows.dichVuDinhKem]:unprocessed] | [[rows.linhKien]:unprocessed] |  |  |  | Công ty Cổ Phần Giải Pháp và Dịch Vụ Hợp Lực | 2020-11-06T23:34:20.877 | Công ty Cổ Phần Giải Pháp và Dịch Vụ Hợp Lực | 2020-11-09T08:27:21.949
1451 | 4. Thiết bị phòng mổ |  | Bàn mổ đa năng | Bàn mổ đa năng + thủy lực | OT80.25 |  |  | Inspital Medikal Teknoloji A.Ş. |  | ["2020"] | Công ty Cổ phần Trang thiết bị và Công trình y tế | Thổ Nhĩ Kỳ | Nhóm 6 |  |  | 380000000 | t | Chiếc | true | 2021-01-11 | 2021-02-11 | <p>Thiết bị sản xuất năm 2020 trở về sau</p><p>+ Chất lượng mới 100%</p><p>+ Nguồn điện: 220-240V, 50-60Hz&nbsp;</p><p>+ Môi trường hoạt động:&nbsp;</p><p>+ Độ ẩm tối đa: 80%</p><p>+ Nhiệt độ tối đa: 400C</p> | [[rows.cauHinhCoBan]:unprocessed] | [[rows.cauHinhNangCao]:unprocessed] | [[rows.thongSoKyThuat]:unprocessed] | [[rows.dichVuDinhKem]:unprocessed] | [[rows.linhKien]:unprocessed] |  |  |  | Công ty Cổ phần Trang thiết bị và Công trình y tế | 2021-01-11T15:42:57.288 | Công ty Cổ phần Trang thiết bị và Công trình y tế | 2021-01-11T15:42:57.399
1452 | 6. Thiết bị chuyên khoa RHM-THM-Mắt |  | Máy và ghế khám, chữa răng | Torque Rachet with Tension Arm 70Ncm | TRU-70BG |  | Đức | Ritter Implants GmbH & Co. KG |  |  | CÔNG TY TNHH BÌNH VIỆT ĐỨC |  | Nhóm null |  |  | 51384375 | t | Chiếc | true | 2020-11-09 | 2025-11-09 | <p>70NCM Torque Ratchet with Tension Arm</p> | [[rows.cauHinhCoBan]:unprocessed] | [[rows.cauHinhNangCao]:unprocessed] | [[rows.thongSoKyThuat]:unprocessed] | [[rows.dichVuDinhKem]:unprocessed] | [[rows.linhKien]:unprocessed] |  |  |  | CÔNG TY TNHH BÌNH VIỆT ĐỨC | 2020-11-09T13:07:17.094 | CÔNG TY TNHH BÌNH VIỆT ĐỨC | 2020-11-11T11:23:12.197
1453 | 7. Thiết bị chuyên khoa xét nghiệm |  | Máy đo đường huyết | Que thử đường trong máu | VGS-01 |  | Trung Quốc | Vivachek Biotetech (Hangzhou) Co., Ltd |  | ["2020"] | CÔNG TY TNHH THƯƠNG MẠI THIẾT BỊ Y TẾ THÀNH KHOA |  | Nhóm 6 |  |  | 6800 | t | Test | true | 2020-12-31 | 2021-06-28 | <p>Đo đường huyết nhanh trong 5 giây mẩu máu thử chỉ 0,5ul , tự động mã hoá que thử</p> | [[rows.cauHinhCoBan]:unprocessed] | [[rows.cauHinhNangCao]:unprocessed] | [[rows.thongSoKyThuat]:unprocessed] | [[rows.dichVuDinhKem]:unprocessed] | [[rows.linhKien]:unprocessed] |  |  |  | CÔNG TY TNHH THƯƠNG MẠI THIẾT BỊ Y TẾ THÀNH KHOA | 2020-12-31T14:46:55.922 | CÔNG TY TNHH THƯƠNG MẠI THIẾT BỊ Y TẾ THÀNH KHOA | 2020-12-31T15:59:01.101
1454 | 2. Thiết bị hồi sức cấp cứu |  | Giường cấp cứu hồi sức điều khiển điện | Giường hồi sức điều khiển điện 4 mô tơ | P110-71 |  | Việt Nam | Platz Co., Ltd |  | ["2020"] | CÔNG TY TNHH DỤNG CỤ CƠ KHÍ VÀ Y TẾ VPIC VIỆT PHÁT | Việt Nam | Nhóm 5 |  |  | 80000000 | t | Chiếc | true | 2020-12-08 | 2022-12-15 | <p>5 chức năng hoạt động với bộ điều khiển cầm tay:</p><p>- Nâng hạ chiều cao giường: từ 230mm đến 635mm (±5%)</p><p>- Nâng hạ kết hợp phần lưng từ 0° đến ≥70° và phần gối chân từ 0° đến ≥22°</p><p>- Nâng hạ phần khớp cổ từ 0° đến ≥20°</p><p>- Nâng hạ phần lưng từ 0° đến ≥70°</p><p>- Nâng hạ phần gối chân từ 0° đến ≥22°</p> | [[rows.cauHinhCoBan]:unprocessed] | [[rows.cauHinhNangCao]:unprocessed] | [[rows.thongSoKyThuat]:unprocessed] | [[rows.dichVuDinhKem]:unprocessed] | [[rows.linhKien]:unprocessed] |  |  |  | CÔNG TY TNHH DỤNG CỤ CƠ KHÍ VÀ Y TẾ VPIC VIỆT PHÁT | 2020-12-08T16:55:15.181 | CÔNG TY TNHH DỤNG CỤ CƠ KHÍ VÀ Y TẾ VPIC VIỆT PHÁT | 2020-12-08T16:55:15.269
1455 | 1. Thiết bị chẩn đoán hình ảnh |  | Máy siêu âm chẩn đoán Doppler màu | Máy siêu âm và phụ kiện kèm theo | ACUSON Juniper |  | Hàn Quốc | Siemens Medical Solutions USA, Inc |  | ["2021"] | Công ty TNHH Đầu Tư Thiết Bị Y Tế An Thịnh | Hàn Quốc | Nhóm 2 |  |  | 4100000000 | t | Hệ thống | true | 2020-11-13 | 2021-01-31 | <p>Máy siêu âm màu&nbsp;tổng quát dùng cho siêu âm tim mạch, ổ bụng, sản phụ khoa, đàn hồi mô định lượng....</p> | [[rows.cauHinhCoBan]:unprocessed] | [[rows.cauHinhNangCao]:unprocessed] | [[rows.thongSoKyThuat]:unprocessed] | [[rows.dichVuDinhKem]:unprocessed] | [[rows.linhKien]:unprocessed] |  |  |  | Công ty TNHH Đầu Tư Thiết Bị Y Tế An Thịnh | 2020-12-28T10:08:00.513 | Công ty TNHH Đầu Tư Thiết Bị Y Tế An Thịnh | 2020-12-28T10:08:00.574
1456 | 6. Thiết bị chuyên khoa RHM-THM-Mắt |  | Máy và ghế khám, chữa răng | Ball Attachment & Cap-3 (Kit of 3pcs) | BA-3 |  | Đức | Ritter Implants GmbH & Co. KG |  |  | CÔNG TY TNHH BÌNH VIỆT ĐỨC |  | Nhóm null |  |  | 5850000 | t | Chiếc | true | 2020-11-09 | 2025-11-09 | <ul style="list-style-type:circle;"> <li>Khóa cài bi và nắp (BA)</li> </ul> <ul> <li>Làm bằng titan Ti6AL4VELI</li> </ul> | [[rows.cauHinhCoBan]:unprocessed] | [[rows.cauHinhNangCao]:unprocessed] | [[rows.thongSoKyThuat]:unprocessed] | [[rows.dichVuDinhKem]:unprocessed] | [[rows.linhKien]:unprocessed] |  |  |  | CÔNG TY TNHH BÌNH VIỆT ĐỨC | 2020-11-09T13:55:56.403 | CÔNG TY TNHH BÌNH VIỆT ĐỨC | 2020-11-11T08:55:09.053
1457 | 13. Thiết bị dùng chung |  | Hệ thống nước R.O | Hệ thống sản xuất nước tinh khiết (R.O) dùng cho lọc máu và các trị liệu liên quan | NAS/WTS-RO-HD100 |  | Việt Nam | Công Ty TNHH Thương Mại - Dịch Vụ - Kỹ Thuật Nhất An Sinh |  | ["2020"] | CÔNG TY TNHH THƯƠNG MẠI - DỊCH VỤ - KỸ THUẬT NHẤT AN SINH | Việt Nam | Nhóm 6 |  |  | 500000000 | t | Hệ thống | true | 2020-11-21 | 2021-12-31 | <p>Xử lý nước bằng công nghệ lọc thẩm thấu ngược (<em>REVERSE OSMOSIS) </em>viết tắt là R.O là một dây chuyền công nghệ đồng bộ và liên tục, bắt đầu từ thiết bị lọc thô đến lọc trao đổi ion làm mềm nước, lọc than hoạt tính, qua lọc tinh 5micron, đi vào màng lọc R.O với áp lực cao, tại đây màng lọc R.O sẽ loại thải các tạp chất vô cơ, hữu cơ,vi khuẩn, virus, các gốc muối khoáng có chứa ion kim loại, …ít nhất 50% nước có chứa cặn bẩn được thải bỏ, 50% còn lại qua màng lọc thẩm thấu ngược được gọi là nước thành phẩm. Nước thành phẩm sau đó được trữ vào bồn chứa hoặc cấp trực tiếp đến các máy lọc thận nhân tạo</p> | [[rows.cauHinhCoBan]:unprocessed] | [[rows.cauHinhNangCao]:unprocessed] | [[rows.thongSoKyThuat]:unprocessed] | [[rows.dichVuDinhKem]:unprocessed] | [[rows.linhKien]:unprocessed] |  |  |  | CÔNG TY TNHH THƯƠNG MẠI - DỊCH VỤ - KỸ THUẬT NHẤT AN SINH | 2020-11-21T08:18:33.350 | CÔNG TY TNHH THƯƠNG MẠI - DỊCH VỤ - KỸ THUẬT NHẤT AN SINH | 2021-01-27T16:01:27.887
1458 | 7. Thiết bị chuyên khoa xét nghiệm |  | Hệ thống Elisa tự động | Hệ thống xét nghiệm miễn dịch ELISA tự động | DSX |  | Mỹ | Dynex Technologies, Inc. |  | ["2020"] | Công ty TNHH Một Thành Viên Thiết Bị GPV | Mỹ | Nhóm 3 |  |  | 2700000000 | t | Chiếc | true | 2020-11-13 | 2021-11-13 | <p>Hệ thống xét nghiệm miễn dịch ELISA tự động</p> | [[rows.cauHinhCoBan]:unprocessed] | [[rows.cauHinhNangCao]:unprocessed] | [[rows.thongSoKyThuat]:unprocessed] | [[rows.dichVuDinhKem]:unprocessed] | [[rows.linhKien]:unprocessed] |  |  |  | Công ty TNHH Một Thành Viên Thiết Bị GPV | 2020-11-09T16:52:40.214 | Công ty TNHH Một Thành Viên Thiết Bị GPV | 2020-11-13T14:34:31.009
1459 | 1. Thiết bị chẩn đoán hình ảnh |  | Máy X quang di động | Máy X-quang Di động KTS (2 tấm FP, 300mA) | Optima XR240amx |  | Mỹ | GE Medical Systems, LLC |  | ["2020"] | CÔNG TY TNHH DƯỢC PHẨM TRANG THIẾT BỊ Y TẾ T.D |  | Nhóm null |  |  | 5150000000 | t | Hệ thống | true | 2020-11-26 | 2021-03-31 | <p> <strong>Máy chụp X-quang kỹ thuật số di động cao cấp </strong></p><p>v Model<strong>: Optima XR240amx</strong></p><p>v Hãng: <strong>GE</strong></p><p>v Năm sản xuất máy chính: theo năm đặt hàng, <strong>mới 100%</strong></p><p>v Hệ thống đạt tiêu chuẩn chất lượng quốc tế: ISO 13485, FDA hoặc CE</p> | [[rows.cauHinhCoBan]:unprocessed] | [[rows.cauHinhNangCao]:unprocessed] | [[rows.thongSoKyThuat]:unprocessed] | [[rows.dichVuDinhKem]:unprocessed] | [[rows.linhKien]:unprocessed] |  |  |  | CÔNG TY TNHH DƯỢC PHẨM TRANG THIẾT BỊ Y TẾ T.D | 2020-11-26T16:14:25.950 | CÔNG TY TNHH DƯỢC PHẨM TRANG THIẾT BỊ Y TẾ T.D | 2020-11-26T16:14:26.041
1460 | 1. Thiết bị chẩn đoán hình ảnh |  | Máy X quang tổng quát | Hệ thống hình ảnh X-quang kỹ thuật số, model FXRD-1717VA | FXRD-1717VA |  | Hàn Quốc | Vieworks Co., Ltd. |  |  | CÔNG TY TNHH KỸ THUẬT Y TẾ DUYÊN HẢI | Hàn Quốc | Nhóm 6 |  |  | 440000000 | t | Chiếc | true | 2020-11-11 | 2021-11-11 | <p>Hệ thống hình ảnh X-quang kỹ thuật số, model FXRD-1717VA</p> | [[rows.cauHinhCoBan]:unprocessed] | [[rows.cauHinhNangCao]:unprocessed] | [[rows.thongSoKyThuat]:unprocessed] | [[rows.dichVuDinhKem]:unprocessed] | [[rows.linhKien]:unprocessed] |  |  |  | CÔNG TY TNHH KỸ THUẬT Y TẾ DUYÊN HẢI | 2020-11-11T16:31:16.035 | CÔNG TY TNHH KỸ THUẬT Y TẾ DUYÊN HẢI | 2020-11-11T16:31:30.642
1461 | 6. Thiết bị chuyên khoa RHM-THM-Mắt |  | Máy và ghế khám, chữa răng | Open Tray Transfer - 13.8mm (Narrow) with TST - 22 | OTT-13.8N |  | Đức | Ritter Implants GmbH & Co. KG |  |  | CÔNG TY TNHH BÌNH VIỆT ĐỨC |  | Nhóm null |  |  | 1984500 | t | Chiếc | true | 2020-11-09 | 2025-11-09 | <ul> <li>Làm bằng thép không gỉ 303</li> </ul> | [[rows.cauHinhCoBan]:unprocessed] | [[rows.cauHinhNangCao]:unprocessed] | [[rows.thongSoKyThuat]:unprocessed] | [[rows.dichVuDinhKem]:unprocessed] | [[rows.linhKien]:unprocessed] |  |  |  | CÔNG TY TNHH BÌNH VIỆT ĐỨC | 2020-11-09T13:19:01.324 | CÔNG TY TNHH BÌNH VIỆT ĐỨC | 2020-11-11T11:23:12.197
1462 | 6. Thiết bị chuyên khoa RHM-THM-Mắt |  | Máy và ghế khám, chữa răng | Rachet Driver for Prosthetics Short - Hex 1.29 | RDA-S |  | Đức | Ritter Implants GmbH & Co. KG |  |  | CÔNG TY TNHH BÌNH VIỆT ĐỨC |  | Nhóm null |  |  | 4559625 | t | Chiếc | true | 2020-11-09 | 2025-11-09 | <p>Rachet Driver for Prosthetics Short - Hex 1.29&nbsp;</p> | [[rows.cauHinhCoBan]:unprocessed] | [[rows.cauHinhNangCao]:unprocessed] | [[rows.thongSoKyThuat]:unprocessed] | [[rows.dichVuDinhKem]:unprocessed] | [[rows.linhKien]:unprocessed] |  |  |  | CÔNG TY TNHH BÌNH VIỆT ĐỨC | 2020-11-09T13:13:45.526 | CÔNG TY TNHH BÌNH VIỆT ĐỨC | 2020-11-11T11:23:12.197
1463 | 7. Thiết bị chuyên khoa xét nghiệm |  | Tủ lạnh âm sâu ≤ -86 độ C | Tủ âm sâu | DF 490 |  | Thổ Nhĩ Kỳ | Nuve Sanayi Malzemeleri Imalat Ve Ticaret A.S. |  | ["2020"] | Công ty Cổ phẩn Thương Mại và Đầu Tư Giải Pháp Việt | Thổ Nhĩ Kỳ | Nhóm 6 |  |  | 397000000 | t | Chiếc | true | 2020-11-13 | 2021-11-13 | <p>Bảo quản và lưu trữ hóa chất, sinh phẩm, mẫu máu</p> | [[rows.cauHinhCoBan]:unprocessed] | [[rows.cauHinhNangCao]:unprocessed] | [[rows.thongSoKyThuat]:unprocessed] | [[rows.dichVuDinhKem]:unprocessed] | [[rows.linhKien]:unprocessed] |  |  |  | Công ty Cổ phẩn Thương Mại và Đầu Tư Giải Pháp Việt | 2020-11-09T16:45:10.168 | Công ty Cổ phẩn Thương Mại và Đầu Tư Giải Pháp Việt | 2020-11-13T14:08:35.777
1464 | 7. Thiết bị chuyên khoa xét nghiệm |  | Máy xét nghiệm đông máu | CoaguChek Pro II Kit W-LAN | CoaguChek Pro II Kit W-LAN |  | Đức | Roche Diagnostics GmbH |  |  | CÔNG TY TNHH ROCHE VIỆT NAM | Đức | Nhóm 1 |  |  | 60750000 | t | Hộp | false | 2020-12-31 | 2021-06-30 | <p> -Máy CoaguChek Pro II xác định thời gian prothrombin (PT) và thời gian Thromboplastin từng phần hoạt hóa sử dụng máu mao mạch hoặc máu động mạch, tĩnh mạch toàn phần không kháng đông. Xét nghiệm được chỉ định sử dụng bởi bác sĩ. Hệ thống thích hợp cho kiểm soát giá trị đông máu ở những người đang sử dụng thuốc chống đông (Thuốc đối vận vitamin K dành cho xét nghiệm PT/INR và Heparin dành cho xét nghiệm aPTT)</p><p> -Khoảng đo:</p><p> +%Q: 120 – 5</p><p> +SEC: 9.6 – 96</p><p> +INR: 0.8 – 8.0</p><p> +aPTT: 20 – 130 giây plasma</p><p> -Loại mẫu: Máu mao mạch, máu động mạch, máu tĩnh mạch toàn phần không kháng đông.</p><p> -Cỡ mẫu: Tối thiểu 8 μL</p><p> </p><p> </p> | [[rows.cauHinhCoBan]:unprocessed] | [[rows.cauHinhNangCao]:unprocessed] | [[rows.thongSoKyThuat]:unprocessed] | [[rows.dichVuDinhKem]:unprocessed] | [[rows.linhKien]:unprocessed] |  |  |  | CÔNG TY TNHH ROCHE VIỆT NAM | 2020-12-31T14:50:12.383 | CÔNG TY TNHH ROCHE VIỆT NAM | 2020-12-31T14:50:12.499
1465 | 3. Thiết bị lọc máu |  | Hệ thống tuần hoàn ngoài cơ thể ECMO | Hệ thống trao đổi Oxy qua màng ngoài cơ thể (ECMO) - Rotaflow & Máy theo dõi hỗ trợ ECMO - ELSA Monitor | Rotaflow + Elsa |  | Đức | Maquet Cardiopulmonary GmbH |  | ["2019","2020"] | Công ty Cổ phần Thiết bị y tế Việt Gia | Đức | Nhóm 3 |  |  | 4900000000 | t | Chiếc | true | 2020-11-17 | 2020-12-31 | <p>Hệ thống hỗ trợ trao đổi Oxy qua màng ngoài cơ thể - ECMO, giúp duy trì sự sống, giúp các bác sĩ có thêm thời gian chẩn đoán, điều trị và hỗ trợ bệnh nhân phục hồi. Đi kèm là máy theo dõi hỗ trợ ECMO giúp tối ưu hiệu quả ECMO bằng cách đo tỉ lệ dòng tái tuần hoàn, dự báo khả năng phổi ECMO bị nghẽn.</p> | [[rows.cauHinhCoBan]:unprocessed] | [[rows.cauHinhNangCao]:unprocessed] | [[rows.thongSoKyThuat]:unprocessed] | [[rows.dichVuDinhKem]:unprocessed] | [[rows.linhKien]:unprocessed] |  |  |  | Công ty Cổ phần Thiết bị y tế Việt Gia | 2020-11-17T14:46:29.909 | Công ty Cổ phần Thiết bị y tế Việt Gia | 2021-01-18T10:52:16.819
1466 | 7. Thiết bị chuyên khoa xét nghiệm |  | Máy xét nghiệm sinh hóa tự động | Máy phân tích sinh hóa tự động | CS-1200 |  | Trung Quốc | Dirui Industrial Co. Ltd |  |  | Công ty TNHH Thương mại Dịch vụ Trí Đức | Trung Quốc | Nhóm 6 |  |  | 1730000000 | t | Bộ | true | 2020-10-22 | 2021-12-31 | <p><strong>- Máy phân tích&nbsp;sinh hóa tự động. Model: CS-1200</strong></p> <p>- Hãng sản xuất: Dirui Industrial Co., Ltd</p> <p>- Nước sản xuất: Trung Quốc</p> | [[rows.cauHinhCoBan]:unprocessed] | [[rows.cauHinhNangCao]:unprocessed] | [[rows.thongSoKyThuat]:unprocessed] | [[rows.dichVuDinhKem]:unprocessed] | [[rows.linhKien]:unprocessed] |  |  |  | Công ty TNHH Thương mại Dịch vụ Trí Đức | 2020-10-22T16:09:48.424 | Công ty TNHH Thương mại Dịch vụ Trí Đức | 2020-11-11T10:34:08.406
1467 | 8. Thiết bị kiểm soát nhiễm khuẩn |  | Bể rửa dụng cụ bằng sóng siêu âm | Bồn Rửa Dụng Cụ Bằng Sóng Siêu Âm | RTA 2700 |  | Italy | AT-OS s.r.l. |  |  | Công Ty TNHH Thiết Bị Y Tế Hải Nguyên | Italy | Nhóm 3 |  |  | 450000000 | t | Chiếc | true | 2020-11-30 | 2021-03-31 | <p><strong>Bồn Rửa Dụng Cụ Bằng Sóng Siêu Âm</strong></p><p><span style="color: black;">Model: RTA-2700</span></p><p><span style="color: black;">Hãng sản xuất: AT-OS </span></p><p><span style="color: black;">Nước sản xuất: ITALY (EU)</span></p><p><span style="color: black;">Tiêu chuẩn: ISO 13485</span></p> | [[rows.cauHinhCoBan]:unprocessed] | [[rows.cauHinhNangCao]:unprocessed] | [[rows.thongSoKyThuat]:unprocessed] | [[rows.dichVuDinhKem]:unprocessed] | [[rows.linhKien]:unprocessed] |  |  |  | Công Ty TNHH Thiết Bị Y Tế Hải Nguyên | 2020-11-30T17:18:29.675 | Công Ty TNHH Thiết Bị Y Tế Hải Nguyên | 2020-11-30T17:28:24.751
1468 | 8. Thiết bị kiểm soát nhiễm khuẩn |  | Máy hấp tiệt trùng | Nồi hấp tiệt trùng | NC 100 |  | Thổ Nhĩ Kỳ | Nuve Sanayi Malzemeleri Imalat Ve Ticaret A.S. |  | ["2020"] | Công ty Cổ phẩn Thương Mại và Đầu Tư Giải Pháp Việt | Thổ Nhĩ Kỳ | Nhóm 6 |  |  | 458000000 | t | Chiếc | true | 2020-11-13 | 2021-11-13 | <p>Hấp tiệt trùng hơi nước và tiệt trùng môi trường nuôi cấy trong phòng thí nghiệm, hấp tiệt trùng các thiết bị: thủy tinh, nhựa và các vật liệu rắn chưa đóng gói trong phòng thí nghiệm của bệnh viện</p> | [[rows.cauHinhCoBan]:unprocessed] | [[rows.cauHinhNangCao]:unprocessed] | [[rows.thongSoKyThuat]:unprocessed] | [[rows.dichVuDinhKem]:unprocessed] | [[rows.linhKien]:unprocessed] |  |  |  | Công ty Cổ phẩn Thương Mại và Đầu Tư Giải Pháp Việt | 2020-11-09T16:47:43.477 | Công ty Cổ phẩn Thương Mại và Đầu Tư Giải Pháp Việt | 2020-11-13T14:09:49.096
1469 | 7. Thiết bị chuyên khoa xét nghiệm |  | Máy đông máu | máy xét nghiệm đông máu tự động ECL 760 | ECL 760 |  | Ấn Độ | Transasia Bio Medicals Ltd |  | ["2020","2021"] | Công ty TNHH thương mại và dịch vụ y tế Đại Dương | Ấn Độ | Nhóm 4 |  |  | 750000000 | t | Chiếc | true | 2020-11-15 | 2021-12-31 | <p>Máy xét nghiệm đông máu tự động</p> <p>Model: ECL 760</p> <p>Hãng SX: Transasia Bio Medicals Ltd - Ấn Độ</p> <p>Tiêu chuẩn chất lượng: ISO 9001, ISO 13485</p> | [[rows.cauHinhCoBan]:unprocessed] | [[rows.cauHinhNangCao]:unprocessed] | [[rows.thongSoKyThuat]:unprocessed] | [[rows.dichVuDinhKem]:unprocessed] | [[rows.linhKien]:unprocessed] | hóa chất đông máu, chất rửa, cuvette đo | Định kỳ bảo dưỡng 1 lần / tháng | Đào tạo hướng dẫn sử dụng | Công ty TNHH thương mại và dịch vụ y tế Đại Dương | 2020-11-10T16:25:40.103 | Công ty TNHH thương mại và dịch vụ y tế Đại Dương | 2020-11-11T09:48:24.200
1470 | 7. Thiết bị chuyên khoa xét nghiệm |  | Máy xét nghiệm huyết học tự động | Máy phân tích huyết học tự động XN-1000 | Automated Hematology Analyzer XN series (XN-1000) |  | Nhật Bản | Sysmex Corporation |  |  | Công ty TNHH Sysmex Việt Nam | Nhật Bản | Nhóm 3 |  |  | 2063987100 | t | Chiếc | false | 2020-11-11 | 2021-03-31 | <table border="0" cellpadding="0" cellspacing="0" width="449"> <tbody> <tr height="242"> <td align="left" height="242" width="449">XN-1000 llà dòng máy phân tích huyết học 6 thành phần Bạch cầu tự động hoàn toàn của Sysmex. Công suất lên đến 100 mẫu/giờ. Thiết lập nguyên tắc đánh giá kết quả trên máy giúp người sử dụng có thể thực hiện tự động chạy lại hoặc chạy phản xạ.&nbsp;</td> </tr> </tbody> </table> | [[rows.cauHinhCoBan]:unprocessed] | [[rows.cauHinhNangCao]:unprocessed] | [[rows.thongSoKyThuat]:unprocessed] | [[rows.dichVuDinhKem]:unprocessed] | [[rows.linhKien]:unprocessed] |  |  |  | Công ty TNHH Sysmex Việt Nam | 2020-11-11T06:16:49.900 | Công ty TNHH Sysmex Việt Nam | 2020-11-11T07:10:28.570
1471 | 1. Thiết bị chẩn đoán hình ảnh |  | Máy X quang tổng quát | Hệ thống hình ảnh X-quang kỹ thuật số, Model FXRD-1417SA | FXRD-1417SA |  | Hàn Quốc | Vieworks Co., Ltd. |  |  | CÔNG TY TNHH KỸ THUẬT Y TẾ DUYÊN HẢI | Hàn Quốc | Nhóm 6 |  |  | 470000000 | t | Chiếc | true | 2020-11-10 | 2021-11-10 | <p>Hệ thống hình ảnh X-quang kỹ thuật số, model FXRD-1417SA</p> | [[rows.cauHinhCoBan]:unprocessed] | [[rows.cauHinhNangCao]:unprocessed] | [[rows.thongSoKyThuat]:unprocessed] | [[rows.dichVuDinhKem]:unprocessed] | [[rows.linhKien]:unprocessed] |  |  |  | CÔNG TY TNHH KỸ THUẬT Y TẾ DUYÊN HẢI | 2020-11-10T17:34:38.548 | CÔNG TY TNHH KỸ THUẬT Y TẾ DUYÊN HẢI | 2020-11-11T07:10:28.571
1472 | 1. Thiết bị chẩn đoán hình ảnh |  | Máy X quang tổng quát | Hệ thống hình ảnh X-quang kỹ thuật số, Model FXRD-1717NAW | FXRD-1717NAW |  | Hàn Quốc | Vieworks Co., Ltd. |  |  | CÔNG TY TNHH KỸ THUẬT Y TẾ DUYÊN HẢI | Hàn Quốc | Nhóm 6 |  |  | 760000000 | t | Chiếc | true | 2020-11-10 | 2021-11-10 | <p>Hệ thống hình ảnh X-quang kỹ thuật số, Model FXRD-1717NAW</p> | [[rows.cauHinhCoBan]:unprocessed] | [[rows.cauHinhNangCao]:unprocessed] | [[rows.thongSoKyThuat]:unprocessed] | [[rows.dichVuDinhKem]:unprocessed] | [[rows.linhKien]:unprocessed] |  |  |  | CÔNG TY TNHH KỸ THUẬT Y TẾ DUYÊN HẢI | 2020-11-10T17:19:15.685 | CÔNG TY TNHH KỸ THUẬT Y TẾ DUYÊN HẢI | 2020-11-11T07:10:28.571
1473 | 8. Thiết bị kiểm soát nhiễm khuẩn |  | Máy hấp tiệt trùng | Nồi hấp tiệt trùng 920 lít, 2 cửa trượt ngang | HA-920DR |  | Việt Nam | Công Ty TNHH Điện Tử Y Tế Hasaky |  | ["2021"] | CÔNG TY CỔ PHẦN CÔNG NGHỆ THƯƠNG DOANH | Việt Nam | Nhóm 5 |  |  | 3000000000 | t | Cái | true | 2020-10-23 | 2021-12-31 | <p>Ứng dụng: Dùng để tiệt trùng các dụng cụ y tế ở dạng đóng gói và không đóng gói, bông băng, gạc y tế, dụng cụ phẫu thuật, dụng cụ kim loại, đồ vải, cao su, nhựa chịu nhiệt, thủy tinh, dụng cụ xét nghiệm dùng trong bệnh viện, phòng khám, v.v.</p> | [[rows.cauHinhCoBan]:unprocessed] | [[rows.cauHinhNangCao]:unprocessed] | [[rows.thongSoKyThuat]:unprocessed] | [[rows.dichVuDinhKem]:unprocessed] | [[rows.linhKien]:unprocessed] |  |  |  | CÔNG TY CỔ PHẦN CÔNG NGHỆ THƯƠNG DOANH | 2020-10-23T14:53:11.275 | CÔNG TY CỔ PHẦN CÔNG NGHỆ THƯƠNG DOANH | 2021-01-05T11:23:49.157
1474 | 7. Thiết bị chuyên khoa xét nghiệm |  | Máy xét nghiệm nước tiểu | Laura Smart | Laura Smart |  | Hungary | Erba Lachema S.R.O |  | ["2019"] | CÔNG TY CỔ PHẦN KINH DOANH THIẾT BỊ Y TẾ ĐÔNG DƯƠNG | Hungary | Nhóm 4 |  |  | 32500000 | t | Chiếc | true | 2020-11-11 | 2020-12-31 | <p>Máy xét nghiệm nước tiểu</p> <p>Model: Laura Smart</p> <p>Hãng sản xuất: Erba Lachema S.R.O</p> <p>Xuất xứ: Hungary</p> <p>Máy mới: 100%</p> <p>Tiêu chuẩn chất lượng ISO 13485: 2016</p> | [[rows.cauHinhCoBan]:unprocessed] | [[rows.cauHinhNangCao]:unprocessed] | [[rows.thongSoKyThuat]:unprocessed] | [[rows.dichVuDinhKem]:unprocessed] | [[rows.linhKien]:unprocessed] |  |  |  | CÔNG TY CỔ PHẦN KINH DOANH THIẾT BỊ Y TẾ ĐÔNG DƯƠNG | 2020-11-11T14:50:37.378 | CÔNG TY CỔ PHẦN KINH DOANH THIẾT BỊ Y TẾ ĐÔNG DƯƠNG | 2020-12-31T00:00:05.318
1475 | 1. Thiết bị chẩn đoán hình ảnh |  | Máy X quang di động | Máy X-quang Di động KTS (1 tấm FP, 300mA) | Optima XR240amx |  | Mỹ | GE Medical Systems, LLC |  | ["2020"] | CÔNG TY TNHH DƯỢC PHẨM TRANG THIẾT BỊ Y TẾ T.D | Mỹ | Nhóm 1 |  |  | 4550000000 | t | Hệ thống | true | 2020-11-19 | 2021-03-31 | <p><strong>Máy chụp X-quang kỹ thuật số di động cao cấp </strong></p><p><strong>Model: Optima XR240amx</strong></p><p><strong>Hãng: GE</strong></p><p><strong>Năm sản xuất máy chính: theo năm đặt hàng, mới 100%</strong></p><p><strong>Hệ thống đạt tiêu chuẩn chất lượng quốc tế: ISO 13485, FDA hoặc CE</strong></p> | [[rows.cauHinhCoBan]:unprocessed] | [[rows.cauHinhNangCao]:unprocessed] | [[rows.thongSoKyThuat]:unprocessed] | [[rows.dichVuDinhKem]:unprocessed] | [[rows.linhKien]:unprocessed] |  |  |  | CÔNG TY TNHH DƯỢC PHẨM TRANG THIẾT BỊ Y TẾ T.D | 2020-11-19T14:12:32.406 | CÔNG TY TNHH DƯỢC PHẨM TRANG THIẾT BỊ Y TẾ T.D | 2020-11-26T16:14:50.679
1476 | 6. Thiết bị chuyên khoa RHM-THM-Mắt |  | Máy và ghế khám, chữa răng | Ritter -CIR Surgical Kit USA/Starter EXT | RIBUS-SE |  | Đức | Ritter Implants GmbH & Co. KG |  |  | CÔNG TY TNHH BÌNH VIỆT ĐỨC |  | Nhóm null |  |  | 64236375 | t | Chiếc | true | 2020-11-09 | 2025-11-09 | <p>Bộ dụng cụ</p> | [[rows.cauHinhCoBan]:unprocessed] | [[rows.cauHinhNangCao]:unprocessed] | [[rows.thongSoKyThuat]:unprocessed] | [[rows.dichVuDinhKem]:unprocessed] | [[rows.linhKien]:unprocessed] |  |  |  | CÔNG TY TNHH BÌNH VIỆT ĐỨC | 2020-11-09T13:20:51.737 | CÔNG TY TNHH BÌNH VIỆT ĐỨC | 2020-11-11T11:23:12.197
1477 | 4. Thiết bị phòng mổ |  | Dao mổ điện cao tần | Dao mổ điện cao tần | LPT350S |  | Việt Nam | Công Ty TNHH Công Nghệ Long Phương |  | ["2020"] | CÔNG TY TNHH CÔNG NGHỆ LONG PHƯƠNG | Việt Nam | Nhóm 5 |  |  | 156000000 | t | Chiếc | true | 2020-10-20 | 2020-12-31 | <p>Dao mổ điện cao tần hay Dao mổ điện là thiết bị sử dụng dòng điện cao tần để thực hiện các chức năng trong phẫu thuật gồm: Cắt, làm đông và đốt cháy.</p> <p>Dao mổ điện cao tần của Công ty TNHH Công nghệ Long Phương là sản phẩm từ đề tài nghiên cứu khoa học của Trung Tâm Công nghệ Laser - Viện Ứng dụng công nghệ chuyển giao cho Công ty độc quyền sản xuất.</p> <p>Sản phẩm sản xuất theo tiêu chuẩn IEC 60601-2-2, tiêu chuẩn quản lý chất lượng ISO 9001:2015, ISO 13485: 2016</p> <p>Thiết bị đã được nhiệt đới hóa để hoạt động tốt và bền bỉ trong môi trường khí hậu Việt Nam</p> <p>Thiết bị được chế tạo để hoạt động liên tục 24/24 với chu kỳ cắt không giới hạn</p> <p>Dao mổ điện Long Phương được tích hợp bàn đạp chân kép 3 điều khiển từ xa cả ba chế độ của máy dễ dàng và thuận tiện cho thao tác của Bác sỹ phẫu thuật.</p> <p>Sản phẩm thích hợp cho Đại phẫu - Trung phẫu - Tiểu phẫu, Phẫu thuật tổng hợp, nọi soi, lồng ngực, chỉnh hình, thẩm mỹ, sản, tiết liệu, thần kinh...</p> <p>Sản phẩm được bảo hành 2 năm mọi hỏng hóc do lỗi của nhà sản xuất</p> <p>Giá công bố đã bảo gồm thuế giá trị gia tăng (VAT5%) và toàn bộ chi phí vận chuyển, lắp đặt và hướng dẫn sử dụng.</p> | [[rows.cauHinhCoBan]:unprocessed] | [[rows.cauHinhNangCao]:unprocessed] | [[rows.thongSoKyThuat]:unprocessed] | [[rows.dichVuDinhKem]:unprocessed] | [[rows.linhKien]:unprocessed] |  |  |  | CÔNG TY TNHH CÔNG NGHỆ LONG PHƯƠNG | 2020-10-20T10:40:53.733 | CÔNG TY TNHH CÔNG NGHỆ LONG PHƯƠNG | 2020-12-31T00:00:05.336
1478 | 6. Thiết bị chuyên khoa RHM-THM-Mắt |  | Máy Laser điều trị mắt | Máy laser quang đông và phụ kiện Visulas Green comfort (cấu hình nâng cao) | Visulas Green comfort |  | Đức | Carl Zeiss Meditec AG |  | ["2020","2021"] | CÔNG TY TNHH THƯƠNG MẠI VÀ DƯỢC PHẨM SANG |  | Nhóm 3 |  |  | 2663000000 | t | Chiếc | true | 2020-11-15 | 2021-10-22 | <p>Máy laser quang đông võng mạc được ứng dung trong điều trị các bệnh như võng mạc tiểu đường, tắt mạch, tăng sinh mạch máu.</p> | [[rows.cauHinhCoBan]:unprocessed] | [[rows.cauHinhNangCao]:unprocessed] | [[rows.thongSoKyThuat]:unprocessed] | [[rows.dichVuDinhKem]:unprocessed] | [[rows.linhKien]:unprocessed] |  |  |  | CÔNG TY TNHH THƯƠNG MẠI VÀ DƯỢC PHẨM SANG | 2020-11-15T22:37:34.305 | CÔNG TY TNHH THƯƠNG MẠI VÀ DƯỢC PHẨM SANG | 2020-11-24T10:13:48.177
1479 | 2. Thiết bị hồi sức cấp cứu |  | Giường cấp cứu hồi sức điều khiển cơ | Giường bệnh đa năng 2 tay quay điều khiển bằng tay | M05 |  | Trung Quốc | Hebei Eryou Medical Devices Co., Ltd |  | ["2020"] | Công ty Cổ phần đầu tư và phát triển MKC | Trung Quốc | Nhóm 6 |  |  | 9000000 | t | Cái | false | 2020-12-03 | 2021-12-03 | <p><strong>Giường bệnh đa năng 2 tay quay điều khiển bằng tay:</strong></p><p>- Model: M05</p><p>- Hãng sx: Eryou</p><p>- Sản xuất: China</p><p>- Sản phẩm mới 100% năm 2020</p> | [[rows.cauHinhCoBan]:unprocessed] | [[rows.cauHinhNangCao]:unprocessed] | [[rows.thongSoKyThuat]:unprocessed] | [[rows.dichVuDinhKem]:unprocessed] | [[rows.linhKien]:unprocessed] |  |  |  | Công ty Cổ phần đầu tư và phát triển MKC | 2020-12-03T10:34:19.631 | Công ty Cổ phần đầu tư và phát triển MKC | 2020-12-03T10:34:19.717
1480 | 11. Thiết bị nội soi chẩn đoán |  | Hệ thống nội soi tiêu hóa | Hệ thống Nội soi tiêu hóa ống mềm video có tính năng chẩn đoán sớm ung thư | VP-7000 |  | Nhật Bản | Fujifilm Corporation |  |  | CÔNG TY TNHH THÀNH AN - HÀ NỘI | Nhật Bản | Nhóm 3 |  |  | 4500000000 | t | Hệ thống | false | 2020-12-07 | 2021-03-31 | <p>Hệ thống nội soi tiêu hóa có chức năng chẩn đoán ung thư giai đoạn sớm bằng các chế độ tăng cường hình ảnh với ánh sáng đặc biệt: BLI (Blue Light Image), BLI-bright, LCI (Linked Color Image). Hệ thống với dây soi sử dụng cảm biến thu hình công nghệ CMOS Megapixel cho phép tạo hình ảnh độ nét cao và phù hợp với môi trường có độ nhiễu ảnh tương đối thấp, cho phép hiển thị giao diện hình ảnh Full HD cao cấp.</p> | [[rows.cauHinhCoBan]:unprocessed] | [[rows.cauHinhNangCao]:unprocessed] | [[rows.thongSoKyThuat]:unprocessed] | [[rows.dichVuDinhKem]:unprocessed] | [[rows.linhKien]:unprocessed] |  |  |  | CÔNG TY TNHH THÀNH AN - HÀ NỘI | 2020-12-07T14:44:39.198 | CÔNG TY TNHH THÀNH AN - HÀ NỘI | 2020-12-07T14:44:39.237
1481 | 2. Thiết bị hồi sức cấp cứu |  | Giường cấp cứu hồi sức điều khiển cơ | Giường hồi sức cấp cứu trẻ em | 9LP0070 |  | Italy | Favero Health Projects Spa |  | ["2020"] | CÔNG TY TNHH SẢN XUẤT - THƯƠNG MẠI QCL | Italy | Nhóm 3 |  |  | 75000000 | f | Chiếc | true | 2020-10-22 | 2020-12-31 | <p><strong>Giường hồi sức cấp cứu trẻ em</strong></p> <p><strong>Hãng sản xuất: </strong>FAVERO HEALTH PROJECTS SPA</p> <p><strong>Xuất xứ:</strong> ITALY</p> <p><strong>Model:</strong> 9LP0070</p> <p><strong>Thông số kỹ thuật: </strong></p> <p>-Hệ thống nâng: vật lý</p> <p>-Kích thước mặt giường: 1260 x 600 mm</p> <p>-Kích thước phần đặt chân: 1660 x 860 x 1450 h</p> <p>-Chiều cao thanh chắn từ mặt giường: 700 mm</p> <p>-Trọng lượng: 150kg</p> <p>-Tải trọng: 70kg</p> <p>-Đường kính bánh xe: 125mm</p> <p>-Độ nghiêng phần lưng: 0<sup>o</sup> -&gt; 72<sup>o</sup></p> <p>-Vị trí đầu thấp: 12,0<sup>0</sup> ± 0,5<sup>0</sup></p> <p>-Vị trí đầu cao: 12,0<sup>0</sup> ± 0,5<sup>0</sup></p> | [[rows.cauHinhCoBan]:unprocessed] | [[rows.cauHinhNangCao]:unprocessed] | [[rows.thongSoKyThuat]:unprocessed] | [[rows.dichVuDinhKem]:unprocessed] | [[rows.linhKien]:unprocessed] |  |  |  | CÔNG TY TNHH SẢN XUẤT - THƯƠNG MẠI QCL | 2020-10-22T15:13:53.085 | CÔNG TY TNHH SẢN XUẤT - THƯƠNG MẠI QCL | 2020-12-31T00:00:05.353
1482 | 7. Thiết bị chuyên khoa xét nghiệm |  | Máy xét nghiệm sinh hóa tự động | Máy xét nghiệm sinh hóa tự động | Mispa CX4 |  | Ấn Độ | Agappe Diagnostics Switzeland GmbH |  | ["2019","2020"] | Công ty Cổ phần Y tế Quang Minh | Ấn Độ | Nhóm 4 |  |  | 1500000000 | t | Chiếc | true | 2020-11-03 | 2021-11-03 | <p>Mispa CX4 là một máy phân tích sinh hóa truy cập ngẫu nhiên, hoàn toàn tự động với tốc độ 400 xét nghiệm mỗi giờ, được thiết kế đặc biệt để đáp ứng quy trình làm việc không bị gián đoạn mang lại hiệu quả tối đa nhờ sự hoàn hảo của nó. Mispa CX4 là một lựa chọn lý tưởng cho các phòng khám và bệnh viện cỡ vừa và lớn, bằng cách cung cấp đảm bảo kết quả xét nghiệm chính xác, cơ hội hợp nhất và tiết kiệm chi phí với nền tảng hiệu quả có thể xét nghiệm cả các thông số hóa sinh thông thường và các xét nghiệm định lượng protein.</p> | [[rows.cauHinhCoBan]:unprocessed] | [[rows.cauHinhNangCao]:unprocessed] | [[rows.thongSoKyThuat]:unprocessed] | [[rows.dichVuDinhKem]:unprocessed] | [[rows.linhKien]:unprocessed] |  |  |  | Công ty Cổ phần Y tế Quang Minh | 2020-11-03T15:00:37.861 | Công ty Cổ phần Y tế Quang Minh | 2020-12-31T14:54:50.475
1483 | 6. Thiết bị chuyên khoa RHM-THM-Mắt |  | Bộ bàn ghế khám tai mũi họng | Ghế khám và điều trị tai mũi họng đa chức năng Bossmed CHA-2008 | CHA-2008 |  | Việt Nam | Công Ty CP Đầu Tư Thương Mại Và Công Nghệ Bosscom |  | ["2020"] | Công ty Cổ phần đầu tư Thương mại và Công nghệ Bosscom | Việt Nam | Nhóm 5 |  |  | 72000000 | t | Chiếc | true | 2020-10-29 | 2020-12-31 | <p style="margin-left:34.0pt;"><strong><em>Thiết bị điều khiển điện tử</em></strong><br /> <em>Dùng cho thăm khám và kết hợp như bàn làm thủ thuật đơn giản. Giúp điều chỉnh tư thế bệnh nhân dễ dàng phục vụ cho việc khám chẩn đoán và điều trị thuận tiện, dễ dàng<br /> Vận hành êm ái nhờ trục chuyển động tịnh tiến mới.</em></p> <p style="margin-left:34.0pt;"><em>Góc xoay ghế và xoay tựa tay kiểu180<sup>o</sup> x2 linh hoạt</em></p> <p>&nbsp;</p> <p style="margin-left:34.0pt;"><em>Chế độ điều khiển bằng pedan hoặc 2 hệ thống điều khiển nút bấm dọc trên thân ghế. Có thể điều khiển trực tiếp trên bàn khám khi lựa chọn thêm bàn khám BOSSMED cho phòng khám. </em></p> <p style="margin-left:34.0pt;">&nbsp;</p> <p style="margin-left:34.0pt;"><strong><em>Đặc tính sản phẩm:</em></strong><br /> <em>Tựa đầu điều chỉnh linh hoạt bằng nhôm khối<br /> Để tay di chuyển theo vị trí ghế kết hợp xoay 180 độ</em></p> <p style="margin-left:34.0pt;">&nbsp;</p> <p style="margin-left:34.0pt;"><em>Các màu da lựa chọn: xanh lam, xanh lá cây, màu ngà </em></p> <p><br /> <strong><em>&nbsp; &nbsp; &nbsp; &nbsp; &nbsp; &nbsp; Ứng dụng</em></strong><br /> <em>&nbsp; &nbsp; &nbsp; &nbsp; &nbsp; &nbsp; Khoa tai mũi họng, khoa mắt,&nbsp; &nbsp; &nbsp; &nbsp; &nbsp; &nbsp; &nbsp; khoa khám bệnh, khoa nhi...</em><br /> &nbsp;</p> | [[rows.cauHinhCoBan]:unprocessed] | [[rows.cauHinhNangCao]:unprocessed] | [[rows.thongSoKyThuat]:unprocessed] | [[rows.dichVuDinhKem]:unprocessed] | [[rows.linhKien]:unprocessed] |  |  |  | Công ty Cổ phần đầu tư Thương mại và Công nghệ Bosscom | 2020-10-29T15:57:13.101 | Công ty Cổ phần đầu tư Thương mại và Công nghệ Bosscom | 2020-12-31T00:00:02.286
1484 | 6. Thiết bị chuyên khoa RHM-THM-Mắt |  | Máy và ghế khám, chữa răng | Straight Titanium Abutment - Shoulder 2mm (Narrow Line) | NL-SSTA-2 |  | Đức | Ritter Implants GmbH & Co. KG |  |  | CÔNG TY TNHH BÌNH VIỆT ĐỨC |  | Nhóm null |  |  | 2137500 | t | Chiếc | true | 2020-11-09 | 2025-11-09 | <ul> <li>Làm bằng titan Ti6AL4VELI</li> <li>Kích thước SSTA (mm): 2&nbsp;vai</li> <li>Cho phục hồi</li> </ul> | [[rows.cauHinhCoBan]:unprocessed] | [[rows.cauHinhNangCao]:unprocessed] | [[rows.thongSoKyThuat]:unprocessed] | [[rows.dichVuDinhKem]:unprocessed] | [[rows.linhKien]:unprocessed] |  |  |  | CÔNG TY TNHH BÌNH VIỆT ĐỨC | 2020-11-09T13:26:07.453 | CÔNG TY TNHH BÌNH VIỆT ĐỨC | 2020-11-11T11:01:08.530
1485 | 8. Thiết bị kiểm soát nhiễm khuẩn |  | Bể rửa dụng cụ bằng sóng siêu âm | Máy rửa siêu âm Tuttnauer | Sonica 3200ETH |  | Italy | TUTTNAUER EUROPE B.V |  |  | Công ty TNHH Thương mại và công nghệ Linh An |  | Nhóm 3 |  |  | 100000000 | t | Chiếc | false | 2020-11-10 | 2021-03-31 | <p>Máy gồm: máy chính, giỏ đựng và nắp</p> | [[rows.cauHinhCoBan]:unprocessed] | [[rows.cauHinhNangCao]:unprocessed] | [[rows.thongSoKyThuat]:unprocessed] | [[rows.dichVuDinhKem]:unprocessed] | [[rows.linhKien]:unprocessed] |  |  |  | Công ty TNHH Thương mại và công nghệ Linh An | 2020-11-10T16:05:22.023 | Công ty TNHH Thương mại và công nghệ Linh An | 2020-11-11T07:10:28.572
1486 | 4. Thiết bị phòng mổ |  | Máy điều trị vết thương bằng Plasma | Máy phát tia Plasma lạnh hỗ trợ điều trị vết thương | PlasmaMed-GAP |  | Việt Nam | Công Ty CP Công Nghệ Plasma Việt Nam |  | ["2020"] | Công ty Cổ phần Công nghệ Plasma Việt Nam | Việt Nam | Nhóm 5 |  |  | 1600000000 | t | Chiếc | true | 2020-10-12 | 2021-10-12 | <p align="center"><strong>Thông tin chung của thiết bị</strong></p> <p>- Model: PlasmaMed-GAP</p> <p>- Kiểu máy: BV</p> <p>- Hãng SX: Công ty cổ phần công nghệ Plasma Việt Nam</p> <p>- Nước SX: Việt Nam</p> <p>- Năm sản xuất: 2020 trở về sau</p> <p>- Hàng mới 100%</p> | [[rows.cauHinhCoBan]:unprocessed] | [[rows.cauHinhNangCao]:unprocessed] | [[rows.thongSoKyThuat]:unprocessed] | [[rows.dichVuDinhKem]:unprocessed] | [[rows.linhKien]:unprocessed] |  |  |  | Công ty Cổ phần Công nghệ Plasma Việt Nam | 2020-10-12T16:00:56.291 | Công ty Cổ phần Công nghệ Plasma Việt Nam | 2020-11-11T08:55:10.890
1487 | 8. Thiết bị kiểm soát nhiễm khuẩn |  | Máy hấp tiệt trùng | Nồi hấp tiệt trùng 1050 lít, 2 cửa trượt ngang | HA-1050DR |  | Việt Nam | Công Ty TNHH Điện Tử Y Tế Hasaky |  | ["2021"] | CÔNG TY CỔ PHẦN CÔNG NGHỆ THƯƠNG DOANH | Việt Nam | Nhóm 5 |  |  | 3500000000 | t | Cái | true | 2020-10-23 | 2021-12-31 | <p>Ứng dụng: Dùng để tiệt trùng các dụng cụ y tế ở dạng đóng gói và không đóng gói, bông băng, gạc y tế, dụng cụ phẫu thuật, dụng cụ kim loại, đồ vải, cao su, nhựa chịu nhiệt, thủy tinh, dụng cụ xét nghiệm dùng trong bệnh viện, phòng khám, v.v.</p> | [[rows.cauHinhCoBan]:unprocessed] | [[rows.cauHinhNangCao]:unprocessed] | [[rows.thongSoKyThuat]:unprocessed] | [[rows.dichVuDinhKem]:unprocessed] | [[rows.linhKien]:unprocessed] |  |  |  | CÔNG TY CỔ PHẦN CÔNG NGHỆ THƯƠNG DOANH | 2020-10-23T14:52:08.287 | CÔNG TY CỔ PHẦN CÔNG NGHỆ THƯƠNG DOANH | 2021-01-05T11:24:07.197
1488 | 6. Thiết bị chuyên khoa RHM-THM-Mắt |  | Máy và ghế khám, chữa răng | Straight Titanium Abutment - Shoulder 1mm | SSTA-1 |  | Đức | Ritter Implants GmbH & Co. KG |  |  | CÔNG TY TNHH BÌNH VIỆT ĐỨC |  | Nhóm null |  |  | 2137500 | t | Chiếc | true | 2020-11-09 | 2025-11-09 | <ul style="list-style-type:circle;"> <li>Trụ titan thẳng (SSTA)</li> </ul> <ul> <li>Kích thước SSTA (mm): 1,0</li> <li>Cho phục hồi</li> </ul> | [[rows.cauHinhCoBan]:unprocessed] | [[rows.cauHinhNangCao]:unprocessed] | [[rows.thongSoKyThuat]:unprocessed] | [[rows.dichVuDinhKem]:unprocessed] | [[rows.linhKien]:unprocessed] |  |  |  | CÔNG TY TNHH BÌNH VIỆT ĐỨC | 2020-11-09T11:55:21.382 | CÔNG TY TNHH BÌNH VIỆT ĐỨC | 2020-11-11T11:23:09.559
1489 | 1. Thiết bị chẩn đoán hình ảnh |  | Máy X quang tổng quát | Hệ thống X quang chẩn đoán | XR5 |  |  | OSKO, Inc. |  |  | CÔNG TY CỔ PHẦN THIẾT BỊ Y TẾ BÁCH VIỆT | Mỹ | Nhóm 3 |  |  | 6000000000 | t | Hệ thống | true | 2020-10-22 | 2020-12-31 | <p style="margin-left:36.0pt;"><a href="https://quanlytrangthietbiyte.com/chi-tiet-thiet-bi?name=H%E1%BB%87%20th%E1%BB%91ng%20X%20quang%20ch%E1%BA%A9n%20%C4%91o%C3%A1n&amp;type=1&amp;idD=1606">Hệ thống X quang chẩn đoán</a> với thiết kế ấn tượng, tinh xảo, mạnh mẽ.</p> <p style="margin-left:36.0pt;">Tay đở đầu đèn chống rung động.</p> <p style="margin-left:36.0pt;">Cảm biến tay cầm giúp người sử dụng không phải nhấn công tắc khi mở chốt để di chuyển đầu đèn.</p> <p style="margin-left:36.0pt;">Chỉ thị vị trí trung tâm: dễ dàng phát hiện vị trí trung tâm trên bucky bàn.</p> <p style="margin-left:36.0pt;">Khung đỡ làm bằng hợp kim nhôm.</p> <p style="margin-left:36.0pt;">Vòng bi và bánh răng chất lượng.</p> <p style="margin-left:36.0pt;">Cân bằng đối trọng bằng lo xo.</p> | [[rows.cauHinhCoBan]:unprocessed] | [[rows.cauHinhNangCao]:unprocessed] | [[rows.thongSoKyThuat]:unprocessed] | [[rows.dichVuDinhKem]:unprocessed] | [[rows.linhKien]:unprocessed] |  |  |  | CÔNG TY CỔ PHẦN THIẾT BỊ Y TẾ BÁCH VIỆT | 2020-10-21T11:01:21.394 | CÔNG TY CỔ PHẦN THIẾT BỊ Y TẾ BÁCH VIỆT | 2020-11-11T08:23:27.812
1490 | 4. Thiết bị phòng mổ |  | Đèn mổ treo trần 1 nhánh | Đèn mổ treo trần Mach Led 2 SC | MACH LED 2SC |  | Đức | Dr. Mach GmbH & Co. KG |  |  | CÔNG TY CỔ PHẦN SCHMIDT MARKETING |  | Nhóm 1 |  |  | 351394050 | t | Chiếc | true | 2020-11-09 | 2021-11-09 | <p>Hệ thống đèn mổ công nghệ LED, loại treo trần để sử dụng ở nhiều khoa phòng. Thiết bị được sử dụng trong phòng mổ, phòng khám để hỗ trợ các bác sĩ quan sát vùng phẫu thuật trong các phẫu thuật trên bệnh nhân</p> | [[rows.cauHinhCoBan]:unprocessed] | [[rows.cauHinhNangCao]:unprocessed] | [[rows.thongSoKyThuat]:unprocessed] | [[rows.dichVuDinhKem]:unprocessed] | [[rows.linhKien]:unprocessed] |  |  |  | CÔNG TY CỔ PHẦN SCHMIDT MARKETING | 2020-11-09T15:58:09.694 | CÔNG TY CỔ PHẦN SCHMIDT MARKETING | 2020-11-11T08:24:59.778
1491 | 6. Thiết bị chuyên khoa RHM-THM-Mắt |  | Máy và ghế khám, chữa răng | Healing Cap - 5mm/ D-4.5mm for Narrow Line | NL-HC-5 |  | Đức | Ritter Implants GmbH & Co. KG |  |  | CÔNG TY TNHH BÌNH VIỆT ĐỨC | Đức | Nhóm null |  |  | 1327500 | t | Chiếc | true | 2020-11-09 | 2025-11-09 | <ul style="list-style-type:circle;"> <li>Nắp lành thương cho dòng hẹp (NL-HC)</li> </ul> <ul> <li>Làm bằng titan Ti6AL4VELI</li> <li>Kích thước (mm):&nbsp;5,0 (thường, hẹp)</li> </ul> | [[rows.cauHinhCoBan]:unprocessed] | [[rows.cauHinhNangCao]:unprocessed] | [[rows.thongSoKyThuat]:unprocessed] | [[rows.dichVuDinhKem]:unprocessed] | [[rows.linhKien]:unprocessed] |  |  |  | CÔNG TY TNHH BÌNH VIỆT ĐỨC | 2020-11-09T13:33:21.387 | CÔNG TY TNHH BÌNH VIỆT ĐỨC | 2020-11-11T07:55:05.910
1492 | 7. Thiết bị chuyên khoa xét nghiệm |  | Máy đo đường huyết | Máy đo dường huyết Easymax MU | EasyMax MU |  | Đài Loan | EPS Bio Technology Corp |  |  | Công ty Cổ Phần Xuất Nhập Khẩu Y tế Tp. Hồ Chí Minh |  | Nhóm null |  |  | 1190000 | t | Chiếc | true | 2020-11-10 | 2021-11-10 | <p>&nbsp;- Sử dụng công nghệ cảm biến điện hóa sinh học.</p> <p>&nbsp;- Thiết kế nhỏ gọn, mã hóa que thử tự động.</p> <p>&nbsp;- Cho kết quả chính xác và nhanh chỉ sau 5 giây.</p> <p>&nbsp;- Lượng máu thử rất nhỏ: chỉ 0,6mL.</p> <p>&nbsp;- Có thể cài đặt 2 chế độ đo: trước và sau khi ăn.</p> <p>&nbsp;- Bộ nhớ lưu được 360 kết quả đo.</p> <p>&nbsp;- Que thử có kích thước lớn rất tiện lợi khi sử &nbsp; dụng</p> | [[rows.cauHinhCoBan]:unprocessed] | [[rows.cauHinhNangCao]:unprocessed] | [[rows.thongSoKyThuat]:unprocessed] | [[rows.dichVuDinhKem]:unprocessed] | [[rows.linhKien]:unprocessed] |  |  |  | Công ty Cổ Phần Xuất Nhập Khẩu Y tế Tp. Hồ Chí Minh | 2020-11-10T15:52:24.666 | Công ty Cổ Phần Xuất Nhập Khẩu Y tế Tp. Hồ Chí Minh | 2020-11-11T07:10:28.572
1493 | 4. Thiết bị phòng mổ |  | Đèn mổ treo trần 2 nhánh | Đèn mổ treo trần 2 nhánh | M/M300 |  | Hàn Quốc | Dentis Co.,Ltd. |  | ["2020"] | Công ty Cổ phần thương mại và Dịch vụ Kỹ thuật Thiết bị y tế Tuấn Ngọc | Hàn Quốc | Nhóm 3 |  |  | 316800000 | t | Chiếc | true | 2020-11-14 | 2021-02-14 | <p>Đèn phẫu thuật (M/M300) được sử dụng để cung cấp ánh sáng cho vùng phẫu thuật hoặc bệnh nhân trong quá trình phẫu thuật, chẩn đoán và điều trị.</p> | [[rows.cauHinhCoBan]:unprocessed] | [[rows.cauHinhNangCao]:unprocessed] | [[rows.thongSoKyThuat]:unprocessed] | [[rows.dichVuDinhKem]:unprocessed] | [[rows.linhKien]:unprocessed] |  |  |  | Công ty Cổ phần thương mại và Dịch vụ Kỹ thuật Thiết bị y tế Tuấn Ngọc | 2020-11-14T10:44:52.357 | Công ty Cổ phần thương mại và Dịch vụ Kỹ thuật Thiết bị y tế Tuấn Ngọc | 2020-11-16T12:04:31.969
1494 | 1. Thiết bị chẩn đoán hình ảnh |  | Máy siêu âm chẩn đoán Doppler màu | Máy siêu âm Doppler màu 4D, 3 đầu dò | MyLab™X5 |  | Italy | Esaote S.p.A |  | ["2020"] | CÔNG TY TNHH MEDIGROUP VIỆT NAM | Italy | Nhóm 1 |  |  | 1550000000 | t | Bộ | true | 2020-11-24 | 2020-12-31 | <p>Máy siêu âm Doppler màu 4D, 3 đầu dò</p> | [[rows.cauHinhCoBan]:unprocessed] | [[rows.cauHinhNangCao]:unprocessed] | [[rows.thongSoKyThuat]:unprocessed] | [[rows.dichVuDinhKem]:unprocessed] | [[rows.linhKien]:unprocessed] |  |  |  | CÔNG TY TNHH MEDIGROUP VIỆT NAM | 2020-11-24T10:23:32.770 | CÔNG TY TNHH MEDIGROUP VIỆT NAM | 2020-12-31T00:00:05.424
1495 | 6. Thiết bị chuyên khoa RHM-THM-Mắt |  | Máy và ghế khám, chữa răng | Straight Titanium Abutment - Shoulder 4mm | SSTA-4 |  | Đức | Ritter Implants GmbH & Co. KG |  |  | CÔNG TY TNHH BÌNH VIỆT ĐỨC |  | Nhóm null |  |  | 2137500 | t | Chiếc | true | 2020-11-09 | 2025-11-09 | <ul style="list-style-type:circle;"> <li>Trụ titan thẳng (SSTA)</li> </ul> <ul> <li>Kích thước SSTA (mm): 4,0</li> <li>Cho phục hồi</li> </ul> | [[rows.cauHinhCoBan]:unprocessed] | [[rows.cauHinhNangCao]:unprocessed] | [[rows.thongSoKyThuat]:unprocessed] | [[rows.dichVuDinhKem]:unprocessed] | [[rows.linhKien]:unprocessed] |  |  |  | CÔNG TY TNHH BÌNH VIỆT ĐỨC | 2020-11-09T12:00:15.330 | CÔNG TY TNHH BÌNH VIỆT ĐỨC | 2020-11-11T14:36:24.368
1496 | 4. Thiết bị phòng mổ |  | Đèn mổ treo trần 1 nhánh | Đèn mổ treo trần Mach Led 2 MC | MACH LED 2 MC |  | Đức | Dr. Mach GmbH & Co. KG |  |  | CÔNG TY CỔ PHẦN SCHMIDT MARKETING | Đức | Nhóm 1 |  |  | 395850000 | t | Chiếc | true | 2020-11-09 | 2021-11-09 | <p>Hệ thống đèn mổ công nghệ LED, loại treo trần để sử dụng ở nhiều khoa phòng. Thiết bị được sử dụng trong phòng mổ, phòng khám để hỗ trợ các bác sĩ quan sát vùng phẫu thuật trong các phẫu thuật trên bệnh nhân</p> | [[rows.cauHinhCoBan]:unprocessed] | [[rows.cauHinhNangCao]:unprocessed] | [[rows.thongSoKyThuat]:unprocessed] | [[rows.dichVuDinhKem]:unprocessed] | [[rows.linhKien]:unprocessed] |  |  |  | CÔNG TY CỔ PHẦN SCHMIDT MARKETING | 2020-11-09T15:20:41.876 | CÔNG TY CỔ PHẦN SCHMIDT MARKETING | 2020-11-11T08:24:59.778
1497 | 7. Thiết bị chuyên khoa xét nghiệm |  | Máy xét nghiệm nước tiểu | cobas u 601 urine analyzer | cobas u 601 urine analyzer |  | Hungary | 77 Elektronika Muszeripari Kft. |  |  | CÔNG TY TNHH ROCHE VIỆT NAM | Hungary | Nhóm 1 |  |  | 1230000000 | t | Hệ thống | false | 2020-12-31 | 2021-06-30 | <p> -Hệ thống phân tích que thử nước tiểu cobas u 601 cung cấp giải pháp hoàn toàn tự động có thể đứng độc lập hoặc nâng cấp tại chỗ với mô-đun cobas u 701 (soi cặn lắng tự động) thành một hệ thống với việc vận chuyển mẫu tự động xuyên suốt, tối đa 75 mẫu trong một lần nạp.</p><p> -Công suất cao:&nbsp;lên tới 240 mẫu/giờ </p><p> -Thông số đo trên cobas u 601:&nbsp;hồng cầu và hemoglobin, bạch cầu, nitrite, protein, glucose, ketone, urobilinogen, bilirubin, pH, tỷ trọng, màu sắc, độ trong.</p><p> </p> | [[rows.cauHinhCoBan]:unprocessed] | [[rows.cauHinhNangCao]:unprocessed] | [[rows.thongSoKyThuat]:unprocessed] | [[rows.dichVuDinhKem]:unprocessed] | [[rows.linhKien]:unprocessed] |  |  |  | CÔNG TY TNHH ROCHE VIỆT NAM | 2020-12-31T14:56:08.915 | CÔNG TY TNHH ROCHE VIỆT NAM | 2020-12-31T14:56:08.973
1498 | 8. Thiết bị kiểm soát nhiễm khuẩn |  | Máy hấp tiệt trùng | Nồi hấp tiệt trùng 1050 lít, 1 cửa trượt ngang | HA-1050DR |  | Việt Nam | Công Ty TNHH Điện Tử Y Tế Hasaky |  | ["2021"] | CÔNG TY CỔ PHẦN CÔNG NGHỆ THƯƠNG DOANH | Việt Nam | Nhóm 5 |  |  | 3300000000 | t | Cái | true | 2020-10-23 | 2021-12-31 | <p>Ứng dụng: Dùng để tiệt trùng các dụng cụ y tế ở dạng đóng gói và không đóng gói, bông băng, gạc y tế, dụng cụ phẫu thuật, dụng cụ kim loại, đồ vải, cao su, nhựa chịu nhiệt, thủy tinh, dụng cụ xét nghiệm dùng trong bệnh viện, phòng khám, v.v.</p> | [[rows.cauHinhCoBan]:unprocessed] | [[rows.cauHinhNangCao]:unprocessed] | [[rows.thongSoKyThuat]:unprocessed] | [[rows.dichVuDinhKem]:unprocessed] | [[rows.linhKien]:unprocessed] |  |  |  | CÔNG TY CỔ PHẦN CÔNG NGHỆ THƯƠNG DOANH | 2020-10-23T14:29:05.103 | CÔNG TY CỔ PHẦN CÔNG NGHỆ THƯƠNG DOANH | 2021-01-05T11:24:23.845
1499 | 2. Thiết bị hồi sức cấp cứu |  | Máy thở xâm nhập và không xâm nhập người lớn | Máy giúp thở | Servo-i |  | Thụy Điển | Maquet |  |  | Công ty TNHH Thiết bị Y tế Minh Khoa | Thụy Điển | Nhóm 3 |  |  | 1700000000 | t | Chiếc | true | 2020-11-09 | 2021-12-31 | <p>Máy thở xâm nhập dùng cho người lớn, trẻ em</p> | [[rows.cauHinhCoBan]:unprocessed] | [[rows.cauHinhNangCao]:unprocessed] | [[rows.thongSoKyThuat]:unprocessed] | [[rows.dichVuDinhKem]:unprocessed] | [[rows.linhKien]:unprocessed] |  |  |  | Công ty TNHH Thiết bị Y tế Minh Khoa | 2020-11-09T22:14:37.558 | Công ty TNHH Thiết bị Y tế Minh Khoa | 2020-11-11T08:56:35.243
1500 | 10. Thiết bị thăm dò chức năng |  | Máy đo huyết áp | Máy đo huyết áp AND TM-2657 | TM-2657 |  | Nhật Bản | A&D Co., Ltd |  |  | Công ty Cổ Phần Xuất Nhập Khẩu Y tế Tp. Hồ Chí Minh |  | Nhóm null |  |  | 75000000 | t | Chiếc | true | 2020-11-10 | 2021-11-10 | <p><font><font>&nbsp;</font></font><br /> <img height="8" src="https://aandd.jp/img/products/medical/pdm_arrows.gif" width="8" /><font><font>đo một chạm</font></font><br /> <img height="8" src="https://aandd.jp/img/products/medical/pdm_arrows.gif" width="8" /><font><font>"Phương pháp truyền động bằng đai điều khiển bằng mô-men xoắn" (TCBM), phương pháp thắt vòng bít với độ chính xác và độ bền cao</font></font><br /> <img height="8" src="https://aandd.jp/img/products/medical/pdm_arrows.gif" width="8" /><font><font>Bảng giao tiếp mở rộng tùy chọn (RS-232C và / hoặc Bluetooth)</font></font><br /> <img height="8" src="https://aandd.jp/img/products/medical/pdm_arrows.gif" width="8" /><font><font>Máy in tốc độ cao đáng tin cậy với việc thay thế giấy dễ dàng</font></font><br /> <img height="8" src="https://aandd.jp/img/products/medical/pdm_arrows.gif" width="8" /><font><font>Các định dạng in khác nhau có sẵn theo yêu cầu của người dùng</font></font><br /> <img height="8" src="https://aandd.jp/img/products/medical/pdm_arrows.gif" width="8" /><font><font>Nhịp tim không đều (IHB) được chỉ ra trên bản in</font></font></p> | [[rows.cauHinhCoBan]:unprocessed] | [[rows.cauHinhNangCao]:unprocessed] | [[rows.thongSoKyThuat]:unprocessed] | [[rows.dichVuDinhKem]:unprocessed] | [[rows.linhKien]:unprocessed] |  |  |  | Công ty Cổ Phần Xuất Nhập Khẩu Y tế Tp. Hồ Chí Minh | 2020-11-10T15:27:50.677 | Công ty Cổ Phần Xuất Nhập Khẩu Y tế Tp. Hồ Chí Minh | 2020-11-11T08:33:23.499
1501 | 6. Thiết bị chuyên khoa RHM-THM-Mắt |  | Máy và ghế khám, chữa răng | Straight Titanium Abutment - 9mm Wide | STA-9W |  | Đức | Ritter Implants GmbH & Co. KG |  |  | CÔNG TY TNHH BÌNH VIỆT ĐỨC |  | Nhóm null |  |  | 2925000 | t | Chiếc | true | 2020-11-09 | 2025-11-09 | <ul style="list-style-type:circle;"> <li>Trụ titan thẳng (STA)</li> </ul> <ul> <li>Kích thước STA (mm):&nbsp;9,0 (thường, rộng)</li> <li>Cho phục hồi</li> </ul> | [[rows.cauHinhCoBan]:unprocessed] | [[rows.cauHinhNangCao]:unprocessed] | [[rows.thongSoKyThuat]:unprocessed] | [[rows.dichVuDinhKem]:unprocessed] | [[rows.linhKien]:unprocessed] |  |  |  | CÔNG TY TNHH BÌNH VIỆT ĐỨC | 2020-11-09T12:04:24.907 | CÔNG TY TNHH BÌNH VIỆT ĐỨC | 2020-11-11T14:36:24.368
1502 | 7. Thiết bị chuyên khoa xét nghiệm |  | Máy đông máu | Biobas 1000 | Biobas 1000 |  | Tây Ban Nha | Spinreact S.A.U , Tây Ban Nha |  | ["2020"] | Công Ty TNHH TM Hợp Nhất | Tây Ban Nha | Nhóm 3 |  |  | 1400000000 | t | Chiếc | false | 2020-11-10 | 2021-12-31 | <p>Máy phân tích đông máu tự động</p> | [[rows.cauHinhCoBan]:unprocessed] | [[rows.cauHinhNangCao]:unprocessed] | [[rows.thongSoKyThuat]:unprocessed] | [[rows.dichVuDinhKem]:unprocessed] | [[rows.linhKien]:unprocessed] |  |  |  | Công Ty TNHH TM Hợp Nhất | 2020-11-10T12:42:53.152 | Công Ty TNHH TM Hợp Nhất | 2020-11-11T09:49:29.149
1503 | 8. Thiết bị kiểm soát nhiễm khuẩn |  | Máy hấp tiệt trùng | Nồi hấp tiệt trùng 920 lít, 1 cửa trượt ngang | HA-920DR |  | Việt Nam | Công Ty TNHH Điện Tử Y Tế Hasaky |  | ["2021"] | CÔNG TY CỔ PHẦN CÔNG NGHỆ THƯƠNG DOANH | Việt Nam | Nhóm 5 |  |  | 2850000000 | t | Cái | true | 2020-10-23 | 2021-12-31 | <p>Ứng dụng: Dùng để tiệt trùng các dụng cụ y tế ở dạng đóng gói và không đóng gói, bông băng, gạc y tế, dụng cụ phẫu thuật, dụng cụ kim loại, đồ vải, cao su, nhựa chịu nhiệt, thủy tinh, dụng cụ xét nghiệm dùng trong bệnh viện, phòng khám, v.v.</p> | [[rows.cauHinhCoBan]:unprocessed] | [[rows.cauHinhNangCao]:unprocessed] | [[rows.thongSoKyThuat]:unprocessed] | [[rows.dichVuDinhKem]:unprocessed] | [[rows.linhKien]:unprocessed] |  |  |  | CÔNG TY CỔ PHẦN CÔNG NGHỆ THƯƠNG DOANH | 2020-10-23T14:27:22.864 | CÔNG TY CỔ PHẦN CÔNG NGHỆ THƯƠNG DOANH | 2021-01-05T11:24:45.614
1504 | 1. Thiết bị chẩn đoán hình ảnh |  | Máy X quang tổng quát | Hệ thống X-Quang kỹ thuật số treo trần | Multix Fusion Max |  | Đức | Siemens Shanghai Medical Equipment Ltd. |  | ["2020"] | Công ty Cổ phần Thiết bị y tế Thiên Phong | Đức | Nhóm 1 |  |  | 9100000000 | t | Hệ thống | true | 2020-12-09 | 2021-01-31 | <p>Hệ thống X-Quang Kỹ thuật số treo trần</p><p>-Model - Chủng loại: Multix Fusion Max</p><p>-Hãng Sản xuất : Siemens Healthcare GmbH</p><p>-Hệ thống mới: 100%</p><p>-Năm sản xuất: Theo đơn đặt hàng</p><p>-Tiêu chuẩn chất lượng: ISO, EC</p> | [[rows.cauHinhCoBan]:unprocessed] | [[rows.cauHinhNangCao]:unprocessed] | [[rows.thongSoKyThuat]:unprocessed] | [[rows.dichVuDinhKem]:unprocessed] | [[rows.linhKien]:unprocessed] |  |  |  | Công ty Cổ phần Thiết bị y tế Thiên Phong | 2020-12-28T10:09:14.679 | Công ty Cổ phần Thiết bị y tế Thiên Phong | 2020-12-28T10:09:14.798
1505 | 1. Thiết bị chẩn đoán hình ảnh |  | Máy siêu âm chẩn đoán Doppler màu | Sonos 10 | Sonos 10/Sonos 12 |  | Đức | SternMed GmbH |  | ["2020"] | Công ty TNHH thiết bị y tế Quân Khoa | Đức | Nhóm 3 |  |  | 1520000000 | t | Chiếc | true | 2020-11-09 | 2021-11-09 | <p>Chế độ hiển thị đầy đủ<br /> Chế độ toàn màn hình mà không làm mất độ phân giải hình ảnh cung cấp cho bạn nhiều chi tiết hơn để chẩn đoán chính xác hơn.</p> <p>HIP Graf<br /> Sử dụng biểu đồ để chẩn đoán hình ảnh hông, giúp bác sĩ đưa ra chẩn đoán dễ dàng và chính xác hơn trong&nbsp; quá trình quét hông nhi. Góc khác nhau cho thấy mức độ khác nhau của hông dị dạng, dễ dàng hơn và rõ ràng hơn với sự trợ giúp của đồ thị. ( I, II, D llla, lllb )</p> <p>Chức năng IMT tự động<br /> Tự động truy tìm dấu vết&nbsp; và biện pháp độ dày của intima. Điều này, cho phép bạn đo intima nhanh hơn, dễ dàng hơn và chính xác hơn.</p> <p>Siêu nét<br /> Với chức năng siêu nét, bác sĩ lâm sàng có thể thấy kim bên trong mô rõ ràng hơn trong quá trình xử lý ý tế ( Góc kim lên tới ± 30<sup>0 </sup>)</p> <p><strong>CÔNG NGHỆ TIÊN TIẾN</strong></p> <p>Độ tương phản X</p> <p>• Sonos 10 cho phép người dùng điều chỉnh một chạm độ phân giải tương phản dựa trên sự khác biệt về mật độ mô.</p> <p>• Tăng cài đặt, Bình thường và Bỏ cài đặt tăng hoặc giảm độ phân giải tương phản, dựa trên loại mô và sở thích của người dùng.</p> <p>FHI</p> <p>• FHI là một công nghệ hình ảnh hòa âm mô tinh xảo sử dụng nhiều phương thức truyền và nhận dựa trên kích thước và cân nặng của bệnh nhân. Điều này cho phép Sonos 10 duy trì độ phân giải hình ảnh khi chụp ảnh bệnh nhân lớn hơn.</p> <p>• Hòa âm mô truyền thống và hài hòa theo pha làm giảm chất lượng hình ảnh và độ phân giải khi thâm nhập tăng.</p> <p>• Công nghệ FHI cải thiện đáng kể khả năng chẩn đoán và sự tự tin lâm sàng ở những ca bệnh phức tạp.</p> <p>• Chùm tia quét siêu âm</p> <p>• So với trước đây là chùm tia kép truyền thống, máy siêu âm Sonos 10 sử dụng bốn tia cho siêu âm</p> <p>• Tăng gấp đôi âm lượng tín hiệu nhận được so với phương pháp truyền thống, tăng độ phân giải hình ảnh và tạo ra hình ảnh chính xác hơn.</p> <p>• Tạo ra tốc độ khung hình cao hơn, đảm bảo chẩn đoán tốt hơn, đáng tin cậy hơn và hiệu quả hơn, đặc biệt là cho các cơ quan chuyển động.</p> <p>• Dòng chảy</p> <p>• Công nghệ phát hiện màu thích ứng này có thể tự động điều chỉnh đánh giá tín hiệu màu và nhiễu theo các mô khác nhau.</p> <p>• Do đó, độ nhạy màu của dòng chảy tốc độ thấp được tăng cường đáng kể</p> | [[rows.cauHinhCoBan]:unprocessed] | [[rows.cauHinhNangCao]:unprocessed] | [[rows.thongSoKyThuat]:unprocessed] | [[rows.dichVuDinhKem]:unprocessed] | [[rows.linhKien]:unprocessed] | Không có | bảo hành 18 tháng, bào trì sau bảo hành 3 tháng/ lần |  | Công ty TNHH thiết bị y tế Quân Khoa | 2020-11-09T15:42:23.174 | Công ty TNHH thiết bị y tế Quân Khoa | 2020-11-11T07:37:29.221
1506 | 2. Thiết bị hồi sức cấp cứu |  | Máy vỗ rung lồng ngực tần số cao | Máy vỗ rung lồng ngực | 205 |  | Singapore | Hill-rom, Inc |  |  | CÔNG TY TNHH IDS MEDICAL SYSTEMS VIỆT NAM |  | Nhóm 6 |  |  | 450000000 | t | Cái | true | 2020-03-11 | 2021-03-11 | <p>hàng mới 100%</p> | [[rows.cauHinhCoBan]:unprocessed] | [[rows.cauHinhNangCao]:unprocessed] | [[rows.thongSoKyThuat]:unprocessed] | [[rows.dichVuDinhKem]:unprocessed] | [[rows.linhKien]:unprocessed] |  |  |  | CÔNG TY TNHH IDS MEDICAL SYSTEMS VIỆT NAM | 2020-11-03T10:03:45.080 | CÔNG TY TNHH IDS MEDICAL SYSTEMS VIỆT NAM | 2020-11-11T08:27:38.229
1507 | 6. Thiết bị chuyên khoa RHM-THM-Mắt |  | Máy đo khúc xạ | Máy đo khúc xạ, độ cong giác mạc, nhãn áp TONOREF III | TONOREF III |  | Nhật Bản | NIDEK CO. LTD. |  |  | CÔNG TY TNHH THƯƠNG MẠI & DỊCH VỤ VIỆT CAN |  | Nhóm 3 |  |  | 750000000 | t | Chiếc | false | 2020-11-11 | 2021-03-31 | <p>Máy đo khúc xạ, độ cong giác mạc, nhãn áp TONOREF IIIvà phụ kiện</p> | [[rows.cauHinhCoBan]:unprocessed] | [[rows.cauHinhNangCao]:unprocessed] | [[rows.thongSoKyThuat]:unprocessed] | [[rows.dichVuDinhKem]:unprocessed] | [[rows.linhKien]:unprocessed] |  |  |  | CÔNG TY TNHH THƯƠNG MẠI & DỊCH VỤ VIỆT CAN | 2020-11-11T14:55:14.624 | CÔNG TY TNHH THƯƠNG MẠI & DỊCH VỤ VIỆT CAN | 2020-11-11T14:55:14.663
1508 | 12. Thiết bị phục hồi chức năng - Vật lý trị liệu |  | Máy điều trị vật lý trị liệu | Máy trị liệu điện tần số thấp | STT-570 |  | Hàn Quốc | StraTek Co.,Ltd. |  | ["2020"] | CÔNG TY TNHH TRANG THIẾT BỊ DỤNG CỤ Y KHOA TÂN MAI THÀNH | Hàn Quốc | Nhóm 6 |  |  | 87000000 | t | Cái | true | 2021-01-20 | 2022-01-20 | <p>Máy trị liệu tần số thấp (02 kênh độc lập)</p> | [[rows.cauHinhCoBan]:unprocessed] | [[rows.cauHinhNangCao]:unprocessed] | [[rows.thongSoKyThuat]:unprocessed] | [[rows.dichVuDinhKem]:unprocessed] | [[rows.linhKien]:unprocessed] |  |  |  | CÔNG TY TNHH TRANG THIẾT BỊ DỤNG CỤ Y KHOA TÂN MAI THÀNH | 2021-01-20T11:54:05.820 | CÔNG TY TNHH TRANG THIẾT BỊ DỤNG CỤ Y KHOA TÂN MAI THÀNH | 2021-01-20T11:54:05.934
1509 | 4. Thiết bị phòng mổ |  | Bàn mổ đa năng | BÀN MỔ ĐA NĂNG ĐIỆN THỦY LỰC | JW - T7000 |  | Hàn Quốc | JW Bio Science Corporation |  | ["2020"] | CÔNG TY CỔ PHẦN THIẾT BỊ Y TẾ TRƯỜNG SƠN | Hàn Quốc | Nhóm 6 |  |  | 950000000 | t | Chiếc | true | 2020-11-10 | 2021-12-31 | <ul> <li>Là loại bàn mổ đa năng. Vận hành bằng điện thủy lực, nhanh, chính xác và dễ dàng, đáp ứng được các yêu cầu đa dạng của người sử dụng</li> <li>Có 2 hệ thống điều khiển làm việc độc lập có tính năng tương tự nhau và có thể chạy riêng biệt. 01 hệ thống được điều khiển thông qua bộ điều khiển cầm tay, 01 hệ thống điều khiển bằng bảng điều khiển tích hợp trên thân bàn.</li> <li>Có rãnh lắp khay chụp Xquang toàn thân <em>(Cassette Tunnel)</em>.&nbsp;</li> <li>02 tấm đỡ chân tách rời và có thể nâng hạ với các góc mở khác nhau.</li> <li>Mặt bàn trượt trong khoảng 400mm, thuận tiện trong việc chụp C-Arm.</li> <li>Tấm đệm ghi nhớ vị trí giúp phân bổ cân nặng của bệnh nhân đều trên mặt bàn mổ</li> <li>Khung bàn được làm bằng thép không gỉ SUS 316. Dọc theo bàn có thanh ray ở 2 cạnh bàn mổ dùng để gắn các phụ kiện.</li> <li>Chân trụ bàn làm bằng thép không ri SUS 304, chắc chắn.</li> <li>Có 4 bánh xe, tự động khóa, có khóa an toàn để thuận tiện việc di chuyển và làm vệ sinh.</li> </ul> | [[rows.cauHinhCoBan]:unprocessed] | [[rows.cauHinhNangCao]:unprocessed] | [[rows.thongSoKyThuat]:unprocessed] | [[rows.dichVuDinhKem]:unprocessed] | [[rows.linhKien]:unprocessed] |  | Bảo trì, bảo dưỡng miễn phí 42 tháng kể từ khi hết bảo hành | Thiết bị được bảo hành 12 tháng kể từ ngày bàn giao và nghiệm thu thiết bị. Bảo trì, bảo dưỡng miễn phí 42 tháng kể từ ngày bàn gioa và nghiệm thu thiết bị. | CÔNG TY CỔ PHẦN THIẾT BỊ Y TẾ TRƯỜNG SƠN | 2020-11-10T10:50:03.009 | CÔNG TY CỔ PHẦN THIẾT BỊ Y TẾ TRƯỜNG SƠN | 2020-11-11T09:49:29.149
1510 | 7. Thiết bị chuyên khoa xét nghiệm |  | Máy xét nghiệm đông máu | MÁY PHÂN TÍCH ĐÔNG MÁU HOÀN TOÀN TỰ ĐỘNG | COATRON A6 PLUS |  | Đức | TECO Medical Instruments, Production and Trading GmbH |  |  | CÔNG TY TNHH THƯƠNG MẠI DỊCH VỤ THẠCH PHÁT |  | Nhóm 3 |  |  | 1300000000 | t | Chiếc | true | 2020-12-31 | 2021-06-30 | <p class="ql-align-center"><strong>MÁY PHÂN TÍCH&nbsp;ĐÔNG MÁU HOÀN TOÀN TỰ ĐỘNG&nbsp;</strong></p><p class="ql-align-center"><strong>MODEL: COATRON&nbsp;A6</strong></p><p><br></p> | [[rows.cauHinhCoBan]:unprocessed] | [[rows.cauHinhNangCao]:unprocessed] | [[rows.thongSoKyThuat]:unprocessed] | [[rows.dichVuDinhKem]:unprocessed] | [[rows.linhKien]:unprocessed] |  |  |  | CÔNG TY TNHH THƯƠNG MẠI DỊCH VỤ THẠCH PHÁT | 2020-12-31T14:57:38.214 | CÔNG TY TNHH THƯƠNG MẠI DỊCH VỤ THẠCH PHÁT | 2020-12-31T14:57:38.284
1511 | 8. Thiết bị kiểm soát nhiễm khuẩn |  | Máy hấp tiệt trùng | NỒI HẤP TIỆT TRÙNG HƠI NƯỚC, 2 CỬA TRƯỢT, 931L | Amaro 5000 AJC 7070190-2D GI |  | Bồ Đào Nha | A.J. Costa |  | ["2020","2021","2022"] | Công ty cổ phần hợp tác quốc Tế Việt - Hàn | Bồ Đào Nha | Nhóm 3 |  |  | 3900000000 | t | Chiếc | true | 2020-10-23 | 2021-10-31 | <p align="left"><strong>Nồi hấp tiệt trùng hơi nước, 2 cửa trượt, 931L</strong></p> <p align="left"><strong>Model: Amaro 5000 AJC 7070190-2D GI</strong></p> <p align="left"><strong>Nhà sản xuất: </strong><strong>A.J.COSTA </strong></p> <p><strong>Xuất xứ: Bồ Đào Nha</strong></p> <p>&nbsp;</p> <p><b>Tính năng chung</b></p> <table align="center" border="0" cellpadding="0" cellspacing="0" width="0"> <tbody> <tr> <td style="width:591px;height:21px;"> <ul> <li>Đáp ứng các chứng chỉ chất lượng ISO 9001; ISO 13485; CE</li> </ul> </td> </tr> <tr> <td style="width:591px;height:21px;"> <ul> <li>Lớp Jacket ngoài buồng hấp: AISI 304 L</li> </ul> </td> </tr> <tr> <td style="width:591px;height:21px;"> <ul> <li>Cửa trượt điều khiển bằng khí nén</li> </ul> </td> </tr> <tr> <td style="width:591px;height:21px;"> <ul> <li>Máy tạo hơi nước với đầu vào nước độc lập: Vật liệu AISI 304 L; hệ thống xả đáy bằng tay</li> </ul> </td> </tr> <tr> <td style="width:591px;height:21px;"> <ul> <li>Hệ thống van, đầu nối và đường ống: sử dụng khí nén</li> </ul> </td> </tr> <tr> <td style="width:591px;height:21px;"> <ul> <li>Hệ thống bơm: Bơm tăng áp máy tạo hơi nước trong bằng vật liệu AISI 316 L</li> <li>Bơm chân không dạng sử dụng chất lỏng</li> </ul> </td> </tr> <tr> <td style="width:591px;height:21px;"> <ul> <li>Hệ thống điều khiển: Tự động, màn hình cảm ứng LCD 5.7inch</li> </ul> </td> </tr> <tr> <td style="width:591px;height:21px;"> <ul> <li>Hoạt động với hơi nước bão hòa làm tác nhân khử trùng, không có nước ngưng, chất lượng hơi từ 97% đến 100% và làm việc ở dải nhiệt độ từ 105º C đến 137º C và áp suất lên đến 330 kPa</li> </ul> </td> </tr> </tbody> </table> <div style="clear:both;">&nbsp;</div> | [[rows.cauHinhCoBan]:unprocessed] | [[rows.cauHinhNangCao]:unprocessed] | [[rows.thongSoKyThuat]:unprocessed] | [[rows.dichVuDinhKem]:unprocessed] | [[rows.linhKien]:unprocessed] |  |  |  | Công ty cổ phần hợp tác quốc Tế Việt - Hàn | 2020-10-23T16:48:04.431 | Công ty cổ phần hợp tác quốc Tế Việt - Hàn | 2020-11-11T08:29:42.570
1512 | 1. Thiết bị chẩn đoán hình ảnh |  | Máy X quang tổng quát | Hệ thống X-Quang kỹ thuật số | Multix Impact |  |  | Siemens Shanghai Medical Equipment Ltd. |  | ["2020"] | Công ty Cổ phần Thiết bị y tế Thiên Phong | Đức | Nhóm 1 |  |  | 4900000000 | t | Hệ thống | true | 2020-11-26 | 2020-12-10 | <ul><li class="ql-align-justify">Là hệ thống được t<span style="color: black;">hiết kế hiện đại, màn hình cảm ứng được tích hợp ngay trên đầu đèn giúp </span><strong style="color: black;">tối ưu hoá dòng công việc</strong><span style="color: black;">,&nbsp;hỗ trợ đáp ứng tốt các chỉ định lâm sàng.</span></li><li class="ql-align-justify"><strong style="color: black;">&nbsp;Màn hình cảm ứng </strong><span style="color: black;">cho phép điều chỉnh thông số phát tia, hiển thị thông tin bệnh nhân, lựa chọn chương trình chụp,…</span></li></ul><p class="ql-align-justify"><br></p> | [[rows.cauHinhCoBan]:unprocessed] | [[rows.cauHinhNangCao]:unprocessed] | [[rows.thongSoKyThuat]:unprocessed] | [[rows.dichVuDinhKem]:unprocessed] | [[rows.linhKien]:unprocessed] |  |  |  | Công ty Cổ phần Thiết bị y tế Thiên Phong | 2020-11-26T16:13:07.635 | Công ty Cổ phần Thiết bị y tế Thiên Phong | 2020-12-10T00:00:00.209
1513 | 10. Thiết bị thăm dò chức năng |  | Máy đo huyết áp | Máy đo huyết áp tự động một chạm InBody BP170 | BP170 |  |  | InBody Co., Ltd |  | ["2020"] | CÔNG TY TNHH MEDISOL | Hàn Quốc | Nhóm null |  |  | 3500000 | t | Chiếc | true | 2020-11-09 | 2020-12-09 | <p>InBody BP170 là thiết bị đo huyết áp dành cho mọi đối tượng được InBody thiết kế&nbsp;với nhiều thay đổi vượt trôi. Vòng bit được thiết kế có thể tự ôm vào tay giúp cho người sử dụng có thể tự chủ động thao tác một cách dễ dàng để kiểm tra sức khỏe cùng với một thiết kế tinh tế, trọng lượng nhẹ giúp bạn dễ dàng mang theo bên mình trong những chuyến đi xa.</p> <p>Chi tiết vui lòng truy cập: medisol.vn</p> | [[rows.cauHinhCoBan]:unprocessed] | [[rows.cauHinhNangCao]:unprocessed] | [[rows.thongSoKyThuat]:unprocessed] | [[rows.dichVuDinhKem]:unprocessed] | [[rows.linhKien]:unprocessed] |  |  |  | CÔNG TY TNHH MEDISOL | 2020-11-09T08:52:34.390 | CÔNG TY TNHH MEDISOL | 2020-11-09T08:52:34.390
1514 | 8. Thiết bị kiểm soát nhiễm khuẩn |  | Máy hấp tiệt trùng | Nồi hấp tiệt trùng 780 lít, 1 cửa trượt đứng | HA-780DR |  | Việt Nam | Công Ty TNHH Điện Tử Y Tế Hasaky |  | ["2021"] | CÔNG TY CỔ PHẦN CÔNG NGHỆ THƯƠNG DOANH | Việt Nam | Nhóm 5 |  |  | 2600000000 | t | Cái | true | 2020-10-23 | 2021-12-31 | <p>Ứng dụng: Dùng để tiệt trùng các dụng cụ y tế ở dạng đóng gói và không đóng gói, bông băng, gạc y tế, dụng cụ phẫu thuật, dụng cụ kim loại, đồ vải, cao su, nhựa chịu nhiệt, thủy tinh, dụng cụ xét nghiệm dùng trong bệnh viện, phòng khám, v.v.</p> | [[rows.cauHinhCoBan]:unprocessed] | [[rows.cauHinhNangCao]:unprocessed] | [[rows.thongSoKyThuat]:unprocessed] | [[rows.dichVuDinhKem]:unprocessed] | [[rows.linhKien]:unprocessed] |  |  |  | CÔNG TY CỔ PHẦN CÔNG NGHỆ THƯƠNG DOANH | 2020-10-23T14:25:24.556 | CÔNG TY CỔ PHẦN CÔNG NGHỆ THƯƠNG DOANH | 2021-01-05T11:25:02.390
1515 | 7. Thiết bị chuyên khoa xét nghiệm |  | Máy xét nghiệm miễn dịch | MÁY XÉT NGHIỆM MIỄN DỊCH TỰ ĐỘNG Model: AIA - 2000 | AUTOMATED ENZYME IMMUNOASSAY ANALYZER AIA-2000 ST |  | Nhật Bản | Tosoh Corporation |  | ["2020"] | CÔNG TY CỔ PHẦN Y TẾ VẠN HOA | Nhật Bản | Nhóm 3 |  |  | 3560000000 | t | Chiếc | true | 2020-11-09 | 2021-03-31 | <p>Model: &nbsp;AIA- 2000 ST</p> <p>Hãng- nước sản xuất: TOSOH- Nhật Bản</p> | [[rows.cauHinhCoBan]:unprocessed] | [[rows.cauHinhNangCao]:unprocessed] | [[rows.thongSoKyThuat]:unprocessed] | [[rows.dichVuDinhKem]:unprocessed] | [[rows.linhKien]:unprocessed] |  |  |  | CÔNG TY CỔ PHẦN Y TẾ VẠN HOA | 2020-11-09T17:06:30.986 | CÔNG TY CỔ PHẦN Y TẾ VẠN HOA | 2020-11-11T09:29:44.743
1516 | 7. Thiết bị chuyên khoa xét nghiệm |  | Máy xét nghiệm sinh hóa tự động | Máy xét nghiệm sinh hóa tự động | ES-200 |  | Trung Quốc | E-LAB Biological Science & Technology Co., Ltd |  | ["2020"] | Công ty TNHH Đầu tư phát triển và Thương mại Thành Long |  | Nhóm 6 |  |  | 325000000 | t | Chiếc | true | 2020-11-06 | 2021-12-31 | <p><strong>Máy xét nghiệm sinh hóa tự động</strong></p> <p>Model<strong>: ES-200</strong></p> <p>Hãng sản xuất: E-LAB Biological Science &amp; Technology Co., Ltd</p> <p>Nước sản xuất: Trung Quốc</p> <p>Công suất: 200 xét nghiệm/giờ.</p> | [[rows.cauHinhCoBan]:unprocessed] | [[rows.cauHinhNangCao]:unprocessed] | [[rows.thongSoKyThuat]:unprocessed] | [[rows.dichVuDinhKem]:unprocessed] | [[rows.linhKien]:unprocessed] |  |  |  | Công ty TNHH Đầu tư phát triển và Thương mại Thành Long | 2020-11-06T11:51:00.738 | Công ty TNHH Đầu tư phát triển và Thương mại Thành Long | 2020-11-12T11:02:07.158
1517 | 4. Thiết bị phòng mổ |  | Đèn mổ di động | Đèn mổ LED di động | LM-D-2 |  | Mỹ | Amtai Medical Equipment Inc. |  |  | Công ty TNHH Nguyên Long | Mỹ | Nhóm 1 |  |  | 450000000 | t | Chiếc | true | 2020-10-20 | 2021-10-20 | <p>- Model: R625</p> <p>- Hãng, nước sản xuất: Amtaif/ Mỹ</p> <p>- Giấy chứng nhận chất lượng sản phẩm ISO 9001,DIN 46001 (C/Q)</p> <p>- Giấy chứng nhận nguồn gốc xuất xứ sản phẩm (C/O)</p> <p>- Giấy cam kết bảo hành bảo trì của chính hãng</p> <p>- Giấy cam kết cung cấp phụ tùng tiêu hao và phụ tùng thay thế từ 7 – 10&nbsp; năm của chính hãng</p> <p>- Giấy chứng nhận đại diện tại Việt Nam</p> <p>- Máy được lắp ráp theo công nghệ hiện đại có khả năng nâng cấp</p> <p>-&nbsp; Thiết bị đồng bộ, mới 100%</p> | [[rows.cauHinhCoBan]:unprocessed] | [[rows.cauHinhNangCao]:unprocessed] | [[rows.thongSoKyThuat]:unprocessed] | [[rows.dichVuDinhKem]:unprocessed] | [[rows.linhKien]:unprocessed] |  |  |  | Công ty TNHH Nguyên Long | 2020-10-20T13:28:31.654 | Công ty TNHH Nguyên Long | 2020-11-13T08:52:53.924
1518 | 7. Thiết bị chuyên khoa xét nghiệm |  | Máy xét nghiệm sinh hóa tự động | Máy xét nghiệm sinh hóa tự động | AS-480 |  | Trung Quốc | E-LAB Biological Science & Technology Co., Ltd |  | ["2020"] | Công ty TNHH Đầu tư phát triển và Thương mại Thành Long |  | Nhóm 6 |  |  | 789000000 | t | Chiếc | true | 2020-11-06 | 2021-12-31 | <p><strong>Máy xét nghiệm sinh hóa tự động</strong></p> <p>Model<strong>: AS-480</strong></p> <p>Hãng sản xuất: E-LAB Biological Science &amp; Technology Co., Ltd</p> <p>Nước sản xuất: Trung Quốc</p> <p>Công suất: 400 xét nghiệm/giờ.</p> | [[rows.cauHinhCoBan]:unprocessed] | [[rows.cauHinhNangCao]:unprocessed] | [[rows.thongSoKyThuat]:unprocessed] | [[rows.dichVuDinhKem]:unprocessed] | [[rows.linhKien]:unprocessed] |  |  |  | Công ty TNHH Đầu tư phát triển và Thương mại Thành Long | 2020-11-06T11:45:32.580 | Công ty TNHH Đầu tư phát triển và Thương mại Thành Long | 2020-11-12T11:02:34.047
1519 | 7. Thiết bị chuyên khoa xét nghiệm |  | Máy Realtime PCR | Alinity m System | Alinity m |  | Mỹ | Abbott Molecular Inc. |  |  | CÔNG TY CỔ PHẦN BIO-MED | Mỹ | Nhóm 1 |  |  | 11000000000 | t | Chiếc | true | 2020-11-09 | 2021-12-31 | <p>Hệ thống Alinity m được thiết kế để thực hiện xét nghiệm acid nucleic một cách tự động, bao gồm chuẩn bị mẫu, khuếch đại, phát hiện và phân tích dữ liệu.&nbsp;<br /> Hệ thống Alinity m thực hiện chuẩn bị mẫu, khuếch đại và phát hiện các chuỗi đích acid nucleic sử dụng kỹ thuật realtime PCR. Việc phát hiện sản phẩm khuếch đại (định tính hoặc định lượng) được thực hiện thông qua việc lai với các mẫu dò có gắn chất phát huỳnh quang.<br /> Hệ thống Alinity m là một thiết bị tích hợp hoàn toàn, có thể xử lý 300 mẫu trong xấp xỉ 8 giờ, 1100 mẫu trong xấp xỉ 24 giờ.<br /> Hệ thống Alinity m cho phép tiếp cận xét nghiệm ngẫu nhiên cũng như liên tục nạp mẫu, hóa chất và vật dụng xét nghiệm. Các mẫu có thể được nạp vào hệ thống theo bất kỳ thứ tự nào và hệ thống sẽ lập kế hoạch xét nghiệm theo tiêu chí của hệ thống.</p> | [[rows.cauHinhCoBan]:unprocessed] | [[rows.cauHinhNangCao]:unprocessed] | [[rows.thongSoKyThuat]:unprocessed] | [[rows.dichVuDinhKem]:unprocessed] | [[rows.linhKien]:unprocessed] |  |  |  | CÔNG TY CỔ PHẦN BIO-MED | 2020-11-09T12:17:30.268 | CÔNG TY CỔ PHẦN BIO-MED | 2020-11-11T07:10:51.305
1520 | 7. Thiết bị chuyên khoa xét nghiệm |  | Máy Realtime PCR | m2000rt Instrument System | m2000rt |  | Singapore | Abbott Molecular Inc. |  |  | CÔNG TY CỔ PHẦN BIO-MED | Singapore | Nhóm 2 |  |  | 1467000000 | t | Chiếc | true | 2020-11-09 | 2021-12-31 | <p>Hệ thống m2000rt thực hiện khuếch đại và phát hiện các chuỗi đích acid nucleic sử dụng công nghệ real-time PCR. Việc phát hiện sản phẩm khuếch đại được thực hiện bởi sự lai với các mẫu dò gắn huỳnh quang. m2000rt sử dụng dạng đĩa phản ứng quang học đã được dán kín giúp giảm thiểu rủi ro lây nhiễm và không cần quy trình xử lý hậu PCR.&nbsp;<br /> Người vận hành điều khiển hệ thống thông qua Trung tâm điều khiển hệ thống System Control Center (SCC) được trang bị phần mềm Abbott m2000rt. Kết quả cuối cùng của xét nghiệm (định lượng hoặc định tính) được hiển thị sau khoảng 3 giờ chạy máy.<br /> &nbsp;</p> | [[rows.cauHinhCoBan]:unprocessed] | [[rows.cauHinhNangCao]:unprocessed] | [[rows.thongSoKyThuat]:unprocessed] | [[rows.dichVuDinhKem]:unprocessed] | [[rows.linhKien]:unprocessed] |  |  |  | CÔNG TY CỔ PHẦN BIO-MED | 2020-11-09T08:33:32.891 | CÔNG TY CỔ PHẦN BIO-MED | 2020-11-11T07:10:51.305
1521 | 6. Thiết bị chuyên khoa RHM-THM-Mắt |  | Máy và ghế khám, chữa răng | SB/LA Spiral Implant D-3.0mm/L-10mm (Narrow Line) | NL-SNAP-3-10 |  | Đức | Ritter Implants GmbH & Co. KG |  |  | CÔNG TY TNHH BÌNH VIỆT ĐỨC |  | Nhóm null |  |  | 9850000 | t | Chiếc | true | 2020-11-06 | 2025-11-06 | <p>Đặc điểm:</p> <ul> <li>Vật liệu titanium loại 5</li> <li>Bề mặt SLA</li> <li>Kết nối trong lục giác</li> <li>Thiết kế ren cắt chủ động</li> </ul> <p>Kích thước: Đường kính 3.0</p> <p>Chiều dài: 10</p> <p>Thích hợp với tất cả các loại xương</p> <p>Đỉnh Implant hình nón, hạn chế tối đa các trường hợp thủng xoang</p> <p>Phục hình: Cement, bắt vít, toàn hàm, tức thì,…</p> <p>Mũi khoan: có stopper và không có stopper</p> | [[rows.cauHinhCoBan]:unprocessed] | [[rows.cauHinhNangCao]:unprocessed] | [[rows.thongSoKyThuat]:unprocessed] | [[rows.dichVuDinhKem]:unprocessed] | [[rows.linhKien]:unprocessed] |  |  |  | CÔNG TY TNHH BÌNH VIỆT ĐỨC | 2020-11-06T17:09:06.360 | CÔNG TY TNHH BÌNH VIỆT ĐỨC | 2020-11-11T08:41:01.174
1522 | 4. Thiết bị phòng mổ |  | Đèn mổ treo trần 1 nhánh | Đèn mổ gắn tường Mach Led 300DF | MACH LED 300DF |  |  | Dr. Mach GmbH & Co. KG |  | [] | CÔNG TY CỔ PHẦN SCHMIDT MARKETING |  | Nhóm 1 |  |  | 317161950 | t | Chiếc | true | 2020-11-09 | 2021-11-09 | <p>Hệ thống đèn mổ công nghệ LED, loại gắn tường để sử dụng ở nhiều khoa phòng. Thiết bị được sử dụng trong phòng mổ, phòng khám để hỗ trợ các bác sĩ quan sát vùng phẫu thuật trong các phẫu thuật trên bệnh nhân</p> | [[rows.cauHinhCoBan]:unprocessed] | [[rows.cauHinhNangCao]:unprocessed] | [[rows.thongSoKyThuat]:unprocessed] | [[rows.dichVuDinhKem]:unprocessed] | [[rows.linhKien]:unprocessed] |  |  |  | CÔNG TY CỔ PHẦN SCHMIDT MARKETING | 2020-11-09T14:22:10.673 | CÔNG TY CỔ PHẦN SCHMIDT MARKETING | 2020-11-09T14:22:10.673
1523 | 4. Thiết bị phòng mổ |  | Đèn mổ treo trần 1 nhánh | Đèn mổ treo trần Mach Led 300DF | MACH LED 300DF |  | Đức | Dr. Mach GmbH & Co. KG |  |  | CÔNG TY CỔ PHẦN SCHMIDT MARKETING |  | Nhóm 1 |  |  | 341681550 | t | Chiếc | true | 2020-11-09 | 2021-11-09 | <p>Hệ thống đèn mổ công nghệ LED, loại treo trần để sử dụng ở nhiều khoa phòng. Thiết bị được sử dụng trong phòng mổ, phòng khám để hỗ trợ các bác sĩ quan sát vùng phẫu thuật trong các phẫu thuật trên bệnh nhân</p> | [[rows.cauHinhCoBan]:unprocessed] | [[rows.cauHinhNangCao]:unprocessed] | [[rows.thongSoKyThuat]:unprocessed] | [[rows.dichVuDinhKem]:unprocessed] | [[rows.linhKien]:unprocessed] |  |  |  | CÔNG TY CỔ PHẦN SCHMIDT MARKETING | 2020-11-09T14:27:43.824 | CÔNG TY CỔ PHẦN SCHMIDT MARKETING | 2020-11-11T08:24:59.778
1524 | 6. Thiết bị chuyên khoa RHM-THM-Mắt |  | Máy và ghế khám, chữa răng | Contact World | Contact World |  | Đức | Ritter Concept GmbH |  |  | CÔNG TY TNHH BÌNH VIỆT ĐỨC |  | Nhóm null |  |  | 744450000 | t | Chiếc | true | 2020-11-09 | 2025-11-09 | <p>Bộ ghế nha khoa</p> | [[rows.cauHinhCoBan]:unprocessed] | [[rows.cauHinhNangCao]:unprocessed] | [[rows.thongSoKyThuat]:unprocessed] | [[rows.dichVuDinhKem]:unprocessed] | [[rows.linhKien]:unprocessed] |  |  |  | CÔNG TY TNHH BÌNH VIỆT ĐỨC | 2020-11-09T14:07:58.270 | CÔNG TY TNHH BÌNH VIỆT ĐỨC | 2020-11-11T08:50:29.703
1525 | 10. Thiết bị thăm dò chức năng |  | Máy đo huyết áp | Máy đo huyết áp cổ tay AND UB-543 | UB-543 |  | Trung Quốc | A&D Co., Ltd |  |  | Công ty Cổ Phần Xuất Nhập Khẩu Y tế Tp. Hồ Chí Minh |  | Nhóm null |  |  | 1490000 | t | Chiếc | true | 2020-11-05 | 2021-11-05 | <pre style="text-align: justify;"> <strong>Hỗ trợ xác định vị trí đo</strong></pre> <pre style="text-align: justify;"> <strong> - </strong>Khi người dùng đeo và đưa máy lên khu vực&nbsp; ngang tim , UB - 543 sẽ báo đèn xanh hoặc cam giúp xác định đúng vị trí đo để cho kết quả chính xác nhất.</pre> <pre style="text-align: justify;"> &nbsp;</pre> <p style="text-align: justify;"><u>Các tính năng nổi bật khác:</u></p> <ul> <li style="text-align: justify;">Thiết kế mỏng với màn hình lớn hiển thị thông số rõ ràng.</li> </ul> <ul> <li style="text-align: justify;">Đồng hồ hiển thị giờ/ ngày.&nbsp;&nbsp;&nbsp;&nbsp;</li> <li style="text-align: justify;">Cảnh báo nhịp tim bất thường (IHB).&nbsp;&nbsp;&nbsp;&nbsp;&nbsp;&nbsp;&nbsp;&nbsp;&nbsp;&nbsp;&nbsp;&nbsp;&nbsp;&nbsp;&nbsp;&nbsp; &nbsp;&nbsp;&nbsp;&nbsp;&nbsp;&nbsp;&nbsp;&nbsp;&nbsp;&nbsp;&nbsp;&nbsp;</li> <li style="text-align: justify;">Cột báo mức HA theo chuẩn WHO.&nbsp;&nbsp;&nbsp;&nbsp;&nbsp;&nbsp;&nbsp;</li> </ul> <pre style="text-align: justify;"> -&nbsp;&nbsp;&nbsp;&nbsp;&nbsp;&nbsp;&nbsp;&nbsp;&nbsp; Bộ nhớ riêng biệt ( 60 x 2 ) giúp theo dõi huyết áp cho hai người , kết quả của buổi sáng / buổi tối , hoặc trước / sau khi uống thuốc .</pre> | [[rows.cauHinhCoBan]:unprocessed] | [[rows.cauHinhNangCao]:unprocessed] | [[rows.thongSoKyThuat]:unprocessed] | [[rows.dichVuDinhKem]:unprocessed] | [[rows.linhKien]:unprocessed] |  |  |  | Công ty Cổ Phần Xuất Nhập Khẩu Y tế Tp. Hồ Chí Minh | 2020-11-05T12:15:28.641 | Công ty Cổ Phần Xuất Nhập Khẩu Y tế Tp. Hồ Chí Minh | 2020-11-11T08:29:13.697
1526 | 2. Thiết bị hồi sức cấp cứu |  | Máy thở xâm nhập và không xâm nhập người lớn | Máy giúp thở | Servo-air |  | Thụy Điển | Maquet |  |  | Công ty TNHH Thiết bị Y tế Minh Khoa | Thụy Điển | Nhóm 3 |  |  | 1700000000 | t | Chiếc | true | 2020-11-09 | 2021-12-31 | <p>Máy thở xâm nhập dùng cho người lớn và trẻ em</p> | [[rows.cauHinhCoBan]:unprocessed] | [[rows.cauHinhNangCao]:unprocessed] | [[rows.thongSoKyThuat]:unprocessed] | [[rows.dichVuDinhKem]:unprocessed] | [[rows.linhKien]:unprocessed] |  |  |  | Công ty TNHH Thiết bị Y tế Minh Khoa | 2020-11-09T16:31:25.390 | Công ty TNHH Thiết bị Y tế Minh Khoa | 2020-11-11T07:47:48.240
1527 | 10. Thiết bị thăm dò chức năng |  | Máy đo huyết áp | Máy đo huyết áp AND UA-1020 | UA-1020 |  | Trung Quốc | A&D Co., Ltd |  |  | Công ty Cổ Phần Xuất Nhập Khẩu Y tế Tp. Hồ Chí Minh |  | Nhóm null |  |  | 1490000 | t | Chiếc | true | 2020-11-05 | 2021-11-05 | <ul> <li>Cột báo mức huyết áp theo tiêu chuẩn WHO ( xanh – vàng – đỏ )</li> <li>Báo nhịp tim bất thường ( IHB )</li> <li>Phương pháp đo mô tơ tuyến tính</li> <li>Bộ nhớ lưu 90 kết quả đo + trung bình tất cả các lần đo, trung bình các lần đo buổi sáng – buổi chiều và cả ngày.</li> <li>Van xả áp suất tự động.</li> <li>Hiển thị huyết áp tối đa, tối thiểu và nhịp tim cùng lúc.</li> <li>Chế độ Tricheck</li> <li>Chế độ MyPressure</li> <li>Báo đeo sai bao đo</li> <li>Báo cử động trong khi đo</li> <li>Hiển thị ngày, giờ</li> <li>Cảnh báo khi pin yếu</li> <li>Tự tắt nguồn khoảng 60s.</li> <li>Nhạy, chạy êm</li> </ul> | [[rows.cauHinhCoBan]:unprocessed] | [[rows.cauHinhNangCao]:unprocessed] | [[rows.thongSoKyThuat]:unprocessed] | [[rows.dichVuDinhKem]:unprocessed] | [[rows.linhKien]:unprocessed] |  |  |  | Công ty Cổ Phần Xuất Nhập Khẩu Y tế Tp. Hồ Chí Minh | 2020-11-05T12:01:59.327 | Công ty Cổ Phần Xuất Nhập Khẩu Y tế Tp. Hồ Chí Minh | 2020-11-11T08:29:13.697
1528 | 4. Thiết bị phòng mổ |  | Đèn mổ tích hợp camera | Đèn mổ treo trần hai nhánh ánh sáng lạnh 160.000 + 120.000 Lux kèm Camera. | HoneyLux LED 160/120 Vision |  | Hàn Quốc | JW Bio Science Corporation |  | ["2020"] | CÔNG TY CỔ PHẦN THIẾT BỊ Y TẾ TRƯỜNG SƠN | Hàn Quốc | Nhóm 6 |  |  | 1350000000 | t | Chiếc | true | 2020-11-10 | 2021-12-31 | <ul> <li>Là loại đèn mổ treo trần gắn camera phát ra ánh sáng trắng lạnh – LED.</li> <li>Đèn cấu tạo gồm 03 nhánh. 01 Nhánh đèn gắn màn hình chuyên dụng, 01 Nhánh đèn chứa chóa đèn kèm camera và 01 Nhánh đèn chứa chóa đèn.</li> <li>Là loại đèn mổ thân thiện với môi trường.&nbsp;</li> <li>Nhiệt độ tại bầu đèn lớn hơn nhiệt độ môi trường xung quang ≤ 1<sup>0</sup>C.</li> <li>Ánh sáng chiếu xuống bàn mổ không bị bóng mờ</li> <li>Khung đèn được thiết kế đặc biệt với những đường nét mượt, các cạnh được làm tròn giúp cho việc vệ sinh dễ dàng.</li> <li>Bàn phím được đặt ở bên cạnh và có dạng phím màng.</li> <li>Có 05 phím điều khiển cường độ ánh sáng, điều chỉnh độ hội tụ.</li> <li>Có chức năng cho mổ nội soi, đèn được điều chỉnh cường độ sáng sao cho đạt khoảng 5% tổng độ sáng của cả bầu đèn.</li> <li>Tay nắm tiệt trùng ở giữa dùng để điều khiển bầu đèn, điều khiển trường chiếu và có thể tháo lắp và tiệt trùng bằng hoá chất hoặc hấp sấy ở nhiệt độ cao.</li> <li>Có thể xoay hình ảnh thu được bằng cách sử dụng điều khiển cầm tay, máy tính và điều khiển gắn tường.</li> <li>Việc xem lại video chỉ cần sử dụng máy tính chứ không cần bất kỳ thiết bị thu hình nào khác, chất lượng video thu lại là HD và có thể phát lại.</li> </ul> | [[rows.cauHinhCoBan]:unprocessed] | [[rows.cauHinhNangCao]:unprocessed] | [[rows.thongSoKyThuat]:unprocessed] | [[rows.dichVuDinhKem]:unprocessed] | [[rows.linhKien]:unprocessed] |  |  |  | CÔNG TY CỔ PHẦN THIẾT BỊ Y TẾ TRƯỜNG SƠN | 2020-11-10T10:34:26.506 | CÔNG TY CỔ PHẦN THIẾT BỊ Y TẾ TRƯỜNG SƠN | 2020-11-11T09:49:29.149
1529 | 4. Thiết bị phòng mổ |  | Đèn mổ treo trần 2 nhánh | Đèn mổ LED treo trần 2 nhánh | LL2-DB-2 |  | Mỹ | Amtai Medical Equipment Inc. |  |  | Công ty TNHH Nguyên Long | Mỹ | Nhóm 1 |  |  | 920000000 | t | Chiếc | true | 2020-10-20 | 2021-10-20 | <p>- Model: LL2-DB-2</p> <p>- Hãng, nước sản xuất: Amtaif/ Mỹ</p> <p>- Giấy chứng nhận chất lượng sản phẩm ISO 9001,DIN 46001 (C/Q)</p> <p>- Giấy chứng nhận nguồn gốc xuất xứ sản phẩm (C/O)</p> <p>- Giấy cam kết bảo hành bảo trì của chính hãng</p> <p>- Giấy cam kết cung cấp phụ tùng tiêu hao và phụ tùng thay thế từ 7 – 10&nbsp; năm của chính hãng</p> <p>- Giấy chứng nhận đại diện tại Việt Nam</p> <p>- Máy được lắp ráp theo công nghệ hiện đại có khả năng nâng cấp</p> <p>-&nbsp; Thiết bị đồng bộ, mới 100%</p> | [[rows.cauHinhCoBan]:unprocessed] | [[rows.cauHinhNangCao]:unprocessed] | [[rows.thongSoKyThuat]:unprocessed] | [[rows.dichVuDinhKem]:unprocessed] | [[rows.linhKien]:unprocessed] |  |  |  | Công ty TNHH Nguyên Long | 2020-10-20T14:10:33.337 | Công ty TNHH Nguyên Long | 2020-11-13T08:52:54.514
1530 | 6. Thiết bị chuyên khoa RHM-THM-Mắt |  | Máy và ghế khám, chữa răng | SB/LA Spiral Implant D-6.0mm/L-13mm | SNAP-6-13 |  | Đức | Ritter Implants GmbH & Co. KG |  |  | CÔNG TY TNHH BÌNH VIỆT ĐỨC |  | Nhóm null |  |  | 9850000 | t | Chiếc | true | 2020-11-06 | 2025-11-06 | <p>Đặc điểm:</p> <ul> <li>Vật liệu titanium loại 5</li> <li>Bề mặt SLA</li> <li>Kết nối trong lục giác</li> <li>Thiết kế ren cắt chủ động</li> </ul> <p>Kích thước: Đường kính 6.0</p> <p>Chiều dài: 13</p> <p>Thích hợp với tất cả các loại xương</p> <p>Đỉnh Implant hình nón, hạn chế tối đa các trường hợp thủng xoang</p> <p>Phục hình: Cement, bắt vít, toàn hàm, tức thì,…</p> <p>Mũi khoan: có stopper và không có stopper</p> | [[rows.cauHinhCoBan]:unprocessed] | [[rows.cauHinhNangCao]:unprocessed] | [[rows.thongSoKyThuat]:unprocessed] | [[rows.dichVuDinhKem]:unprocessed] | [[rows.linhKien]:unprocessed] |  |  |  | CÔNG TY TNHH BÌNH VIỆT ĐỨC | 2020-11-06T17:07:02.405 | CÔNG TY TNHH BÌNH VIỆT ĐỨC | 2020-11-11T08:41:01.174
1531 | 10. Thiết bị thăm dò chức năng |  | Máy đo huyết áp | Máy đo huyết áp AND UA-767S | UA-767S |  | Trung Quốc | A&D Co., Ltd |  |  | Công ty Cổ Phần Xuất Nhập Khẩu Y tế Tp. Hồ Chí Minh |  | Nhóm null |  |  | 1085000 | t | Chiếc | true | 2020-11-05 | 2021-11-05 | <ul> <li>Cảnh báo nhịp tim bất thường (IHB).</li> </ul> <ul> <li>Thể hiện tần suất nhịp tim bất thường.</li> </ul> <ul> <li>Cột báo mức HA theo chuẩn WHO.&nbsp;&nbsp;&nbsp;</li> <li>Cảnh báo đeo bao đo không chính xác.</li> <li>Cảnh báo cử động trong lúc đo.</li> <li>Hiển thị tình trạng pin liên tục</li> </ul> | [[rows.cauHinhCoBan]:unprocessed] | [[rows.cauHinhNangCao]:unprocessed] | [[rows.thongSoKyThuat]:unprocessed] | [[rows.dichVuDinhKem]:unprocessed] | [[rows.linhKien]:unprocessed] |  |  |  | Công ty Cổ Phần Xuất Nhập Khẩu Y tế Tp. Hồ Chí Minh | 2020-11-05T11:50:35.062 | Công ty Cổ Phần Xuất Nhập Khẩu Y tế Tp. Hồ Chí Minh | 2020-11-11T08:29:13.697
1532 | 4. Thiết bị phòng mổ |  | Máy khoan đa năng | Máy khoan xương BJ5103B | BJ5103B |  | Trung Quốc | Shanghai Bojin Medical Instrument Co., Ltd |  | ["2020"] | CÔNG TY TNHH KỸ THUẬT Y TẾ HẢI DƯƠNG |  | Nhóm 6 |  |  | 115000000 | t | Bộ | false | 2021-01-15 | 2025-01-15 | <p><strong style="background-color: rgb(245, 245, 245); color: rgb(81, 81, 81);">BJ5103B Canulate drill</strong></p><p>&nbsp;</p><p><strong style="background-color: rgb(245, 245, 245); color: rgb(81, 81, 81);">Application:</strong></p><p><span style="background-color: rgb(245, 245, 245); color: rgb(81, 81, 81);">Holds K-wires or be used in intramedullary interlocking nail surgery or arthroscopic surgery</span></p><p><span style="background-color: rgb(245, 245, 245); color: rgb(81, 81, 81);">With the perfect shape of ergonomic design, whole unit is autoclavable, motor is imported, low noise, high speed, high proper alignment, long service life. The machine is warranty for 2 years.</span></p><p><span style="background-color: rgb(245, 245, 245); color: rgb(81, 81, 81);">Can connect various flexible reamer,reaming changing during the process of surgery is convenient and quick.</span></p> | [[rows.cauHinhCoBan]:unprocessed] | [[rows.cauHinhNangCao]:unprocessed] | [[rows.thongSoKyThuat]:unprocessed] | [[rows.dichVuDinhKem]:unprocessed] | [[rows.linhKien]:unprocessed] |  |  |  | CÔNG TY TNHH KỸ THUẬT Y TẾ HẢI DƯƠNG | 2021-01-15T11:19:04.168 | CÔNG TY TNHH KỸ THUẬT Y TẾ HẢI DƯƠNG | 2021-01-15T11:19:04.220
1533 | 2. Thiết bị hồi sức cấp cứu |  | Máy theo dõi bệnh nhân 6 thông số | Monitor theo dõi bệnh nhân 6 thông số | IP-4050 |  | Hàn Quốc | Infunix Technology Co. Ltd |  | ["2020"] | CÔNG TY TNHH THIẾT BỊ Y TẾ THÀNH PHÁT | Hàn Quốc | Nhóm 6 |  |  | 99000000 | t | Chiếc | true | 2020-11-12 | 2021-12-31 | <p><strong>Máy theo dõi bệnh nhân 6 thông số</strong><br /> Model: IP-4050<br /> Hãng: Infunix Technology Co., Ltd<br /> Xuất xứ: Hàn Quốc</p> <p>Chất lượng: Mới 100%</p> | [[rows.cauHinhCoBan]:unprocessed] | [[rows.cauHinhNangCao]:unprocessed] | [[rows.thongSoKyThuat]:unprocessed] | [[rows.dichVuDinhKem]:unprocessed] | [[rows.linhKien]:unprocessed] |  |  |  | CÔNG TY TNHH THIẾT BỊ Y TẾ THÀNH PHÁT | 2020-11-12T15:42:27.620 | Bộ Y tế | 2020-11-12T15:52:51.002
1534 | 2. Thiết bị hồi sức cấp cứu |  | Bơm truyền dịch | Máy truyền dịch | TOP-2300 |  | Malaysia | Top Corporation |  | ["2019"] | CÔNG TY TNHH THIẾT BỊ Y KHOA ĐỖ THÂN | Malaysia | Nhóm 4 |  |  | 39000000 | t | Chiếc | true | 2020-11-04 | 2021-12-31 | <p><span style="font-size:14px;"><span style="font-family:Times New Roman,Times,serif;"><span style="color:#000000;"><strong>MÁY TRUYỀN DỊCH</strong><br /> * Model : Top 2300<br /> * Hiệu: Top - Nhật Bản<br /> * Nhà máy sản xuất: Meditop - Malaysia<br /> * Nước sản xuất: Malaysia</span></span></span><br /> &nbsp;</p> | [[rows.cauHinhCoBan]:unprocessed] | [[rows.cauHinhNangCao]:unprocessed] | [[rows.thongSoKyThuat]:unprocessed] | [[rows.dichVuDinhKem]:unprocessed] | [[rows.linhKien]:unprocessed] |  |  |  | CÔNG TY TNHH THIẾT BỊ Y KHOA ĐỖ THÂN | 2020-11-04T09:45:17.075 | CÔNG TY TNHH THIẾT BỊ Y KHOA ĐỖ THÂN | 2020-11-11T09:49:46.618
1535 | 8. Thiết bị kiểm soát nhiễm khuẩn |  | Máy hấp tiệt trùng | Nồi hấp tiệt trùng hơi nước | Series 2000 |  | Hàn Quốc | Delta Medical System Corporation |  | ["2020","2021","2022"] | Công ty cổ phần hợp tác quốc Tế Việt - Hàn | Hàn Quốc | Nhóm 6 |  |  | 860530000 | t | Chiếc | true | 2020-11-06 | 2021-12-31 | <p align="left"><strong>Nồi hấp tiệt trùng hơi nước</strong></p> <p align="left"><strong>Model: Series 2000</strong></p> <p align="left"><strong>Nhà sản xuất: Delta medical system</strong></p> <p align="left"><strong>Xuất xứ: Hàn Quốc</strong></p> <p><strong>Chứng chỉ chất lượng: ISO 13485</strong></p> | [[rows.cauHinhCoBan]:unprocessed] | [[rows.cauHinhNangCao]:unprocessed] | [[rows.thongSoKyThuat]:unprocessed] | [[rows.dichVuDinhKem]:unprocessed] | [[rows.linhKien]:unprocessed] |  |  |  | Công ty cổ phần hợp tác quốc Tế Việt - Hàn | 2020-11-06T16:52:02.776 | Công ty cổ phần hợp tác quốc Tế Việt - Hàn | 2020-11-11T08:29:42.570
1536 | 8. Thiết bị kiểm soát nhiễm khuẩn |  | Máy hấp tiệt trùng | Nồi hấp tiệt trùng hơi nước, 2 cửa trượt, 490L | Amaro 5000 AJC 7070100-2D GI |  | Bồ Đào Nha | A.J. Costa |  | ["2020","2021","2022"] | Công ty cổ phần hợp tác quốc Tế Việt - Hàn | Bồ Đào Nha | Nhóm 3 |  |  | 2800000000 | t | Chiếc | true | 2020-10-23 | 2021-10-31 | <p align="left"><strong>Nồi hấp tiệt trùng hơi nước, 2 cửa trượt, 490L </strong></p> <p align="left"><strong>Model: Amaro 5000 AJC 7070100-2D GI</strong></p> <p align="left"><strong>Nhà sản xuất: </strong><strong>A.J.COSTA </strong></p> <p><strong>Xuất xứ: Bồ Đào Nha</strong></p> <p>&nbsp;</p> <table align="center" border="0" cellpadding="0" cellspacing="0" width="0"> <tbody> <tr> <td style="width:591px;height:21px;"> <ul> <li>Đáp ứng các chứng chỉ chất lượng ISO 9001; ISO 13485; CE</li> </ul> </td> </tr> <tr> <td style="width:591px;height:21px;"> <ul> <li>Lớp Jacket ngoài buồng hấp: AISI 304 L</li> </ul> </td> </tr> <tr> <td style="width:591px;height:21px;"> <ul> <li>Cửa trượt điều khiển bằng khí nén</li> </ul> </td> </tr> <tr> <td style="width:591px;height:21px;"> <ul> <li>Máy tạo hơi nước với đầu vào nước độc lập: Vật liệu AISI 304 L; hệ thống xả đáy bằng tay</li> </ul> </td> </tr> <tr> <td style="width:591px;height:21px;"> <ul> <li>Hệ thống van, đầu nối và đường ống: sử dụng khí nén</li> </ul> </td> </tr> <tr> <td style="width:591px;height:21px;"> <ul> <li>Hệ thống bơm: Bơm tăng áp máy tạo hơi nước trong bằng vật liệu AISI 316 L</li> <li>Bơm chân không dạng sử dụng chất lỏng</li> </ul> </td> </tr> <tr> <td style="width:591px;height:21px;"> <ul> <li>Hệ thống điều khiển: Tự động, màn hình cảm ứng LCD 5.7inch</li> </ul> </td> </tr> <tr> <td style="width:591px;height:21px;"> <ul> <li>Hoạt động với hơi nước bão hòa làm tác nhân khử trùng, không có nước ngưng, chất lượng hơi từ 97% đến 100% và làm việc ở dải nhiệt độ từ 105º C đến 137º C và áp suất lên đến 330 kPa</li> </ul> </td> </tr> </tbody> </table> <div style="clear:both;">&nbsp;</div> | [[rows.cauHinhCoBan]:unprocessed] | [[rows.cauHinhNangCao]:unprocessed] | [[rows.thongSoKyThuat]:unprocessed] | [[rows.dichVuDinhKem]:unprocessed] | [[rows.linhKien]:unprocessed] |  |  |  | Công ty cổ phần hợp tác quốc Tế Việt - Hàn | 2020-10-23T16:24:10.709 | Công ty cổ phần hợp tác quốc Tế Việt - Hàn | 2020-11-11T08:29:42.570
1537 | 4. Thiết bị phòng mổ |  | Đèn mổ di động | Đèn mổ di động Mach Led 2 Smart | MACH LED 2 Smart |  | Đức | Dr. Mach GmbH & Co. KG |  |  | CÔNG TY CỔ PHẦN SCHMIDT MARKETING | Đức | Nhóm 1 |  |  | 472598700 | t | Chiếc | true | 2020-11-09 | 2021-11-09 | <p>Hệ thống đèn mổ công nghệ LED, loại di động, bánh xe di động để sử dụng ở nhiều khoa phòng. Thiết bị được sử dụng trong phòng mổ, phòng khám để hỗ trợ các bác sĩ quan sát vùng phẫu thuật trong các phẫu thuật trên bệnh nhân</p> | [[rows.cauHinhCoBan]:unprocessed] | [[rows.cauHinhNangCao]:unprocessed] | [[rows.thongSoKyThuat]:unprocessed] | [[rows.dichVuDinhKem]:unprocessed] | [[rows.linhKien]:unprocessed] |  |  |  | CÔNG TY CỔ PHẦN SCHMIDT MARKETING | 2020-11-09T15:36:16.887 | CÔNG TY CỔ PHẦN SCHMIDT MARKETING | 2020-11-11T07:44:29.809
1538 | 8. Thiết bị kiểm soát nhiễm khuẩn |  | Máy hấp tiệt trùng | Nồi hấp tiệt trùng hơi nước, 1 cửa trượt, 343L | Amaro 5000 AJC 707070-1D GI |  | Bồ Đào Nha | A.J. Costa |  | ["2020","2021","2022"] | Công ty cổ phần hợp tác quốc Tế Việt - Hàn | Bồ Đào Nha | Nhóm 3 |  |  | 1800000000 | t | Chiếc | true | 2020-10-23 | 2021-10-31 | <p align="left"><strong>Máy hấp tiệt trùng nhiệt độ cao, 1 cửa trượt, 343L </strong></p> <p align="left"><strong>Model: Amaro 5000 AJC 707070-1D GI</strong></p> <p align="left"><strong>Nhà sản xuất: </strong><strong>A.J.COSTA </strong></p> <p><strong>Xuất xứ: Bồ Đào Nha</strong></p> <table align="center" border="0" cellpadding="0" cellspacing="0" width="0"> <tbody> <tr> <td style="width:591px;height:21px;"> <ul> <li>Đáp ứng các chứng chỉ chất lượng ISO 9001; ISO 13485; CE</li> </ul> </td> </tr> <tr> <td style="width:591px;height:21px;"> <ul> <li>Lớp Jacket ngoài buồng hấp: AISI 304 L</li> </ul> </td> </tr> <tr> <td style="width:591px;height:21px;"> <ul> <li>Cửa trượt điều khiển bằng khí nén</li> </ul> </td> </tr> <tr> <td style="width:591px;height:21px;"> <ul> <li>Máy tạo hơi nước với đầu vào nước độc lập: Vật liệu AISI 304 L; hệ thống xả đáy bằng tay</li> </ul> </td> </tr> <tr> <td style="width:591px;height:21px;"> <ul> <li>Hệ thống van, đầu nối và đường ống: sử dụng khí nén</li> </ul> </td> </tr> <tr> <td style="width:591px;height:21px;"> <ul> <li>Hệ thống bơm: Bơm tăng áp máy tạo hơi nước trong bằng vật liệu AISI 316 L</li> <li>Bơm chân không dạng sử dụng chất lỏng</li> </ul> </td> </tr> <tr> <td style="width:591px;height:21px;"> <ul> <li>Hệ thống điều khiển: Tự động, màn hình cảm ứng LCD 5.7inch</li> </ul> </td> </tr> <tr> <td style="width:591px;height:21px;"> <ul> <li>Hoạt động với hơi nước bão hòa làm tác nhân khử trùng, không có nước ngưng, chất lượng hơi từ 97% đến 100% và làm việc ở dải nhiệt độ từ 105º C đến 137º C và áp suất lên đến 330 kPa</li> </ul> </td> </tr> </tbody> </table> <div style="clear:both;">&nbsp;</div> <p>&nbsp;</p> | [[rows.cauHinhCoBan]:unprocessed] | [[rows.cauHinhNangCao]:unprocessed] | [[rows.thongSoKyThuat]:unprocessed] | [[rows.dichVuDinhKem]:unprocessed] | [[rows.linhKien]:unprocessed] |  |  |  | Công ty cổ phần hợp tác quốc Tế Việt - Hàn | 2020-10-23T15:53:22.971 | Công ty cổ phần hợp tác quốc Tế Việt - Hàn | 2020-11-11T08:29:42.571
1539 | 10. Thiết bị thăm dò chức năng |  | Máy đo huyết áp | Máy đo huyết áp chuyên dụng | BP868F |  |  | Ampall Co., Ltd |  | ["2019","2020"] | Công ty Cổ phần Đầu tư và Phát triển Y tế An Sinh | Hàn Quốc | Nhóm 6 |  |  | 37000000 | t | Chiếc | true | 2020-11-09 | 2020-12-31 | <p><strong><u>Tính năng nổi bật:</u></strong></p> <p>·&nbsp;Thiết kế đẹp, dễ vận hành</p> <p>·&nbsp;Chính xác tương đương máy Thủy ngân</p> <p>·&nbsp;Có giọng nói</p> <p>· Máy in nhiệt gắn trong, tự ộng in và cắt giấy</p> <p>·&nbsp;Hoạt động liên tục cường độ cao<br /> &nbsp;</p> | [[rows.cauHinhCoBan]:unprocessed] | [[rows.cauHinhNangCao]:unprocessed] | [[rows.thongSoKyThuat]:unprocessed] | [[rows.dichVuDinhKem]:unprocessed] | [[rows.linhKien]:unprocessed] |  |  |  | Công ty Cổ phần Đầu tư và Phát triển Y tế An Sinh | 2020-11-09T11:45:27.468 | Công ty Cổ phần Đầu tư và Phát triển Y tế An Sinh | 2020-11-11T14:47:52.947
1540 | 4. Thiết bị phòng mổ |  | Đèn mổ treo trần 1 nhánh | Đèn mổ treo trần Mach Led 2 Smart | MACH LED 2 Smart |  | Đức | Dr. Mach GmbH & Co. KG |  |  | CÔNG TY CỔ PHẦN SCHMIDT MARKETING | Đức | Nhóm 1 |  |  | 375456900 | t | Chiếc | true | 2020-11-09 | 2021-11-09 | <p>Hệ thống đèn mổ công nghệ LED, loại treo trần để sử dụng ở nhiều khoa phòng. Thiết bị được sử dụng trong phòng mổ, phòng khám để hỗ trợ các bác sĩ quan sát vùng phẫu thuật trong các phẫu thuật trên bệnh nhân</p> | [[rows.cauHinhCoBan]:unprocessed] | [[rows.cauHinhNangCao]:unprocessed] | [[rows.thongSoKyThuat]:unprocessed] | [[rows.dichVuDinhKem]:unprocessed] | [[rows.linhKien]:unprocessed] |  |  |  | CÔNG TY CỔ PHẦN SCHMIDT MARKETING | 2020-11-09T15:43:39.717 | CÔNG TY CỔ PHẦN SCHMIDT MARKETING | 2020-11-11T08:24:59.778
1541 | 1. Thiết bị chẩn đoán hình ảnh |  | Máy siêu âm chẩn đoán Doppler màu | Máy siêu âm xách tay màu 2 đầu dò | MylabSigma |  | Italy | Esaote S.p.A |  | ["2020"] | CÔNG TY TNHH MEDIGROUP VIỆT NAM | Italy | Nhóm 1 |  |  | 1100000000 | t | Bộ | true | 2020-11-24 | 2020-12-31 | <p>Máy siêu âm xách tay màu 2 đầu dò</p> | [[rows.cauHinhCoBan]:unprocessed] | [[rows.cauHinhNangCao]:unprocessed] | [[rows.thongSoKyThuat]:unprocessed] | [[rows.dichVuDinhKem]:unprocessed] | [[rows.linhKien]:unprocessed] |  |  |  | CÔNG TY TNHH MEDIGROUP VIỆT NAM | 2020-11-24T10:27:17.725 | CÔNG TY TNHH MEDIGROUP VIỆT NAM | 2020-12-31T00:00:05.603
1542 | 2. Thiết bị hồi sức cấp cứu |  | Máy theo dõi bệnh nhân 5 thông số | Máy theo dõi bệnh nhân 5 thông số | Vitalogik 4000 |  | Israel | Mennen Medical Ltd. |  |  | Công ty TNHH Kỹ thuật Thương mại An Phúc | Israel | Nhóm 3 |  |  | 180000000 | t | Chiếc | true | 2020-11-12 | 2021-12-31 | <p align="center"><strong>MÁY THEO DÕI BỆNH NHÂN 5 THÔNG SỐ</strong></p> <ul> <li>Model: Vitalogik 4000</li> <li>Hãng sx: Mennen Medical</li> <li>Nước sx: Israel</li> <li>Tiêu chuẩn chất lượng: ISO, CE</li> </ul> | [[rows.cauHinhCoBan]:unprocessed] | [[rows.cauHinhNangCao]:unprocessed] | [[rows.thongSoKyThuat]:unprocessed] | [[rows.dichVuDinhKem]:unprocessed] | [[rows.linhKien]:unprocessed] |  |  |  | Công ty TNHH Kỹ thuật Thương mại An Phúc | 2020-11-12T16:37:05.989 | Công ty TNHH Kỹ thuật Thương mại An Phúc | 2020-11-12T16:37:06.188
1543 | 8. Thiết bị kiểm soát nhiễm khuẩn |  | Máy hấp tiệt trùng | Nồi hấp tiệt trùng 650 lít, 1 cửa trượt đứng | HA-650DR |  | Việt Nam | Công Ty TNHH Điện Tử Y Tế Hasaky |  | ["2021"] | CÔNG TY CỔ PHẦN CÔNG NGHỆ THƯƠNG DOANH | Việt Nam | Nhóm 5 |  |  | 2350000000 | t | Cái | true | 2021-01-05 | 2021-12-31 | <p>Ứng dụng: Dùng để tiệt trùng các dụng cụ y tế ở dạng đóng gói và không đóng gói, bông băng, gạc y tế, dụng cụ phẫu thuật, dụng cụ kim loại, đồ vải, cao su, nhựa chịu nhiệt, thủy tinh, dụng cụ xét nghiệm dùng trong bệnh viện, phòng khám, v.v.</p> | [[rows.cauHinhCoBan]:unprocessed] | [[rows.cauHinhNangCao]:unprocessed] | [[rows.thongSoKyThuat]:unprocessed] | [[rows.dichVuDinhKem]:unprocessed] | [[rows.linhKien]:unprocessed] |  |  |  | CÔNG TY CỔ PHẦN CÔNG NGHỆ THƯƠNG DOANH | 2020-10-23T14:20:56.481 | CÔNG TY CỔ PHẦN CÔNG NGHỆ THƯƠNG DOANH | 2021-01-05T11:26:21.093
1544 | 6. Thiết bị chuyên khoa RHM-THM-Mắt |  | Máy và ghế khám, chữa răng | SB/LA Spiral Implant D-6.0mm/L-11.5mm | SNAP-6-11.5 |  | Đức | Ritter Implants GmbH & Co. KG |  |  | CÔNG TY TNHH BÌNH VIỆT ĐỨC |  | Nhóm null |  |  | 9850000 | t | Chiếc | true | 2020-11-06 | 2025-11-06 | <p>Đặc điểm:</p> <ul> <li>Vật liệu titanium loại 5</li> <li>Bề mặt SLA</li> <li>Kết nối trong lục giác</li> <li>Thiết kế ren cắt chủ động</li> </ul> <p>Kích thước: Đường kính&nbsp; 6.0</p> <p>Chiều dài: 11.5</p> <p>Thích hợp với tất cả các loại xương</p> <p>Đỉnh Implant hình nón, hạn chế tối đa các trường hợp thủng xoang</p> <p>Phục hình: Cement, bắt vít, toàn hàm, tức thì,…</p> <p>Mũi khoan: có stopper và không có stopper</p> | [[rows.cauHinhCoBan]:unprocessed] | [[rows.cauHinhNangCao]:unprocessed] | [[rows.thongSoKyThuat]:unprocessed] | [[rows.dichVuDinhKem]:unprocessed] | [[rows.linhKien]:unprocessed] |  |  |  | CÔNG TY TNHH BÌNH VIỆT ĐỨC | 2020-11-06T17:04:27.066 | CÔNG TY TNHH BÌNH VIỆT ĐỨC | 2020-11-11T08:41:01.175
1545 | 6. Thiết bị chuyên khoa RHM-THM-Mắt |  | Máy và ghế khám, chữa răng | SB/LA Spiral Implant D-6.0mm/L-10mm | SNAP-6-10 |  | Đức | Ritter Implants GmbH & Co. KG |  |  | CÔNG TY TNHH BÌNH VIỆT ĐỨC |  | Nhóm null |  |  | 9850000 | t | Chiếc | true | 2020-11-06 | 2025-11-06 | <p>Đặc điểm:</p> <ul> <li>Vật liệu titanium loại 5</li> <li>Bề mặt SLA</li> <li>Kết nối trong lục giác</li> <li>Thiết kế ren cắt chủ động</li> </ul> <p>Kích thước: Đường kính&nbsp; 6.0</p> <p>Chiều dài: 10</p> <p>Thích hợp với tất cả các loại xương</p> <p>Đỉnh Implant hình nón, hạn chế tối đa các trường hợp thủng xoang</p> <p>Phục hình: Cement, bắt vít, toàn hàm, tức thì,…</p> <p>Mũi khoan: có stopper và không có stopper</p> | [[rows.cauHinhCoBan]:unprocessed] | [[rows.cauHinhNangCao]:unprocessed] | [[rows.thongSoKyThuat]:unprocessed] | [[rows.dichVuDinhKem]:unprocessed] | [[rows.linhKien]:unprocessed] |  |  |  | CÔNG TY TNHH BÌNH VIỆT ĐỨC | 2020-11-06T17:02:29.485 | CÔNG TY TNHH BÌNH VIỆT ĐỨC | 2020-11-11T08:41:01.175
1546 | 10. Thiết bị thăm dò chức năng |  | Máy đo huyết áp | Máy đo huyết áp điện tử | HEM-7130L |  | Việt Nam | Công Ty TNHH Omron Healthcare Manufacturing Việt Nam |  | ["2019","2020"] | Công ty Cổ phần Thiết bị y tế Việt Gia |  | Nhóm 5 |  |  | 1800000 | t | Chiếc | true | 2020-11-03 | 2020-12-31 | <p><strong>Cấu hình:&nbsp;&nbsp;&nbsp;&nbsp;&nbsp;&nbsp;&nbsp;&nbsp;&nbsp;&nbsp;&nbsp;&nbsp;&nbsp;&nbsp;&nbsp;&nbsp;&nbsp;&nbsp;&nbsp;&nbsp;&nbsp;&nbsp;&nbsp;&nbsp;&nbsp;&nbsp;&nbsp;&nbsp;&nbsp;&nbsp;&nbsp;&nbsp;&nbsp;&nbsp;&nbsp;&nbsp;&nbsp;&nbsp;&nbsp;&nbsp;&nbsp;&nbsp;&nbsp;&nbsp;&nbsp;&nbsp;&nbsp;&nbsp;&nbsp;&nbsp;&nbsp;&nbsp;&nbsp;&nbsp;&nbsp;&nbsp;&nbsp;&nbsp;&nbsp;&nbsp;&nbsp;&nbsp;&nbsp;&nbsp;&nbsp;&nbsp; &nbsp;&nbsp;&nbsp;&nbsp;</strong></p> <p>1.&nbsp; Máy chính: 01 máy</p> <p>2.&nbsp; Bộ pin tiểu: 04 cục</p> <p>3.&nbsp; Vòng bít size: 01 cái</p> <p>4.&nbsp; Tài liệu hướng dẫn sử dụng: 02 bộ</p> | [[rows.cauHinhCoBan]:unprocessed] | [[rows.cauHinhNangCao]:unprocessed] | [[rows.thongSoKyThuat]:unprocessed] | [[rows.dichVuDinhKem]:unprocessed] | [[rows.linhKien]:unprocessed] |  |  |  | Công ty Cổ phần Thiết bị y tế Việt Gia | 2020-11-03T16:09:50.383 | Công ty Cổ phần Thiết bị y tế Việt Gia | 2020-12-31T00:00:05.621
1547 | 6. Thiết bị chuyên khoa RHM-THM-Mắt |  | Máy và ghế khám, chữa răng | SB/LA Spiral Implant D-6.0mm/L-8mm | SNAP-6-8 |  | Đức | Ritter Implants GmbH & Co. KG |  |  | CÔNG TY TNHH BÌNH VIỆT ĐỨC |  | Nhóm null |  |  | 9850000 | t | Chiếc | true | 2020-11-06 | 2025-11-06 | <p>Đặc điểm:</p> <ul> <li>Vật liệu titanium loại 5</li> <li>Bề mặt SLA</li> <li>Kết nối trong lục giác</li> <li>Thiết kế ren cắt chủ động</li> </ul> <p>Kích thước: Đường kính 6.0</p> <p>Chiều dài: 8</p> <p>Thích hợp với tất cả các loại xương</p> <p>Đỉnh Implant hình nón, hạn chế tối đa các trường hợp thủng xoang</p> <p>Phục hình: Cement, bắt vít, toàn hàm, tức thì,…</p> <p>Mũi khoan: có stopper và không có stopper</p> | [[rows.cauHinhCoBan]:unprocessed] | [[rows.cauHinhNangCao]:unprocessed] | [[rows.thongSoKyThuat]:unprocessed] | [[rows.dichVuDinhKem]:unprocessed] | [[rows.linhKien]:unprocessed] |  |  |  | CÔNG TY TNHH BÌNH VIỆT ĐỨC | 2020-11-06T16:59:47.499 | CÔNG TY TNHH BÌNH VIỆT ĐỨC | 2020-11-11T08:41:01.175
1548 | 4. Thiết bị phòng mổ |  | Đèn mổ treo trần 2 nhánh | Đèn mổ treo trần 2 nhánh | S200/S200 |  | Hàn Quốc | Dentis Co.,Ltd. |  | ["2020"] | Công ty Cổ phần thương mại và Dịch vụ Kỹ thuật Thiết bị y tế Tuấn Ngọc | Hàn Quốc | Nhóm 3 |  |  | 99855000 | t | Chiếc | true | 2020-12-31 | 2021-03-28 | <p>Đèn mổ sử dụng đèn LED với tuổi thọ 50.000 giờ làm nguồn chiếu</p><p>sáng, giúp ánh sáng thật, nét, và không tăng nhiệt. Chất lượng ánh</p><p>sáng tuyệt vời, chỉ số CRI và độ chiếu sáng đáp ứng yêu cầu phẫu</p><p>thuật. Hệ thống quang học đặc biệt, điểm sáng đồng nhất, rõ nét, hiệu</p><p>quả chiếu sáng cao. Tiết kiệm năng lượng, thân thiện môi trường,</p><p>không tăng nhiệt trên đầu bệnh nhân. Hệ thống giữ cánh tay cân</p><p>bằng, ổn định và linh hoạt, giúp người sử dụng có thể điều chỉnh bất</p><p>cứ vị trí, góc nào mà không bị trôi đèn</p> | [[rows.cauHinhCoBan]:unprocessed] | [[rows.cauHinhNangCao]:unprocessed] | [[rows.thongSoKyThuat]:unprocessed] | [[rows.dichVuDinhKem]:unprocessed] | [[rows.linhKien]:unprocessed] |  |  |  | Công ty Cổ phần thương mại và Dịch vụ Kỹ thuật Thiết bị y tế Tuấn Ngọc | 2020-12-31T15:03:47.855 | Công ty Cổ phần thương mại và Dịch vụ Kỹ thuật Thiết bị y tế Tuấn Ngọc | 2020-12-31T15:03:47.919
1549 | 6. Thiết bị chuyên khoa RHM-THM-Mắt |  | Hệ thống CAD/CAM | Máy quét (Scan) mẫu hàm | inEos X5 |  | Đức | Sirona Dental Systems GmbH |  |  | Công ty TNHH DENTSPLY SIRONA Việt Nam | Đức | Nhóm 3 |  |  | 540000000 | t | Chiếc | false | 2020-11-13 | 2020-12-31 | <p><b>MÁY QUÉT (SCAN) MẪU HÀM</b></p> <p>Model: inEos X5</p> <p>Hãng sản xuất:&nbsp;Sirona Dental Systems GmbH</p> <p>Xuất xứ: Đức</p> | [[rows.cauHinhCoBan]:unprocessed] | [[rows.cauHinhNangCao]:unprocessed] | [[rows.thongSoKyThuat]:unprocessed] | [[rows.dichVuDinhKem]:unprocessed] | [[rows.linhKien]:unprocessed] |  |  |  | Công ty TNHH DENTSPLY SIRONA Việt Nam | 2020-11-13T11:21:52.431 | Công ty TNHH DENTSPLY SIRONA Việt Nam | 2020-12-31T00:00:05.639
1550 | 7. Thiết bị chuyên khoa xét nghiệm |  | Máy xét nghiệm đông máu | Máy Xét nghiệm Đông Máu bán tự động 2 kênh | BIO SOLEA 2 |  | Pháp | Biolabo SAS/Pháp |  | ["2020"] | CÔNG TY CỔ PHẦN ĐÂU TƯ SUNMED | Pháp | Nhóm 3 |  |  | 110000000 | t | Chiếc | true | 2020-11-11 | 2020-11-11 | <p>-&nbsp;&nbsp;&nbsp;&nbsp;&nbsp;&nbsp;&nbsp;&nbsp;&nbsp; Máy được sử dùng cho phòng xét nghiệm .Máy đo định lượng các&nbsp; xét nghiệm :PT , APTT , TT , FIBRINOGEN và thêm 4 vị trí yếu tố đông máu.</p> <p>Các xét nghiệm đông máu được áp dụng nhiều trong bệnh học giúp các bác sĩ chẩn đoán</p> | [[rows.cauHinhCoBan]:unprocessed] | [[rows.cauHinhNangCao]:unprocessed] | [[rows.thongSoKyThuat]:unprocessed] | [[rows.dichVuDinhKem]:unprocessed] | [[rows.linhKien]:unprocessed] |  |  |  | CÔNG TY CỔ PHẦN ĐÂU TƯ SUNMED | 2020-11-11T16:08:12.083 | CÔNG TY CỔ PHẦN ĐÂU TƯ SUNMED | 2020-11-11T16:08:12.190
1551 | 6. Thiết bị chuyên khoa RHM-THM-Mắt |  | Đèn khám tai mũi họng | Đèn đội đầu soi tai, mũi họng | BT 410A |  | Hàn Quốc | Bistos Co., Ltd |  |  | CÔNG TY TNHH ĐẦU TƯ SẢN XUẤT THƯƠNG MẠI VÀ DỊCH VỤ HẢI DƯƠNG |  | Nhóm null |  |  | 900000 | f | Chiếc | false | 2020-12-03 | 2021-12-03 | <p>Đèn Clar khám bệnh đội đầu Bistos Cường độ sáng : 30,000 lux - Tuổi thọ đèn LED lên đến 50,000 giờ - Nhiệt độ màu : 6,000 kelvin - Nguồn Pin : 3,7 V - Hoạt động liên tục 4 giờ - Dung lượng Pin : 2200 mA - Loại Pin : Li-ion ( có chế độ bảo vệ đoản mạch bên trong)</p> | [[rows.cauHinhCoBan]:unprocessed] | [[rows.cauHinhNangCao]:unprocessed] | [[rows.thongSoKyThuat]:unprocessed] | [[rows.dichVuDinhKem]:unprocessed] | [[rows.linhKien]:unprocessed] |  |  |  | CÔNG TY TNHH ĐẦU TƯ SẢN XUẤT THƯƠNG MẠI VÀ DỊCH VỤ HẢI DƯƠNG | 2020-12-03T10:38:42.872 | CÔNG TY TNHH ĐẦU TƯ SẢN XUẤT THƯƠNG MẠI VÀ DỊCH VỤ HẢI DƯƠNG | 2020-12-03T10:38:42.923
1552 | 8. Thiết bị kiểm soát nhiễm khuẩn |  | Máy hấp tiệt trùng | Nồi hấp tiệt trùng 535 lít, 1 cửa trượt đứng | HA-535DR |  | Việt Nam | Công Ty TNHH Điện Tử Y Tế Hasaky |  | ["2021"] | CÔNG TY CỔ PHẦN CÔNG NGHỆ THƯƠNG DOANH | Việt Nam | Nhóm 5 |  |  | 2100000000 | t | Cái | true | 2020-10-23 | 2021-12-31 | <p>Ứng dụng: Dùng để tiệt trùng các dụng cụ y tế ở dạng đóng gói và không đóng gói, bông băng, gạc y tế, dụng cụ phẫu thuật, dụng cụ kim loại, đồ vải, cao su, nhựa chịu nhiệt, thủy tinh, dụng cụ xét nghiệm dùng trong bệnh viện, phòng khám, v.v.</p> | [[rows.cauHinhCoBan]:unprocessed] | [[rows.cauHinhNangCao]:unprocessed] | [[rows.thongSoKyThuat]:unprocessed] | [[rows.dichVuDinhKem]:unprocessed] | [[rows.linhKien]:unprocessed] |  |  |  | CÔNG TY CỔ PHẦN CÔNG NGHỆ THƯƠNG DOANH | 2020-10-23T14:12:40.579 | CÔNG TY CỔ PHẦN CÔNG NGHỆ THƯƠNG DOANH | 2021-01-05T11:26:41.477
1553 | 4. Thiết bị phòng mổ |  | Đèn mổ treo trần 1 nhánh | Đèn mổ gắn tường Mach Led 2 Smart | MACH LED 2 Smart |  |  | Dr. Mach GmbH & Co. KG |  | [] | CÔNG TY CỔ PHẦN SCHMIDT MARKETING | Đức | Nhóm 1 |  |  | 351241800 | t | Chiếc | true | 2020-11-09 | 2021-11-09 | <p>Hệ thống đèn mổ công nghệ LED, loại gắn tường để sử dụng ở nhiều khoa phòng. Thiết bị được sử dụng trong phòng mổ, phòng khám để hỗ trợ các bác sĩ quan sát vùng phẫu thuật trong các phẫu thuật trên bệnh nhân</p> | [[rows.cauHinhCoBan]:unprocessed] | [[rows.cauHinhNangCao]:unprocessed] | [[rows.thongSoKyThuat]:unprocessed] | [[rows.dichVuDinhKem]:unprocessed] | [[rows.linhKien]:unprocessed] |  |  |  | CÔNG TY CỔ PHẦN SCHMIDT MARKETING | 2020-11-09T15:41:29.389 | CÔNG TY CỔ PHẦN SCHMIDT MARKETING | 2020-11-09T15:41:29.389
1554 | 4. Thiết bị phòng mổ |  | Đèn mổ treo trần 1 nhánh | Đèn mổ gắn tường Mach Led 2 SC | MACH LED 2SC |  |  | Dr. Mach GmbH & Co. KG |  | [] | CÔNG TY CỔ PHẦN SCHMIDT MARKETING |  | Nhóm 1 |  |  | 324361800 | t | Chiếc | true | 2020-11-09 | 2021-11-09 | <p>Hệ thống đèn mổ công nghệ LED, loại gắn tường để sử dụng ở nhiều khoa phòng. Thiết bị được sử dụng trong phòng mổ, phòng khám để hỗ trợ các bác sĩ quan sát vùng phẫu thuật trong các phẫu thuật trên bệnh nhân</p> | [[rows.cauHinhCoBan]:unprocessed] | [[rows.cauHinhNangCao]:unprocessed] | [[rows.thongSoKyThuat]:unprocessed] | [[rows.dichVuDinhKem]:unprocessed] | [[rows.linhKien]:unprocessed] |  |  |  | CÔNG TY CỔ PHẦN SCHMIDT MARKETING | 2020-11-09T15:55:04.702 | CÔNG TY CỔ PHẦN SCHMIDT MARKETING | 2020-11-09T15:55:04.702
1555 | 4. Thiết bị phòng mổ |  | Đèn mổ treo trần 1 nhánh | Đèn mổ gắn tường Mach Led 2 MC | MACH LED 2 MC |  |  | Dr. Mach GmbH & Co. KG |  | [] | CÔNG TY CỔ PHẦN SCHMIDT MARKETING | Đức | Nhóm 1 |  |  | 328860000 | t | Chiếc | true | 2020-11-09 | 2021-11-09 | <p>Hệ thống đèn mổ công nghệ LED, loại gắn tường để sử dụng ở nhiều khoa phòng. Thiết bị được sử dụng trong phòng mổ, phòng khám để hỗ trợ các bác sĩ quan sát vùng phẫu thuật trong các phẫu thuật trên bệnh nhân</p> | [[rows.cauHinhCoBan]:unprocessed] | [[rows.cauHinhNangCao]:unprocessed] | [[rows.thongSoKyThuat]:unprocessed] | [[rows.dichVuDinhKem]:unprocessed] | [[rows.linhKien]:unprocessed] |  |  |  | CÔNG TY CỔ PHẦN SCHMIDT MARKETING | 2020-11-09T15:17:08.117 | CÔNG TY CỔ PHẦN SCHMIDT MARKETING | 2020-11-09T15:17:08.117
1556 | 6. Thiết bị chuyên khoa RHM-THM-Mắt |  | Máy và ghế khám, chữa răng | SB/LA Spiral Implant D-6.0mm/L-6mm | SNAP-6-6 |  | Đức | Ritter Implants GmbH & Co. KG |  |  | CÔNG TY TNHH BÌNH VIỆT ĐỨC |  | Nhóm null |  |  | 9850000 | t | Chiếc | true | 2020-11-06 | 2025-11-06 | <p>Đặc điểm:</p> <ul> <li>Vật liệu titanium loại 5</li> <li>Bề mặt SLA</li> <li>Kết nối trong lục giác</li> <li>Thiết kế ren cắt chủ động</li> </ul> <p>Kích thước: Đường kính 6.0</p> <p>Chiều dài: 6</p> <p>Thích hợp với tất cả các loại xương</p> <p>Đỉnh Implant hình nón, hạn chế tối đa các trường hợp thủng xoang</p> <p>Phục hình: Cement, bắt vít, toàn hàm, tức thì,…</p> <p>Mũi khoan: có stopper và không có stopper</p> | [[rows.cauHinhCoBan]:unprocessed] | [[rows.cauHinhNangCao]:unprocessed] | [[rows.thongSoKyThuat]:unprocessed] | [[rows.dichVuDinhKem]:unprocessed] | [[rows.linhKien]:unprocessed] |  |  |  | CÔNG TY TNHH BÌNH VIỆT ĐỨC | 2020-11-06T16:57:56.783 | CÔNG TY TNHH BÌNH VIỆT ĐỨC | 2020-11-11T08:41:01.175
1557 | 2. Thiết bị hồi sức cấp cứu |  | Máy thở xâm nhập và không xâm nhập người lớn | Máy thở Puritan Bennett 980 | 980A1ENNISB |  | Ireland | Covidien LLC |  | ["2020"] | CÔNG TY TNHH IDS MEDICAL SYSTEMS VIỆT NAM | Ireland | Nhóm 3 |  |  | 1466000000 | t | Chiếc | true | 2020-11-09 | 2021-11-08 | <p>Máy mới 100%</p> | [[rows.cauHinhCoBan]:unprocessed] | [[rows.cauHinhNangCao]:unprocessed] | [[rows.thongSoKyThuat]:unprocessed] | [[rows.dichVuDinhKem]:unprocessed] | [[rows.linhKien]:unprocessed] |  |  |  | CÔNG TY TNHH IDS MEDICAL SYSTEMS VIỆT NAM | 2020-12-18T14:21:50.116 | CÔNG TY TNHH IDS MEDICAL SYSTEMS VIỆT NAM | 2020-12-18T14:30:49.618
1558 | 13. Thiết bị dùng chung |  | Bàn/ Ghế/ Tủ y tế | Ghế truyền hóa chất | MWA-400 |  | Đài Loan | Medical-Master Co., Ltd. |  |  | CÔNG TY TNHH IDS MEDICAL SYSTEMS VIỆT NAM |  | Nhóm 6 |  |  | 29500000 | t | Cái | true | 2020-11-04 | 2021-11-04 | <p>hàng mới 100%</p> | [[rows.cauHinhCoBan]:unprocessed] | [[rows.cauHinhNangCao]:unprocessed] | [[rows.thongSoKyThuat]:unprocessed] | [[rows.dichVuDinhKem]:unprocessed] | [[rows.linhKien]:unprocessed] |  |  |  | CÔNG TY TNHH IDS MEDICAL SYSTEMS VIỆT NAM | 2020-11-03T10:03:45.393 | CÔNG TY TNHH IDS MEDICAL SYSTEMS VIỆT NAM | 2020-11-11T08:41:04.400
1559 | 10. Thiết bị thăm dò chức năng |  | Máy điện não | Máy đa ký giấc ngủ | Embletta MPR PG |  | Anh | Natus Neurology Incorporated |  | ["2020","2021"] | CÔNG TY CỔ PHẦN TRANG THIẾT BỊ Y TẾ CỔNG VÀNG | Anh | Nhóm 3 |  |  | 2520000000 | t | Hệ thống | true | 2021-01-26 | 2021-12-31 | <p class="ql-align-justify">Hệ thống Embletta MPR là hệ thống ghi đa ký giấc ngủ chuyên nghiệp</p><p class="ql-align-justify">- Hệ thống này cung cấp đầy đủ các kênh ngõ vào cho một kiểm tra đa ký giấc ngủ.</p><p class="ql-align-justify">- Hệ thống Embletta MPR cung cấp tất cả các tính năng của hệ thống đa ký giấc ngủ tinh vi như SpO2, đường thở, điện não, Chin EMG, Led EMG.</p><p>- Hệ thống Embletta MPR cũng có thể được tăng cường với một số gói tiện ích bổ sung tùy chọn bao gồm video kỹ thuật số</p> | [[rows.cauHinhCoBan]:unprocessed] | [[rows.cauHinhNangCao]:unprocessed] | [[rows.thongSoKyThuat]:unprocessed] | [[rows.dichVuDinhKem]:unprocessed] | [[rows.linhKien]:unprocessed] |  |  |  | CÔNG TY CỔ PHẦN TRANG THIẾT BỊ Y TẾ CỔNG VÀNG | 2021-01-26T16:08:52.189 | CÔNG TY CỔ PHẦN TRANG THIẾT BỊ Y TẾ CỔNG VÀNG | 2021-01-26T16:13:40.732
1560 | 6. Thiết bị chuyên khoa RHM-THM-Mắt |  | Máy và ghế khám, chữa răng | SB/LA Spiral Implant D-5.0mm/L-8mm | SNAP-5-8 |  | Đức | Ritter Implants GmbH & Co. KG |  |  | CÔNG TY TNHH BÌNH VIỆT ĐỨC |  | Nhóm null |  |  | 9850000 | t | Chiếc | true | 2020-11-06 | 2025-11-06 | <p>Đặc điểm:</p> <ul> <li>Vật liệu titanium loại 5</li> <li>Bề mặt SLA</li> <li>Kết nối trong lục giác</li> <li>Thiết kế ren cắt chủ động</li> </ul> <p>Kích thước: Đường kính 5.0</p> <p>Chiều dài: 8</p> <p>Thích hợp với tất cả các loại xương</p> <p>Đỉnh Implant hình nón, hạn chế tối đa các trường hợp thủng xoang</p> <p>Phục hình: Cement, bắt vít, toàn hàm, tức thì,…</p> <p>Mũi khoan: có stopper và không có stopper</p> | [[rows.cauHinhCoBan]:unprocessed] | [[rows.cauHinhNangCao]:unprocessed] | [[rows.thongSoKyThuat]:unprocessed] | [[rows.dichVuDinhKem]:unprocessed] | [[rows.linhKien]:unprocessed] |  |  |  | CÔNG TY TNHH BÌNH VIỆT ĐỨC | 2020-11-06T16:36:54.112 | CÔNG TY TNHH BÌNH VIỆT ĐỨC | 2020-11-11T11:25:27.088
1561 | 13. Thiết bị dùng chung |  | Bàn/ Ghế/ Tủ y tế | Xe thay băng | MS-33 |  | Đài Loan | Medical-Master Co., Ltd. |  |  | CÔNG TY TNHH IDS MEDICAL SYSTEMS VIỆT NAM |  | Nhóm 6 |  |  | 20000000 | t | Cái | true | 2020-11-04 | 2021-11-04 | <p>hàng mới 100%</p> | [[rows.cauHinhCoBan]:unprocessed] | [[rows.cauHinhNangCao]:unprocessed] | [[rows.thongSoKyThuat]:unprocessed] | [[rows.dichVuDinhKem]:unprocessed] | [[rows.linhKien]:unprocessed] |  |  |  | CÔNG TY TNHH IDS MEDICAL SYSTEMS VIỆT NAM | 2020-11-03T10:03:45.301 | CÔNG TY TNHH IDS MEDICAL SYSTEMS VIỆT NAM | 2020-11-11T08:41:04.401
1562 | 4. Thiết bị phòng mổ |  | Đèn mổ treo trần 1 nhánh | Đèn mổ treo trần 1 nhánh | S200 |  | Hàn Quốc | Dentis Co.,Ltd. |  | ["2020"] | Công ty Cổ phần thương mại và Dịch vụ Kỹ thuật Thiết bị y tế Tuấn Ngọc | Hàn Quốc | Nhóm 3 |  |  | 68600000 | t | Chiếc | true | 2020-12-31 | 2021-03-28 | <p>Đèn mổ sử dụng đèn LED với tuổi thọ 50.000 giờ làm nguồn chiếu</p><p>sáng, giúp ánh sáng thật, nét, và không tăng nhiệt. Chất lượng ánh</p><p>sáng tuyệt vời, chỉ số CRI và độ chiếu sáng đáp ứng yêu cầu phẫu</p><p>thuật. Hệ thống quang học đặc biệt, điểm sáng đồng nhất, rõ nét, hiệu</p><p>quả chiếu sáng cao. Tiết kiệm năng lượng, thân thiện môi trường,</p><p>không tăng nhiệt trên đầu bệnh nhân. Hệ thống giữ cánh tay cân</p><p>bằng, ổn định và linh hoạt, giúp người sử dụng có thể điều chỉnh bất</p><p>cứ vị trí, góc nào mà không bị trôi đèn.</p> | [[rows.cauHinhCoBan]:unprocessed] | [[rows.cauHinhNangCao]:unprocessed] | [[rows.thongSoKyThuat]:unprocessed] | [[rows.dichVuDinhKem]:unprocessed] | [[rows.linhKien]:unprocessed] |  |  |  | Công ty Cổ phần thương mại và Dịch vụ Kỹ thuật Thiết bị y tế Tuấn Ngọc | 2020-12-31T15:10:06.772 | Công ty Cổ phần thương mại và Dịch vụ Kỹ thuật Thiết bị y tế Tuấn Ngọc | 2020-12-31T15:10:06.825
1563 | 2. Thiết bị hồi sức cấp cứu |  | Máy thở xâm nhập và không xâm nhập người lớn | Máy thở | Servo-air |  | Thụy Điển | Maquet |  | ["2019"] | Công ty cổ phần Meditronic | Thụy Điển | Nhóm 3 |  |  | 1500000000 | t | Chiếc | true | 2020-11-13 | 2021-12-31 | <p>Máy thở xâm nhập và không xâm nhập dùng cho người lớn và trẻ em</p> <p>&nbsp;</p> | [[rows.cauHinhCoBan]:unprocessed] | [[rows.cauHinhNangCao]:unprocessed] | [[rows.thongSoKyThuat]:unprocessed] | [[rows.dichVuDinhKem]:unprocessed] | [[rows.linhKien]:unprocessed] |  |  |  | Công ty cổ phần Meditronic | 2020-11-13T15:48:11.511 | Công ty cổ phần Meditronic | 2020-11-13T15:48:11.557
1564 | 13. Thiết bị dùng chung |  | Bàn/ Ghế/ Tủ y tế | Tủ đầu giường | MBC-103B |  | Đài Loan | Medical-Master Co., Ltd. |  |  | CÔNG TY TNHH IDS MEDICAL SYSTEMS VIỆT NAM |  | Nhóm 6 |  |  | 6000000 | t | Cái | true | 2020-11-04 | 2021-11-04 | <p>hàng mới 100%</p> | [[rows.cauHinhCoBan]:unprocessed] | [[rows.cauHinhNangCao]:unprocessed] | [[rows.thongSoKyThuat]:unprocessed] | [[rows.dichVuDinhKem]:unprocessed] | [[rows.linhKien]:unprocessed] |  |  |  | CÔNG TY TNHH IDS MEDICAL SYSTEMS VIỆT NAM | 2020-11-03T10:03:45.111 | CÔNG TY TNHH IDS MEDICAL SYSTEMS VIỆT NAM | 2020-11-11T08:41:19.445
1565 | 13. Thiết bị dùng chung |  | Cáng | Cáng vận chuyển bệnh nhân điều khiển thủy lực và phụ kiện | P8000 |  | Mexico | Hill-rom, Inc |  |  | CÔNG TY TNHH IDS MEDICAL SYSTEMS VIỆT NAM |  | Nhóm 4 |  |  | 290000000 | t | Cái | true | 2020-03-11 | 2021-03-11 | <p>hàng mới 100%</p> | [[rows.cauHinhCoBan]:unprocessed] | [[rows.cauHinhNangCao]:unprocessed] | [[rows.thongSoKyThuat]:unprocessed] | [[rows.dichVuDinhKem]:unprocessed] | [[rows.linhKien]:unprocessed] |  |  |  | CÔNG TY TNHH IDS MEDICAL SYSTEMS VIỆT NAM | 2020-11-03T10:03:45.045 | CÔNG TY TNHH IDS MEDICAL SYSTEMS VIỆT NAM | 2020-11-11T08:41:19.446
1566 | 11. Thiết bị nội soi chẩn đoán |  | Hệ thống nội soi tai mũi họng | Ghế khám tai mũi họng | IC 3000 |  | Hàn Quốc | M.I. One Co., Ltd |  |  | Công ty CP Thương mại G&B Việt Nam |  | Nhóm null |  |  | 230000000 | t | Chiếc | true | 2020-11-26 | 2021-11-26 | <p>Ghế khám tai mũi họng</p><p>Model: IC 3000</p><p>Hãng sản xuất M.I. One</p><p>Nước sản xuất: Hàn Quốc</p> | [[rows.cauHinhCoBan]:unprocessed] | [[rows.cauHinhNangCao]:unprocessed] | [[rows.thongSoKyThuat]:unprocessed] | [[rows.dichVuDinhKem]:unprocessed] | [[rows.linhKien]:unprocessed] |  |  |  | Công ty CP Thương mại G&B Việt Nam | 2020-11-26T16:20:10.181 | Công ty CP Thương mại G&B Việt Nam | 2020-11-26T16:20:10.227
1567 | 7. Thiết bị chuyên khoa xét nghiệm |  | Máy xét nghiệm đông máu | Máy Xét nghiệm Đông Máu tự động | SOLEA 100 |  | Pháp | Biolabo SAS/Pháp |  | ["2020"] | CÔNG TY CỔ PHẦN ĐÂU TƯ SUNMED | Pháp | Nhóm 3 |  |  | 700000000 | t | Chiếc | true | 2020-11-11 | 2021-11-11 | <p>-&nbsp;&nbsp;&nbsp;&nbsp;&nbsp;&nbsp;&nbsp;&nbsp;&nbsp; Máy được sử dùng cho phòng xét nghiệm .Máy đo định lượng các&nbsp; xét nghiệm :PT , APTT , TT , FIBRINOGEN và các yếu tố đông máu thường quy.</p> <p>Các xét nghiệm đông máu được áp dụng nhiều trong bệnh học giúp các bác sĩ chẩn đoán bệnh chính xác cũng như đánh giá qúa trình điều trị của bệnh nhân.</p> | [[rows.cauHinhCoBan]:unprocessed] | [[rows.cauHinhNangCao]:unprocessed] | [[rows.thongSoKyThuat]:unprocessed] | [[rows.dichVuDinhKem]:unprocessed] | [[rows.linhKien]:unprocessed] |  |  |  | CÔNG TY CỔ PHẦN ĐÂU TƯ SUNMED | 2020-11-11T16:19:49.125 | CÔNG TY CỔ PHẦN ĐÂU TƯ SUNMED | 2020-11-11T16:33:44.579
1568 | 2. Thiết bị hồi sức cấp cứu |  | Máy theo dõi bệnh nhân 5 thông số | Máy theo dõi bệnh nhân | MM5 |  | Mỹ | Mediblu Medical LLC |  | ["2020"] | CÔNG TY CỔ PHẦN PROMED | Mỹ | Nhóm 3 |  |  | 160000000 | t | Chiếc | true | 2020-10-22 | 2020-10-22 | <ul> <li>Thiết kế cầm tay</li> <li>Chống sốc</li> <li>Thiết kế không quạt</li> <li>Vận hành toàn cảm ứng</li> <li>Chống bụi chống thấm nước</li> <li>Pin sạc Li-ion</li> </ul> <p>- iSEAP ™ thuật toán được tối ưu hóa ECG&nbsp; để phát hiện rối loạn nhịp tim, phát hiện máy tạo nhịp tim, và đo HR</p> <p>- SEMIP® thuật toán chẩn đoán 12 đạo trình&nbsp; chì với 208 loại ECG trong tùy chọn 12 đạo cấu hình điện tâm đồ -</p> <p>- IMAT ™ thuật toán SpO2 với kháng chuyển động vượt trội và hiệu kháng tưới máu thấp</p> <p>- Cường độ tín hiệu (SI) đo như một chỉ số truyền máu</p> <p>- Tùy chọn Nellcor SpO2 với công nghệ&nbsp; SatSeconds ™</p> <p>- iCUFS ™ &nbsp;thuật toán NIBP tối ưu cho bệnh nhân tim mạch, bệnh nhân tăng huyết áp và bệnh nhân sơ sinh</p> <p>- Tùy chọn 2 kênh huyết áp xâm lấn với chức năng chồng chéo dạng sóng theo dõi nhiệt độ 2 kênh.</p> <p>- Với IP44 chống nước và bụi, MM5 nổi bật cho lĩnh vực nghề y, từ chăm sóc khẩn cấp thường xuyên trong thời tiết mưa, để kiểm soát thảm họa với môi trường bụi bẩn.</p> <p>- Được thiết kế với khả năng chống sốc 1,2 mét, rơi không chủ ý và các tác động không gây gián đoạn việc theo dõi, cũng không bị đi xe trên con đường gồ ghề hoặc các khu vực đồi núi.</p> <p>- Với khả năng chống lại nhiệt độ cao và các độ cao, MM5 có thể được sử dụng trong khu vực núi lạnh cũng như những nơi nhiệt đới nóng</p> | [[rows.cauHinhCoBan]:unprocessed] | [[rows.cauHinhNangCao]:unprocessed] | [[rows.thongSoKyThuat]:unprocessed] | [[rows.dichVuDinhKem]:unprocessed] | [[rows.linhKien]:unprocessed] |  |  |  | CÔNG TY CỔ PHẦN PROMED | 2020-10-22T11:07:23.183 | CÔNG TY CỔ PHẦN PROMED | 2020-11-11T09:02:00.252
1569 | 8. Thiết bị kiểm soát nhiễm khuẩn |  | Máy rửa, khử khuẩn dụng cụ | Máy Rửa Dụng Cụ 265 Lít 2 Cửa | AWD 655 -10D |  | Italy | AT-OS s.r.l. |  |  | Công Ty TNHH Thiết Bị Y Tế Hải Nguyên | Italy | Nhóm 3 |  |  | 1350000000 | t | Chiếc | true | 2020-11-30 | 2021-03-31 | <p><strong style="color: black;">Máy Rửa Dụng Cụ 265 Lít 2 Cửa</strong></p><p><span style="color: black;">﻿Model: AWD 655 -10D</span></p><p><span style="color: black;">Hãng sản xuất: AT-OS </span></p><p><span style="color: black;">Nước sản xuất: ITALY (EU)</span></p><p><span style="color: black;">Tiêu chuẩn: ISO 13485</span></p> | [[rows.cauHinhCoBan]:unprocessed] | [[rows.cauHinhNangCao]:unprocessed] | [[rows.thongSoKyThuat]:unprocessed] | [[rows.dichVuDinhKem]:unprocessed] | [[rows.linhKien]:unprocessed] |  |  |  | Công Ty TNHH Thiết Bị Y Tế Hải Nguyên | 2020-11-30T17:11:18.445 | Công Ty TNHH Thiết Bị Y Tế Hải Nguyên | 2020-11-30T17:29:09.646
1570 | 3. Thiết bị lọc máu |  | Máy lọc màng bụng | Máy thẩm phân phúc mạc (lọc màng bụng) tự động | HOMECHOICE CLARIA APD CYCLER |  | Singapore | Baxter Healthcare S.A |  |  | Công ty Cổ phần Thương mại và Dược phẩm Tân Thành |  | Nhóm 4 |  |  | 190000000 | t | Cái | true | 2020-10-22 | 2021-12-31 | <p> Nhà sản xuất&nbsp;đạt tiêu chuẩn&nbsp;ISO 13485</p><p> Nguồn cung cấp: 220V; 50Hz</p><p> Môi trường hoạt động:</p><p> Nhiệt độ tối đa: ≥ 25<sup>0</sup>C</p><p> Độ ẩm tối đa: ≥ 70%</p><p> </p> | [[rows.cauHinhCoBan]:unprocessed] | [[rows.cauHinhNangCao]:unprocessed] | [[rows.thongSoKyThuat]:unprocessed] | [[rows.dichVuDinhKem]:unprocessed] | [[rows.linhKien]:unprocessed] |  |  |  | Công ty Cổ phần Thương mại và Dược phẩm Tân Thành | 2020-10-22T10:48:57.277 | Công ty Cổ phần Thương mại và Dược phẩm Tân Thành | 2021-01-05T11:27:52.822
1571 | 1. Thiết bị chẩn đoán hình ảnh |  | Máy siêu âm chẩn đoán đen trắng | Máy siêu âm bàng quang 3D | BVT01 |  |  | Xuzhou Kaixin Electronic Instrument Co. Ltd |  | ["2020"] | CÔNG TY TNHH THANH HẢI AN |  | Nhóm 6 |  |  | 96000000 | t | Chiếc | true | 2020-10-29 | 2020-12-31 | <p>Máy quét bàng quàng BVT01 dùng các biện pháp phản xạ siêu âm trong cơ thể của bệnh nhân và phân biệt bàng quang tiết niệu từ các mô xung quanh. &nbsp;Máy quét bàng quang BVT01 được áp dụng trong nhiều lĩnh vực lâm sàng để xác định khối lượng bàng quang, thời gian để làm trống bàng quang và phát hiện dư lượng dư sau tiểu (PVR). Hình ảnh bàng quang trong siêu âm thời gian thực giúp dễ dàng phát hiện bàng quang trước khi quét. Máy tính toán bàng quang của bệnh nhân bằng cách tính toán thể tích 3D và hiển thị thể tích và hình ảnh bàng quang trên màn hình.</p> <p>Máy quét nhanh và dễ sử dụng. Khi người dùng nhấn nút quét, máy tạo ra một hình ảnh ba chiều, tính toán và hiển thị khối lượng bàng quang trong vài giây</p> | [[rows.cauHinhCoBan]:unprocessed] | [[rows.cauHinhNangCao]:unprocessed] | [[rows.thongSoKyThuat]:unprocessed] | [[rows.dichVuDinhKem]:unprocessed] | [[rows.linhKien]:unprocessed] |  |  |  | CÔNG TY TNHH THANH HAI AN | 2020-10-29T14:02:09.665 | CÔNG TY TNHH THANH HAI AN | 2020-12-31T00:00:05.803
1572 | 1. Thiết bị chẩn đoán hình ảnh |  | Máy X quang răng | Máy chụp cắt lớp vi tính ConeBeam CT Green 16 | PHT-65LHS |  | Hàn Quốc | Vatech Co., Ltd |  | ["2020","2021","2019"] | CÔNG TY TNHH SAMSUN VINA | Hàn Quốc | Nhóm null |  |  | 2047760000 | t | Chiếc | true | 2020-11-15 | 2021-11-15 | <p>Mô tả sản phẩm:</p> <ul> <li>Kỹ thuật số 4 trong 1</li> <li>Cung cấp quét X-quang chẩn đoán lâm sàng ở liều lượng tia X thấp.</li> <li>The Art V: Đồ chế tạo bằng kim loại cản trở hình dung và giảm sự tự tin chẩn đoán. Hình ảnh rõ ràng giúp cho bạn ít căng thẳng và tự tin hơn để chẩn đoán chính xác cho kế hoạch cấy ghép.</li> </ul> | [[rows.cauHinhCoBan]:unprocessed] | [[rows.cauHinhNangCao]:unprocessed] | [[rows.thongSoKyThuat]:unprocessed] | [[rows.dichVuDinhKem]:unprocessed] | [[rows.linhKien]:unprocessed] |  |  |  | CÔNG TY TNHH SAMSUN VINA | 2020-11-06T09:45:25.577 | CÔNG TY TNHH SAMSUN VINA | 2020-11-11T07:32:00.575
1573 | 1. Thiết bị chẩn đoán hình ảnh |  | Máy X quang răng toàn cảnh | Máy X Quang nha khoa | ORTHOPHOS E CEPH |  | Đức | Sirona Dental Systems GmbH |  |  | Công ty TNHH DENTSPLY SIRONA Việt Nam | Đức | Nhóm 3 |  |  | 1228500000 | t | Chiếc | false | 2020-11-13 | 2020-12-31 | <p><b>MÁY X QUANG NHA KHOA</b></p> <p>Model: ORTHOPHOS E CEPH</p> <p>Hãng sản xuất:&nbsp;Sirona Dental Systems GmbH</p> <p>Xuất xứ: Đức</p> | [[rows.cauHinhCoBan]:unprocessed] | [[rows.cauHinhNangCao]:unprocessed] | [[rows.thongSoKyThuat]:unprocessed] | [[rows.dichVuDinhKem]:unprocessed] | [[rows.linhKien]:unprocessed] |  |  |  | Công ty TNHH DENTSPLY SIRONA Việt Nam | 2020-11-13T17:31:06.943 | Công ty TNHH DENTSPLY SIRONA Việt Nam | 2020-12-31T00:00:05.785
1574 | 4. Thiết bị phòng mổ |  | Hệ thống phẫu thuật nội soi sản phụ khoa | Hệ thống phẫu thuật nội soi sản phụ khoa 3D Enstein Vision® 3.0 4K | PV630/PV631/PV632/PV644/PG150/SPK 3D 4K |  | Đức | Aesculap AG |  | ["2020"] | CÔNG TY TNHH B. BRAUN VIỆT NAM | Đức | Nhóm 3 |  |  | 6000000000 | t | Hệ thống | false | 2020-12-24 | 2021-12-31 | <p class="ql-align-justify"><strong>HỆ THỐNG PHẪU THUẬT NỘI SOI SẢN PHỤ KHOA 3D 4K</strong></p><p class="ql-align-justify">-&nbsp;&nbsp;&nbsp;&nbsp;&nbsp;&nbsp;Hãng sản xuất: B.Braun - Aesculap</p><p class="ql-align-justify">-&nbsp;&nbsp;&nbsp;&nbsp;&nbsp;&nbsp;Xuất xứ: Đức</p><p class="ql-align-justify">-&nbsp;&nbsp;&nbsp;&nbsp;&nbsp;&nbsp;Năm sản xuất: 2019 – 2020 trở về sau, mới 100%</p><p class="ql-align-justify">Đạt tiêu chuẩn chất lượng ISO 13485</p><p class="ql-align-justify">Bộ xử lý hình ảnh trung tâm 3D 4k</p><p class="ql-align-justify">-&nbsp;&nbsp;&nbsp;&nbsp;&nbsp;&nbsp;Model: PV630</p><p class="ql-align-justify">Đầu Camera 3D cảm biến CMOS KÈM ỐNG KÍNH SOI 0 ĐỘ&nbsp;&nbsp;&nbsp;&nbsp;&nbsp;&nbsp;&nbsp;&nbsp;&nbsp;&nbsp;&nbsp;</p><p class="ql-align-justify">-&nbsp;&nbsp;&nbsp;&nbsp;&nbsp;&nbsp;Model: PV632</p><p class="ql-align-justify">Màn hình y tế PTNS 3D 4K 31”, đèn nền LED&nbsp;&nbsp;&nbsp;&nbsp;&nbsp;</p><p class="ql-align-justify">-&nbsp;&nbsp;&nbsp;&nbsp;&nbsp;&nbsp;<strong>Model: PV644</strong></p><p class="ql-align-justify">Nguồn sáng LED&nbsp;&nbsp;&nbsp;&nbsp;&nbsp;&nbsp;&nbsp;&nbsp;&nbsp;&nbsp;&nbsp;</p><p class="ql-align-justify">-&nbsp;&nbsp;&nbsp;&nbsp;&nbsp;&nbsp;Model: OP950</p><p class="ql-align-justify">MÁY GHI HÌNH CHUYÊN DỤNG 2D VÀ 3d&nbsp;&nbsp;&nbsp;&nbsp;</p><p class="ql-align-justify">-&nbsp;&nbsp;&nbsp;&nbsp;&nbsp;&nbsp;Model: PV640</p><p class="ql-align-justify"><strong>MÁY BƠM HƠI Ổ BỤNG CÓ CHỨC NĂNG LÀM ẤM KHÍ VÀ HÚT KHÓI</strong></p><p class="ql-align-justify">-&nbsp;&nbsp;&nbsp;&nbsp;&nbsp;&nbsp;&nbsp;&nbsp;&nbsp;&nbsp;&nbsp;&nbsp;&nbsp;&nbsp;&nbsp;&nbsp;&nbsp;&nbsp;&nbsp;&nbsp;&nbsp;&nbsp;&nbsp;Model: <span style="color: black;">PG150</span></p><p class="ql-align-justify">DAO ĐỐT LƯỠNG CỰC HÀN MẠCH&nbsp;</p><p class="ql-align-justify">-&nbsp;&nbsp;&nbsp;&nbsp;&nbsp;&nbsp;Model: GN200</p><p class="ql-align-justify">Máy cắt đốt điện cao tần đơn cực và lưỡng cực 300w&nbsp;&nbsp;&nbsp;&nbsp;&nbsp;&nbsp;&nbsp;&nbsp;&nbsp;&nbsp;&nbsp;</p><p class="ql-align-justify">-&nbsp;&nbsp;&nbsp;&nbsp;&nbsp;&nbsp;Model: GN300</p><p class="ql-align-justify">Xe đẩy hệ thống phẫu thuật nội soi</p><p class="ql-align-justify"><strong>BỘ DỤNG CỤ PHẪU THUẬT NỘI SOI SẢN PHỤ KHOA</strong></p><p class="ql-align-justify">-&nbsp;&nbsp;&nbsp;&nbsp;&nbsp;&nbsp;Hãng sản xuất: B.Braun - Aesculap</p><p><br></p> | [[rows.cauHinhCoBan]:unprocessed] | [[rows.cauHinhNangCao]:unprocessed] | [[rows.thongSoKyThuat]:unprocessed] | [[rows.dichVuDinhKem]:unprocessed] | [[rows.linhKien]:unprocessed] |  |  |  | CÔNG TY TNHH B. BRAUN VIỆT NAM | 2020-12-24T11:13:41.351 | CÔNG TY TNHH B. BRAUN VIỆT NAM | 2020-12-24T11:13:41.401
1575 | 6. Thiết bị chuyên khoa RHM-THM-Mắt |  | Máy và ghế khám, chữa răng | SB/LA Spiral Implant D-5.0mm/L-6mm | SNAP-5-6 |  | Đức | Ritter Implants GmbH & Co. KG |  |  | CÔNG TY TNHH BÌNH VIỆT ĐỨC |  | Nhóm null |  |  | 9850000 | t | Chiếc | true | 2020-11-06 | 2025-11-06 | <p>Đặc điểm:</p> <ul> <li>Vật liệu titanium loại 5</li> <li>Bề mặt SLA</li> <li>Kết nối trong lục giác</li> <li>Thiết kế ren cắt chủ động</li> </ul> <p>Kích thước: Đường kính 5.0</p> <p>Chiều dài: 6</p> <p>Thích hợp với tất cả các loại xương</p> <p>Đỉnh Implant hình nón, hạn chế tối đa các trường hợp thủng xoang</p> <p>Phục hình: Cement, bắt vít, toàn hàm, tức thì,…</p> <p>Mũi khoan: có stopper và không có stopper</p> | [[rows.cauHinhCoBan]:unprocessed] | [[rows.cauHinhNangCao]:unprocessed] | [[rows.thongSoKyThuat]:unprocessed] | [[rows.dichVuDinhKem]:unprocessed] | [[rows.linhKien]:unprocessed] |  |  |  | CÔNG TY TNHH BÌNH VIỆT ĐỨC | 2020-11-06T16:35:03.678 | CÔNG TY TNHH BÌNH VIỆT ĐỨC | 2020-11-11T11:25:27.088
1576 | 7. Thiết bị chuyên khoa xét nghiệm |  | Máy điện di mao quản | Máy xét nghiệm điện di | Minicap Flex Piercing |  | Pháp | Sebia |  | ["2020","2019"] | CÔNG TY TNHH MEDIGROUP VIỆT NAM | Pháp | Nhóm 3 |  |  | 1480000000 | t | Cái | true | 2020-10-23 | 2020-12-31 | <p>Máy xét nghiệm điện di MINICAP FLEX-PIERCING sử dụng công nghệ điện di mao quản trong môi trường cao thế 7.700 – 10.000 Volts.</p> <p>Khảo sát mẫu tùy ý và cho kết quả tức thì. Không sử dụng các hóa chất vật tư cổ điển như: Acetate Cellulose, Gel Agarose, Thuốc nhuộm, thuốc rửa…</p> <p>Sử dụng nhiều loại mẫu khác nhau: huyết thanh, nước tiểu, máu toàn phần.</p> | [[rows.cauHinhCoBan]:unprocessed] | [[rows.cauHinhNangCao]:unprocessed] | [[rows.thongSoKyThuat]:unprocessed] | [[rows.dichVuDinhKem]:unprocessed] | [[rows.linhKien]:unprocessed] |  |  |  | CÔNG TY TNHH MEDIGROUP VIỆT NAM | 2020-10-23T14:55:14.943 | CÔNG TY TNHH MEDIGROUP VIỆT NAM | 2020-12-31T00:00:05.821
1577 | 7. Thiết bị chuyên khoa xét nghiệm |  | Máy định nhóm máu tự động | ORTHO VISION Analyzer | ORTHO VISION |  | Thụy Sĩ | Ortho Clinical Diagnostics |  | ["2019","2020","2021"] | Công ty Cổ phần Thiết bị SISC Việt Nam | Thụy Sĩ | Nhóm 1 |  |  | 2210520000 | t | Chiếc | true | 2020-10-23 | 2021-04-22 | <p>- Máy định nhóm máu tự động ORTHO VISION</p> | [[rows.cauHinhCoBan]:unprocessed] | [[rows.cauHinhNangCao]:unprocessed] | [[rows.thongSoKyThuat]:unprocessed] | [[rows.dichVuDinhKem]:unprocessed] | [[rows.linhKien]:unprocessed] |  |  |  | Công ty Cổ phần Thiết bị SISC Việt Nam | 2020-10-23T09:42:47.105 | Công ty Cổ phần Thiết bị SISC Việt Nam | 2020-11-11T10:37:10.411
1578 | 6. Thiết bị chuyên khoa RHM-THM-Mắt |  | Hệ thống CAD/CAM | Máy quét hình ảnh trong miệng Heron IOS /IOS-FP-71-001 | Heron IOS /IOS-FP-71-001 |  | Mỹ | 3D Imaging & Simulation Corp. Americas (3 DISC) |  |  | CÔNG TY TNHH THƯƠNG MẠI & DỊCH VỤ VIỆT CAN |  | Nhóm 3 |  |  | 742896000 | t | Chiếc | true | 2020-11-18 | 2021-03-31 | <p>Máy quét hình ảnh trong miệng Heron IOS /IOS-FP-71-001</p> | [[rows.cauHinhCoBan]:unprocessed] | [[rows.cauHinhNangCao]:unprocessed] | [[rows.thongSoKyThuat]:unprocessed] | [[rows.dichVuDinhKem]:unprocessed] | [[rows.linhKien]:unprocessed] |  |  |  | CÔNG TY TNHH THƯƠNG MẠI & DỊCH VỤ VIỆT CAN | 2020-11-18T13:13:58.798 | CÔNG TY TNHH THƯƠNG MẠI & DỊCH VỤ VIỆT CAN | 2020-11-18T13:14:09.427
1579 | 4. Thiết bị phòng mổ |  | Đèn mổ di động | Đèn mổ tiểu phẫu | ACEMST1.1 |  | Italy | ACEM SpA |  |  | CÔNG TY TNHH VIỆT PHAN |  | Nhóm null |  |  | 49000000 | t | Cái | false | 2021-01-20 | 2021-01-31 | <p><strong>Dòng đèn mổ ACEMST1 có đầy đủ những tính năng tiên tiến của công nghệ LED và đáp ứng đa dạng nhu cầu. Đèn đảm bảo:</strong></p><p>·&nbsp;&nbsp;Cường độ sáng tuyệt hảo</p><p>·&nbsp;&nbsp;Ánh sáng không có tia hồng ngoại</p><p>·&nbsp;&nbsp;Chỉ số biểu thị màu (CRI) cao</p><p>·&nbsp;&nbsp;Tuổi thọ cao</p><p>·&nbsp;&nbsp;Tiêu thụ điện năng thấp</p><p><strong>Dòng đèn này có thiết kế nhỏ gọn và dễ dùng. Đèn có:</strong></p><p>·&nbsp;&nbsp;Bề mặt trơn nhẵn để dễ dàng vệ sinh, đảm bảo chống nhiễm khuẩn</p><p>·&nbsp;&nbsp;Dễ dàng di chuyển và hệ thống cân bằng kép đảm bảo ổn định và chính xác một khi đã cố định 1 vị trí</p><p>·&nbsp;&nbsp;Đèn có dải góc độ xoay rộng (cổ đèn gập được 180 độ, cánh tay gập được 180 độ, chân gập được 90 độ)</p><p>·&nbsp;&nbsp;Bảng điều khiển cảm ứng chạm điều chỉnh chức năng: Bật/Tắt, thay đổi cường độ sáng</p> | [[rows.cauHinhCoBan]:unprocessed] | [[rows.cauHinhNangCao]:unprocessed] | [[rows.thongSoKyThuat]:unprocessed] | [[rows.dichVuDinhKem]:unprocessed] | [[rows.linhKien]:unprocessed] |  |  |  | CÔNG TY TNHH VIỆT PHAN | 2021-01-20T13:37:10.440 | CÔNG TY TNHH VIỆT PHAN | 2021-01-20T13:55:38.979
1580 | 4. Thiết bị phòng mổ |  | Đèn mổ treo trần 2 nhánh | Đèn mổ treo trần 2 nhánh LED | Atria 5+5 |  | Đức | Tekno-medical Optik-Chirurgie GmbH |  | ["2020"] | Công ty TNHH Trivina | Đức | Nhóm 3 |  |  | 1050000000 | t | Chiếc | false | 2020-11-06 | 2021-12-31 | <p>Bộ đèn mổ treo trần 2 nhánh công suất lớn, trang bị cho phòng mổ, phục vụ cho mọi phẫu thuật.</p> <p>Đèn sử dụng công nghệ phát sáng LED, ánh sáng mát và tuổi thọ cao.</p> <p>&nbsp;</p> | [[rows.cauHinhCoBan]:unprocessed] | [[rows.cauHinhNangCao]:unprocessed] | [[rows.thongSoKyThuat]:unprocessed] | [[rows.dichVuDinhKem]:unprocessed] | [[rows.linhKien]:unprocessed] |  |  |  | Công ty TNHH Trivina | 2020-11-06T19:57:06.229 | Công ty TNHH Trivina | 2020-11-11T08:57:59.086
1581 | 10. Thiết bị thăm dò chức năng |  | Máy đo huyết áp | Máy đo huyết áp cổ tay AND UB-525 | UB-525 |  | Trung Quốc | A&D Co., Ltd |  |  | Công ty Cổ Phần Xuất Nhập Khẩu Y tế Tp. Hồ Chí Minh | Trung Quốc | Nhóm null |  |  | 990000 | t | Chiếc | true | 2020-11-10 | 2021-11-10 | <p>Độ chính xác AA được xác nhận lâm sàng +/- 3% - Hiệp hội Tăng huyết áp Châu Âu (ESH) Màn hình lớn gấp 3 lần 60 bộ nhớ và chức năng đọc trung bình Chỉ báo Nhịp tim Không đều (IHB) Chỉ số phân loại huyết áp của WHO Sử dụng đơn giản, thao tác một nút dễ dàng Trọng lượng nhẹ, thiết kế nhỏ gọn Dựa trên độ chính xác đo lường hàng đầu trong ngành của A &amp; D Ghi bộ nhớ 60 bài đọc - để ghi xu hướng Chức năng đọc trung bình Màn hình LCD cực lớn, dễ đọc Đo nhanh Chỉ số phân loại huyết áp của Tổ chức Y tế Thế giới (WHO) Công nghệ độc đáo của A &amp; D để sàng lọc Nhịp tim không đều (IHB) và AFib Đã được kiểm chứng lâm sàng</p> | [[rows.cauHinhCoBan]:unprocessed] | [[rows.cauHinhNangCao]:unprocessed] | [[rows.thongSoKyThuat]:unprocessed] | [[rows.dichVuDinhKem]:unprocessed] | [[rows.linhKien]:unprocessed] |  |  |  | Công ty Cổ Phần Xuất Nhập Khẩu Y tế Tp. Hồ Chí Minh | 2020-11-10T09:23:06.452 | Công ty Cổ Phần Xuất Nhập Khẩu Y tế Tp. Hồ Chí Minh | 2020-11-11T07:54:49.852
1582 | 4. Thiết bị phòng mổ |  | Đèn mổ di động | Đèn mổ di động | S200 |  | Hàn Quốc | Dentis Co.,Ltd. |  | ["2020"] | Công ty Cổ phần thương mại và Dịch vụ Kỹ thuật Thiết bị y tế Tuấn Ngọc | Hàn Quốc | Nhóm 3 |  |  | 57750000 | t | Chiếc | true | 2020-12-31 | 2021-03-28 | <p>Đèn mổ sử dụng đèn LED với tuổi thọ 50.000 giờ làm nguồn chiếu</p><p>sáng, giúp ánh sáng thật, nét, và không tăng nhiệt. Chất lượng ánh</p><p>sáng tuyệt vời, chỉ số CRI và độ chiếu sáng đáp ứng yêu cầu phẫu</p><p>thuật. Hệ thống quang học đặc biệt, điểm sáng đồng nhất, rõ nét, hiệu</p><p>quả chiếu sáng cao. Tiết kiệm năng lượng, thân thiện môi trường,</p><p>không tăng nhiệt trên đầu bệnh nhân. Hệ thống giữ cánh tay cân</p><p>bằng, ổn định và linh hoạt, giúp người sử dụng có thể điều chỉnh bất</p><p>cứ vị trí, góc nào mà không bị trôi đèn.</p> | [[rows.cauHinhCoBan]:unprocessed] | [[rows.cauHinhNangCao]:unprocessed] | [[rows.thongSoKyThuat]:unprocessed] | [[rows.dichVuDinhKem]:unprocessed] | [[rows.linhKien]:unprocessed] |  |  |  | Công ty Cổ phần thương mại và Dịch vụ Kỹ thuật Thiết bị y tế Tuấn Ngọc | 2020-12-31T15:15:04.493 | Công ty Cổ phần thương mại và Dịch vụ Kỹ thuật Thiết bị y tế Tuấn Ngọc | 2020-12-31T15:15:04.540
1583 | 1. Thiết bị chẩn đoán hình ảnh |  | Máy X quang tổng quát | Hệ thống hình ảnh X-quang kỹ thuật số, model FXRD-1717NA | FXRD-1717NA |  | Hàn Quốc | Vieworks Co., Ltd. |  |  | CÔNG TY TNHH KỸ THUẬT Y TẾ DUYÊN HẢI |  | Nhóm 6 |  |  | 500000000 | t | Chiếc | true | 2020-11-09 | 2021-11-09 | <p>Hệ thống hình ảnh X-quang kỹ thuật số, model FXRD-1717NA</p> | [[rows.cauHinhCoBan]:unprocessed] | [[rows.cauHinhNangCao]:unprocessed] | [[rows.thongSoKyThuat]:unprocessed] | [[rows.dichVuDinhKem]:unprocessed] | [[rows.linhKien]:unprocessed] |  |  |  | CÔNG TY TNHH KỸ THUẬT Y TẾ DUYÊN HẢI | 2020-11-09T16:53:09.117 | CÔNG TY TNHH KỸ THUẬT Y TẾ DUYÊN HẢI | 2020-11-11T09:19:04.810
1584 | 8. Thiết bị kiểm soát nhiễm khuẩn |  | Bể rửa dụng cụ bằng sóng siêu âm | Máy rửa siêu âm dung tích 10 lít | UC-1018S |  | Việt Nam | Công Ty CP Công Nghệ Thương Doanh |  | ["2021"] | CÔNG TY CỔ PHẦN CÔNG NGHỆ THƯƠNG DOANH | Việt Nam | Nhóm 5 |  |  | 65000000 | t | Chiếc | true | 2020-10-23 | 2021-12-31 | <p><strong>Ứng dụng:</strong></p><p>Trong lĩnh vực y tế, máy rửa siêu âm để loại bỏ các chất bẩn, làm sạch các dụng cụ, đồ vật sử dụng trong Bệnh viện, phòng khám... như các dụng cụ phẫu thuật, dụng cụ nha khoa, dụng cụ xét nghiệm, bộ khám phụ khoa...</p> | [[rows.cauHinhCoBan]:unprocessed] | [[rows.cauHinhNangCao]:unprocessed] | [[rows.thongSoKyThuat]:unprocessed] | [[rows.dichVuDinhKem]:unprocessed] | [[rows.linhKien]:unprocessed] |  |  |  | CÔNG TY CỔ PHẦN CÔNG NGHỆ THƯƠNG DOANH | 2020-10-23T10:19:00.583 | CÔNG TY CỔ PHẦN CÔNG NGHỆ THƯƠNG DOANH | 2021-01-05T11:31:30.558
1585 | 6. Thiết bị chuyên khoa RHM-THM-Mắt |  | Máy và ghế khám, chữa răng | SB/LA Spiral Implant D-4.2mm/L-16mm | SNAP-4.2-16 |  | Đức | Ritter Implants GmbH & Co. KG |  |  | CÔNG TY TNHH BÌNH VIỆT ĐỨC |  | Nhóm null |  |  | 9850000 | t | Chiếc | true | 2020-11-06 | 2025-11-06 | <p>Đặc điểm:</p> <ul> <li>Vật liệu titanium loại 5</li> <li>Bề mặt SLA</li> <li>Kết nối trong lục giác</li> <li>Thiết kế ren cắt chủ động</li> </ul> <p>Kích thước: Đường kính 4.2</p> <p>Chiều dài: 16</p> <p>Thích hợp với tất cả các loại xương</p> <p>Đỉnh Implant hình nón, hạn chế tối đa các trường hợp thủng xoang</p> <p>Phục hình: Cement, bắt vít, toàn hàm, tức thì,…</p> <p>Mũi khoan: có stopper và không có stopper</p> | [[rows.cauHinhCoBan]:unprocessed] | [[rows.cauHinhNangCao]:unprocessed] | [[rows.thongSoKyThuat]:unprocessed] | [[rows.dichVuDinhKem]:unprocessed] | [[rows.linhKien]:unprocessed] |  |  |  | CÔNG TY TNHH BÌNH VIỆT ĐỨC | 2020-11-06T16:33:18.942 | CÔNG TY TNHH BÌNH VIỆT ĐỨC | 2020-11-11T11:25:27.088
1586 | 6. Thiết bị chuyên khoa RHM-THM-Mắt |  | Máy và ghế khám, chữa răng | SB/LA Spiral Implant D-4.2mm/L-13mm | SNAP-4.2-13 |  | Đức | Ritter Implants GmbH & Co. KG |  |  | CÔNG TY TNHH BÌNH VIỆT ĐỨC |  | Nhóm null |  |  | 9850000 | t | Chiếc | true | 2020-11-06 | 2025-11-06 | <p>Đặc điểm:</p> <ul> <li>Vật liệu titanium loại 5</li> <li>Bề mặt SLA</li> <li>Kết nối trong lục giác</li> <li>Thiết kế ren cắt chủ động</li> </ul> <p>Kích thước: Đường kính 4.2</p> <p>Chiều dài: 13</p> <p>Thích hợp với tất cả các loại xương</p> <p>Đỉnh Implant hình nón, hạn chế tối đa các trường hợp thủng xoang</p> <p>Phục hình: Cement, bắt vít, toàn hàm, tức thì,…</p> <p>Mũi khoan: có stopper và không có stopper</p> | [[rows.cauHinhCoBan]:unprocessed] | [[rows.cauHinhNangCao]:unprocessed] | [[rows.thongSoKyThuat]:unprocessed] | [[rows.dichVuDinhKem]:unprocessed] | [[rows.linhKien]:unprocessed] |  |  |  | CÔNG TY TNHH BÌNH VIỆT ĐỨC | 2020-11-06T16:30:30.716 | CÔNG TY TNHH BÌNH VIỆT ĐỨC | 2020-11-11T11:25:27.088
1587 | 7. Thiết bị chuyên khoa xét nghiệm |  | Máy xét nghiệm sinh hóa tự động | Máy phân tích sinh hóa tự động | URIT 8021A |  | Trung Quốc | Urit Medical Electronic Co., Ltd. |  | ["2019"] | CÔNG TY TNHH VẠN VẠN THÔNG | Trung Quốc | Nhóm 4 |  |  | 320000000 | t | Chiếc | false | 2020-11-30 | 2021-12-31 | <p>Model: URIT 8021A</p><p>Hãng sản xuất: Urit Medical Electronic Co,.Ltd</p><p>Nước sản xuất: Trung Quốc</p> | [[rows.cauHinhCoBan]:unprocessed] | [[rows.cauHinhNangCao]:unprocessed] | [[rows.thongSoKyThuat]:unprocessed] | [[rows.dichVuDinhKem]:unprocessed] | [[rows.linhKien]:unprocessed] |  |  |  | CÔNG TY TNHH VẠN VẠN THÔNG | 2020-11-30T17:18:52.168 | CÔNG TY TNHH VẠN VẠN THÔNG | 2020-11-30T17:29:43.336
1588 | 7. Thiết bị chuyên khoa xét nghiệm |  | Máy định danh vi khuẩn | "Trueprep™ AUTO Universal Cartridge Based Sample Prep Device" | "Trueprep™ AUTO Universal Cartridge Based Sample Prep Device" |  | Ấn Độ | Molbio Diagnostics (P) Ltd. |  | ["2020"] | Công ty TNHH Tekmax | Ấn Độ | Nhóm 6 |  |  | 440228250 | t | Chiếc | false | 2021-01-11 | 2021-12-31 | <p>Máy tách DNA tự động TruePREP<sup>TM</sup> AUTO là hệ thống cơ điện hoạt động dựa trên nguyên lý gia nhiệt liên tục với công nghệ độc quyền Matrix cellulose, quá trình trộn mẫu, bổ sung hóa chất&nbsp;vào Catridge được lập trình sẵn trong máy, các công đoạn quả quá trình tách mẫu hiển thị trên màn hình LCD.</p> | [[rows.cauHinhCoBan]:unprocessed] | [[rows.cauHinhNangCao]:unprocessed] | [[rows.thongSoKyThuat]:unprocessed] | [[rows.dichVuDinhKem]:unprocessed] | [[rows.linhKien]:unprocessed] |  |  |  | Công ty TNHH Tekmax | 2021-01-11T16:51:51.038 | Công ty TNHH Tekmax | 2021-01-11T17:09:41.243
1589 | 6. Thiết bị chuyên khoa RHM-THM-Mắt |  | Máy và ghế khám, chữa răng | SB/LA Spiral Implant D-4.2mm/L-11.5mm | SNAP-4.2-11.5 |  | Đức | Ritter Implants GmbH & Co. KG |  |  | CÔNG TY TNHH BÌNH VIỆT ĐỨC |  | Nhóm null |  |  | 9850000 | t | Chiếc | true | 2020-11-06 | 2025-11-06 | <p>Đặc điểm:</p> <ul> <li>Vật liệu titanium loại 5</li> <li>Bề mặt SLA</li> <li>Kết nối trong lục giác</li> <li>Thiết kế ren cắt chủ động</li> </ul> <p>Kích thước: Đường kính 4.2</p> <p>Chiều dài: 11.5</p> <p>Thích hợp với tất cả các loại xương</p> <p>Đỉnh Implant hình nón, hạn chế tối đa các trường hợp thủng xoang</p> <p>Phục hình: Cement, bắt vít, toàn hàm, tức thì,…</p> <p>Mũi khoan: có stopper và không có stopper</p> | [[rows.cauHinhCoBan]:unprocessed] | [[rows.cauHinhNangCao]:unprocessed] | [[rows.thongSoKyThuat]:unprocessed] | [[rows.dichVuDinhKem]:unprocessed] | [[rows.linhKien]:unprocessed] |  |  |  | CÔNG TY TNHH BÌNH VIỆT ĐỨC | 2020-11-06T16:28:48.440 | CÔNG TY TNHH BÌNH VIỆT ĐỨC | 2020-11-11T11:25:27.088
1590 | 6. Thiết bị chuyên khoa RHM-THM-Mắt |  | Máy và ghế khám, chữa răng | SB/LA Spiral Implant D-4.2mm/L-10mm | SNAP-4.2-10 |  | Đức | Ritter Implants GmbH & Co. KG |  |  | CÔNG TY TNHH BÌNH VIỆT ĐỨC |  | Nhóm null |  |  | 9850000 | t | Chiếc | true | 2020-11-06 | 2025-11-06 | <p>Đặc điểm:</p> <ul> <li>Vật liệu titanium loại 5</li> <li>Bề mặt SLA</li> <li>Kết nối trong lục giác</li> <li>Thiết kế ren cắt chủ động</li> </ul> <p>Kích thước: Đường kính 4.2</p> <p>Chiều dài: 10</p> <p>Thích hợp với tất cả các loại xương</p> <p>Đỉnh Implant hình nón, hạn chế tối đa các trường hợp thủng xoang</p> <p>Phục hình: Cement, bắt vít, toàn hàm, tức thì,…</p> <p>Mũi khoan: có stopper và không có stopper</p> | [[rows.cauHinhCoBan]:unprocessed] | [[rows.cauHinhNangCao]:unprocessed] | [[rows.thongSoKyThuat]:unprocessed] | [[rows.dichVuDinhKem]:unprocessed] | [[rows.linhKien]:unprocessed] |  |  |  | CÔNG TY TNHH BÌNH VIỆT ĐỨC | 2020-11-06T16:26:42.771 | CÔNG TY TNHH BÌNH VIỆT ĐỨC | 2020-11-11T11:25:27.088
1591 | 6. Thiết bị chuyên khoa RHM-THM-Mắt |  | Máy và ghế khám, chữa răng | SB/LA Spiral Implant D-4.2mm/L-8mm | SNAP-4.2-8 |  | Đức | Ritter Implants GmbH & Co. KG |  |  | CÔNG TY TNHH BÌNH VIỆT ĐỨC |  | Nhóm null |  |  | 9850000 | t | Chiếc | true | 2020-11-06 | 2025-11-06 | <p>Đặc điểm:</p> <ul> <li>Vật liệu titanium loại 5</li> <li>Bề mặt SLA</li> <li>Kết nối trong lục giác</li> <li>Thiết kế ren cắt chủ động</li> </ul> <p>Kích thước: Đường kính 4.2</p> <p>Chiều dài: 8</p> <p>Thích hợp với tất cả các loại xương</p> <p>Đỉnh Implant hình nón, hạn chế tối đa các trường hợp thủng xoang</p> <p>Phục hình: Cement, bắt vít, toàn hàm, tức thì,…</p> <p>Mũi khoan: có stopper và không có stopper</p> | [[rows.cauHinhCoBan]:unprocessed] | [[rows.cauHinhNangCao]:unprocessed] | [[rows.thongSoKyThuat]:unprocessed] | [[rows.dichVuDinhKem]:unprocessed] | [[rows.linhKien]:unprocessed] |  |  |  | CÔNG TY TNHH BÌNH VIỆT ĐỨC | 2020-11-06T16:25:02.831 | CÔNG TY TNHH BÌNH VIỆT ĐỨC | 2020-11-11T11:25:27.089
1592 | 7. Thiết bị chuyên khoa xét nghiệm |  | Máy xét nghiệm sinh hóa tự động | Máy xét nghiệm sinh hóa tự động XL-1000 | XL 1000 |  | Ấn Độ | Transasia Bio Medicals Ltd |  | ["2019","2020","2021"] | Công ty TNHH thương mại và dịch vụ y tế Đại Dương | Ấn Độ | Nhóm 4 |  |  | 3290000000 | t | Chiếc | true | 2020-11-30 | 2022-12-31 | <p>Máy xét nghiệm sinh hóa tự động</p> <p>Model: XL-1000</p> <p>Hãng SX: Transasia Bio-Medicals Ltd</p> <p>Xuất xứ: Ấn Độ</p> | [[rows.cauHinhCoBan]:unprocessed] | [[rows.cauHinhNangCao]:unprocessed] | [[rows.thongSoKyThuat]:unprocessed] | [[rows.dichVuDinhKem]:unprocessed] | [[rows.linhKien]:unprocessed] | Hóa chất xét nghiệm sinh hóa | Bảo dưỡng định kỳ 1 lần / tháng | Đào tạo, hướng dẫn sử dụng thiết bị | Công ty TNHH thương mại và dịch vụ y tế Đại Dương | 2020-11-10T11:11:00.500 | Công ty TNHH thương mại và dịch vụ y tế Đại Dương | 2020-11-11T09:48:39.255
1593 | 1. Thiết bị chẩn đoán hình ảnh |  | Máy X quang tổng quát | Hệ thống X quang kỹ thuật số 02 tấm nhận, bóng treo trần, 1000mA | Ecoview9 Plus |  | Hàn Quốc | ECORAY CO. LTD. |  | ["2020","2021","2022","2023"] | Công ty cổ phần hợp tác quốc Tế Việt - Hàn | Hàn Quốc | Nhóm 4 |  |  | 6000000000 | t | Hệ thống | true | 2020-10-29 | 2021-10-31 | <p align="left"><strong>Hệ thống X quang kỹ thuật số 02 tấm nhận, bóng treo trần, 1000mA</strong></p> <p align="left"><strong>Model: Ecoview9 Plus</strong></p> <p align="left"><strong>Nhà sản xuất: Ecoray</strong></p> <p align="left"><strong>Xuất xứ: Hàn Quốc</strong></p> <p><strong><strong>Chứng chỉ chất lượng: ISO 13485</strong></strong></p> | [[rows.cauHinhCoBan]:unprocessed] | [[rows.cauHinhNangCao]:unprocessed] | [[rows.thongSoKyThuat]:unprocessed] | [[rows.dichVuDinhKem]:unprocessed] | [[rows.linhKien]:unprocessed] |  |  |  | Công ty cổ phần hợp tác quốc Tế Việt - Hàn | 2020-10-29T15:41:11.449 | Công ty cổ phần hợp tác quốc Tế Việt - Hàn | 2020-11-11T07:32:00.574
1594 | 7. Thiết bị chuyên khoa xét nghiệm |  | Máy xét nghiệm chức năng tiểu cầu | Máy đo ngưng tập và phân tích chức năng tiểu cầu | VerifyNow |  | Mỹ | Accriva Diagnostics Inc. |  |  | Công ty Cổ phần Medcomtech | Mỹ | Nhóm 3 |  |  | 500000000 | t | Chiếc | true | 2020-11-12 | 2021-02-12 | <p>Máy đo ngưng tập và phân tích chức năng tiểu cầu là máy xét nghiệm phát hiện rối loạn chức năng tiểu cầu bằng phương pháp quang trở, sử dụng máu toàn phần đo kết tập tiểu cầu trong mẫu do sự gia tăng truyền ánh sáng, giúp theo dõi mức độ hoạt hóa của các chất chống tiểu cầu mạnh như axit acetylsalicyclic (aspirin), chất ức chế P2Y12 (ví dụ: thienopyridines) và chất ức chế glycoprotein (GP) IIb/IIIa.</p> | [[rows.cauHinhCoBan]:unprocessed] | [[rows.cauHinhNangCao]:unprocessed] | [[rows.thongSoKyThuat]:unprocessed] | [[rows.dichVuDinhKem]:unprocessed] | [[rows.linhKien]:unprocessed] |  |  |  | Công ty Cổ phần Medcomtech | 2020-11-12T15:03:15.759 | Công ty Cổ phần Medcomtech | 2020-11-13T11:24:18.660
1595 | 2. Thiết bị hồi sức cấp cứu |  | Giường cấp cứu hồi sức điều khiển điện | Giường bệnh nhân đa năng điều khiển điện | MEB-253 |  | Đài Loan | Medical-Master Co., Ltd. |  |  | CÔNG TY TNHH IDS MEDICAL SYSTEMS VIỆT NAM |  | Nhóm 6 |  |  | 50000000 | t | Cái | true | 2020-11-04 | 2021-11-04 | <p>hàng mới 100%</p> | [[rows.cauHinhCoBan]:unprocessed] | [[rows.cauHinhNangCao]:unprocessed] | [[rows.thongSoKyThuat]:unprocessed] | [[rows.dichVuDinhKem]:unprocessed] | [[rows.linhKien]:unprocessed] |  |  |  | CÔNG TY TNHH IDS MEDICAL SYSTEMS VIỆT NAM | 2020-11-03T10:03:45.139 | CÔNG TY TNHH IDS MEDICAL SYSTEMS VIỆT NAM | 2020-11-11T07:44:50.166
1596 | 7. Thiết bị chuyên khoa xét nghiệm |  | Máy xét nghiệm HbA1C | LabonaCheck A1c HbA1c Analyzer | MH200 |  | Hàn Quốc | Green Cross Medis Corp. |  | ["2020"] | Công ty Cổ phần Sơn Mài Việt | Hàn Quốc | Nhóm 6 |  |  | 40700000 | t | Chiếc | true | 2020-11-10 | 2021-12-31 | <p>Máy xét nghiệm HbA1C (LabonaCheck A1c HbA1c Analyzer)</p> <p>Model: MH 200</p> <p>Hãng sản xuất: Green Cross Medis Corp.</p> | [[rows.cauHinhCoBan]:unprocessed] | [[rows.cauHinhNangCao]:unprocessed] | [[rows.thongSoKyThuat]:unprocessed] | [[rows.dichVuDinhKem]:unprocessed] | [[rows.linhKien]:unprocessed] |  |  |  | Công ty Cổ phần Sơn Mài Việt | 2020-11-10T14:37:11.700 | Công ty Cổ phần Sơn Mài Việt | 2020-11-11T08:45:57.362
1597 | 7. Thiết bị chuyên khoa xét nghiệm |  | Máy định danh vi khuẩn | Thiết bị chẩn đoán Helicobacter Pylori qua hơi thở PYtest | PYtest microCOUNT Lite- No.60495 |  |  | Tri-Med Distributors Pty Ltd. |  | ["2018"] | CÔNG TY TNHH THƯƠNG MẠI DƯỢC PHẨM ĐÔNG PHƯƠNG | Australia | Nhóm 1 |  |  | 360000000 | t | Chiếc | true | 2020-11-10 | 2020-12-31 | <p style="margin-left: -1cm;">MicroCOUNT Lite là một Máy Đếm Chất Lỏng Chớp Sáng đơn mẫu chuyên dụng được thiết kế để phân tích các mẫu PYtest để dò tìm sự nhiễm vi khuẩn <em>Helicobacter pylori</em> trong dạ dày. Máy microCOUNT Lite được thiết kế rất đơn giản, dễ sử dụng, thể hiện kết quả nhanh trên màn hình LCD, đồng thời kết hợp với quy trình kiểm tra chất lượng hàng ngày để đảm bảo sự vận hành phù hợp. Máy rất chắc chắn, có thể xách tay được và không cần phải bảo trì. Dự kiến sử dụng tại những vùng không có sự xâm nhập của phóng xạ hoặc gần những nơi mà mức độ phóng xạ cơ bản không thay đổi. Kết quả được thể hiện qua Độ Phân Hủy Mỗi Phút (DPM), là kết quả định tính được sử dụng cho xét nghiệm PYtest.</p> | [[rows.cauHinhCoBan]:unprocessed] | [[rows.cauHinhNangCao]:unprocessed] | [[rows.thongSoKyThuat]:unprocessed] | [[rows.dichVuDinhKem]:unprocessed] | [[rows.linhKien]:unprocessed] |  |  |  | CÔNG TY TNHH THƯƠNG MẠI DƯỢC PHẨM ĐÔNG PHƯƠNG | 2020-11-10T11:51:04.795 | CÔNG TY TNHH THƯƠNG MẠI DƯỢC PHẨM ĐÔNG PHƯƠNG | 2020-11-10T11:51:04.795
1598 | 7. Thiết bị chuyên khoa xét nghiệm |  | Bàn mổ tử thi | Bàn mổ xác từng phần chuyên dụng kèm theo máy lọc không khí có tích hợp đèn chiếu | UCS-E-1500 |  | Đức | Kugel Medical Gmbh &Co.Kg |  | ["2020"] | CÔNG TY TNHH SẢN XUẤT - THƯƠNG MẠI QCL | Đức | Nhóm 3 |  |  | 1276860000 | f | Chiếc | true | 2020-10-22 | 2020-12-31 | <p><strong>Bàn mổ xác từng phần, kèm theo máy lọc không khí tích hợp đèn chiều (dùng cho giảng dạy ngành y)</strong></p> <p><strong>Hãng sản xuất: </strong>Kugel Medical GmbH &amp; Co.KG</p> <p><strong>Xuất xứ:</strong> Đức</p> <p><strong>Model: </strong>UCS-E-1500</p> <p><strong>Thông số kỹ thuật: </strong></p> <p>-Kích thước: 1500 x 750mm</p> <p>-Chiều cao: từ 750 - 1000mm</p> <p>-Chất liệu: thép không gỉ</p> | [[rows.cauHinhCoBan]:unprocessed] | [[rows.cauHinhNangCao]:unprocessed] | [[rows.thongSoKyThuat]:unprocessed] | [[rows.dichVuDinhKem]:unprocessed] | [[rows.linhKien]:unprocessed] |  |  |  | CÔNG TY TNHH SẢN XUẤT - THƯƠNG MẠI QCL | 2020-10-22T14:14:03.488 | CÔNG TY TNHH SẢN XUẤT - THƯƠNG MẠI QCL | 2020-12-31T00:00:05.944
1599 | 8. Thiết bị kiểm soát nhiễm khuẩn |  | Máy hấp tiệt trùng | Nồi hấp tiệt trùng 350 lít | HA-350DR |  | Việt Nam | Công Ty TNHH Điện Tử Y Tế Hasaky |  | ["2021"] | CÔNG TY CỔ PHẦN CÔNG NGHỆ THƯƠNG DOANH | Việt Nam | Nhóm 5 |  |  | 1400000000 | t | Chiếc | true | 2020-10-23 | 2021-12-31 | <p><strong>Ứng dụng: </strong>Dùng để tiệt trùng các dụng cụ y tế ở dạng đóng gói và không đóng gói, bông băng, gạc y tế, dụng cụ phẫu thuật, dụng cụ bằng kim loại, đồ vải, dụng cụ xét nghiệm dùng trong bệnh viện, phòng khám, v.v.</p> | [[rows.cauHinhCoBan]:unprocessed] | [[rows.cauHinhNangCao]:unprocessed] | [[rows.thongSoKyThuat]:unprocessed] | [[rows.dichVuDinhKem]:unprocessed] | [[rows.linhKien]:unprocessed] |  |  |  | CÔNG TY CỔ PHẦN CÔNG NGHỆ THƯƠNG DOANH | 2020-10-23T09:58:47.452 | CÔNG TY CỔ PHẦN CÔNG NGHỆ THƯƠNG DOANH | 2021-01-05T11:31:46.022
1600 | 6. Thiết bị chuyên khoa RHM-THM-Mắt |  | Máy và ghế khám, chữa răng | SB/LA Spiral Implant D-3.75mm/L-16mm | SNAP-3.75-16 |  | Đức | Ritter Implants GmbH & Co. KG |  |  | CÔNG TY TNHH BÌNH VIỆT ĐỨC |  | Nhóm null |  |  | 9850000 | t | Chiếc | true | 2020-11-06 | 2025-11-06 | <p>Đặc điểm:</p> <ul> <li>Vật liệu titanium loại 5</li> <li>Bề mặt SLA</li> <li>Kết nối trong lục giác</li> <li>Thiết kế ren cắt chủ động</li> </ul> <p>Kích thước: Đường kính 3.75</p> <p>Chiều dài: 16</p> <p>Thích hợp với tất cả các loại xương</p> <p>Đỉnh Implant hình nón, hạn chế tối đa các trường hợp thủng xoang</p> <p>Phục hình: Cement, bắt vít, toàn hàm, tức thì,…</p> <p>Mũi khoan: có stopper và không có stopper</p> | [[rows.cauHinhCoBan]:unprocessed] | [[rows.cauHinhNangCao]:unprocessed] | [[rows.thongSoKyThuat]:unprocessed] | [[rows.dichVuDinhKem]:unprocessed] | [[rows.linhKien]:unprocessed] |  |  |  | CÔNG TY TNHH BÌNH VIỆT ĐỨC | 2020-11-06T16:23:08.838 | CÔNG TY TNHH BÌNH VIỆT ĐỨC | 2020-11-11T11:25:27.089
1601 | 13. Thiết bị dùng chung |  | Hệ thống khí y tế và các thiết bị phụ trợ | Bình tạo ẩm oxy | HM Series |  | Trung Quốc | Ningbo Kaipo Electron Instrument & Meter Co., Ltd |  |  | Công ty TNHH TM Thiết bị y tế An Lợi | Trung Quốc | Nhóm 6 |  |  | 450000 | t | Chiếc | true | 2020-11-10 | 2020-12-31 | <p>Kết nối với bộ đồng hồ oxy hoặc bộ lưu lượng kế oxy để làm ẩm khí oxy cung cấp cho bệnh nhân</p> | [[rows.cauHinhCoBan]:unprocessed] | [[rows.cauHinhNangCao]:unprocessed] | [[rows.thongSoKyThuat]:unprocessed] | [[rows.dichVuDinhKem]:unprocessed] | [[rows.linhKien]:unprocessed] |  |  |  | Công ty TNHH TM Thiết bị y tế An Lợi | 2020-11-10T14:35:24.895 | Công ty TNHH TM Thiết bị y tế An Lợi | 2020-12-31T00:00:05.963
1602 | 2. Thiết bị hồi sức cấp cứu |  | Máy thở xâm nhập và không xâm nhập người lớn | Máy thở Puritan Bennett 980 | 980A3ENNISB |  | Ireland | Covidien LLC |  | ["2020"] | CÔNG TY TNHH IDS MEDICAL SYSTEMS VIỆT NAM | Ireland | Nhóm 3 |  |  | 1765202444 | t | Chiếc | true | 2020-11-09 | 2021-11-08 | <p>Máy mới 100%</p> | [[rows.cauHinhCoBan]:unprocessed] | [[rows.cauHinhNangCao]:unprocessed] | [[rows.thongSoKyThuat]:unprocessed] | [[rows.dichVuDinhKem]:unprocessed] | [[rows.linhKien]:unprocessed] |  |  |  | CÔNG TY TNHH IDS MEDICAL SYSTEMS VIỆT NAM | 2020-12-18T14:21:50.245 | CÔNG TY TNHH IDS MEDICAL SYSTEMS VIỆT NAM | 2020-12-18T14:31:04.408
1603 | 4. Thiết bị phòng mổ |  | Máy tán sỏi ngoài cơ thể | Máy tán sỏi ngoài cơ thể bằng sóng xung kích | HD.ESWL-Vm |  | Trung Quốc | ShenZhen Hyde Medical Equipment Co., Ltd. |  |  | CÔNG TY TNHH THIẾT BỊ Y TẾ HD | Trung Quốc | Nhóm 6 |  |  | 2839200000 | t | Chiếc | true | 2020-11-12 | 2021-11-12 | <p>Máy tán sỏi ngoài cơ thể sử&nbsp;<br /> dụng sóng xung kích định vị&nbsp;<br /> sỏi bằng X quang</p> | [[rows.cauHinhCoBan]:unprocessed] | [[rows.cauHinhNangCao]:unprocessed] | [[rows.thongSoKyThuat]:unprocessed] | [[rows.dichVuDinhKem]:unprocessed] | [[rows.linhKien]:unprocessed] |  |  |  | CÔNG TY TNHH THIẾT BỊ Y TẾ HD | 2020-11-12T14:47:36.186 | CÔNG TY TNHH THIẾT BỊ Y TẾ HD | 2020-11-12T14:48:58.075
1604 | 6. Thiết bị chuyên khoa RHM-THM-Mắt |  | Hệ thống CAD/CAM | Máy chế tác răng | inLab MC X5 |  | Đức | Sirona Dental Systems GmbH |  |  | Công ty TNHH DENTSPLY SIRONA Việt Nam | Đức | Nhóm 3 |  |  | 1080000000 | t | Chiếc | false | 2020-11-13 | 2020-12-31 | <p><b>MÁY CHẾ TÁC RĂNG</b></p> <p>Model: inLab MC X5</p> <p>Hãng sản xuất:&nbsp;Sirona Dental Systems GmbH</p> <p>Xuất xứ: Đức</p> | [[rows.cauHinhCoBan]:unprocessed] | [[rows.cauHinhNangCao]:unprocessed] | [[rows.thongSoKyThuat]:unprocessed] | [[rows.dichVuDinhKem]:unprocessed] | [[rows.linhKien]:unprocessed] |  |  |  | Công ty TNHH DENTSPLY SIRONA Việt Nam | 2020-11-13T11:27:48.018 | Công ty TNHH DENTSPLY SIRONA Việt Nam | 2020-12-31T00:00:06.005
1605 | 7. Thiết bị chuyên khoa xét nghiệm |  | Tủ ấm | Tủ ấm NIHOPHAWA-I260 | NIHOPHAWA-I260 |  | Việt Nam | Công Ty TNHH Thương Mại Và Công Nghệ Hồng Phát |  | ["2020"] | Công ty TNHH Thương mại và Công nghệ Hồng Phát | Việt Nam | Nhóm null |  |  | 165000000 | t | Chiếc | true | 2020-11-05 | 2021-11-05 | <ul> <li>Điều khiển nhiệt độ và thời gian bằng bộ vi xử lý tích hợp phần mềm điều khiển cài</li> </ul> <p>&nbsp;&nbsp;&nbsp;&nbsp; đặt sẵn thuật toán điều khiển nhiệt độ P.I.D với độ chính xác cao</p> <ul> <li>Giao diện với người sử dụng thông qua bảng điều khiển cảm ứng số chống nước và</li> </ul> <p>&nbsp;&nbsp;&nbsp;&nbsp; màn hình hiển thị đèn LED số</p> <ul> <li>Khả năng cách nhiệt: Bao gồm buồng gia nhiệt, lớp cách nhiệt và khung ngoài</li> <li>Có khả năng giữ nhiệt độ cửa thấp ngay cả khi buồng đạt nhiệt độ tối đa.</li> <li>Kiểm soát nhiệt độ hoàn toàn tự động từ khi bắt đầu đến khi kết thúc.</li> <li>Bảo vệ an toàn tối ưu cho mẫu, người sử dụng và môi trường</li> <li>Có thông gió làm mát gioăng cửa</li> <li>Có khả năng lưu trữ các thông số cài đặt.</li> </ul> | [[rows.cauHinhCoBan]:unprocessed] | [[rows.cauHinhNangCao]:unprocessed] | [[rows.thongSoKyThuat]:unprocessed] | [[rows.dichVuDinhKem]:unprocessed] | [[rows.linhKien]:unprocessed] |  |  |  | Công ty TNHH Thương mại và Công nghệ Hồng Phát | 2020-11-05T14:58:32.643 | Công ty TNHH Thương mại và Công nghệ Hồng Phát | 2020-11-11T10:36:36.147
1606 | 9. Thiết bị chuyên khoa sản nhi |  | Máy theo dõi sản khoa | Sonicaid team3 | TEAM3A-B |  | Anh | Huntleigh Healthcare Ltd. |  | ["2020"] | Công ty Cổ phần HTP Việt Nam |  | Nhóm null |  |  | 180000000 | t | Chiếc | true | 2020-11-09 | 2026-06-09 | <table align="left" cellpadding="0" cellspacing="0" hspace="0" vspace="0"> <tbody> <tr> <td align="left"> <p>- Là loại monitor theo dõi, đánh giá tình trạng như nhịp tim, huyết áp trong suốt thời kỳ mang thai của mẹ và thai nhi <strong>trước khi sinh.</strong></p> <p>- - Theo dõi được thai đơn, đôi và ba.</p> <p>- Thai dõi chuyển động của thai nhi.</p> <p>- Theo dõi quá trình chuyển dạ của mẹ</p> <p>- Theo dõi cơn co bóp tử cung của mẹ</p> <p>- Giúp việc xác định và giảm nguy cơ trong suốt thời gian thai kỳ</p> <p>- Được thiết kế để cạnh giường ngủ, cung cấp chính xác và rõ ràng trạng thái hình ảnh của thai nhi và mẹ.&nbsp;</p> <p>- Dễ dàng sử dụng và trực quan thông qua màn hình cảm ứng, nhịp tim của thai nhi có thể được hiển thị dưới dạng những con số lớn, tự động điều chỉnh theo dõi đơn, cặp sinh đôi hoặc sinh ba rõ nét.</p> <p>- Màn hình màu 8.4”, SVGA 800 x 600, góc nhìn nghiêng 170°</p> <p>- Tích hợp hệ thống sạc pin sử dụng nhiều lần</p> <p>- Có chế độ ghi và lưu dữ liệu</p> <p>- Máy in nhiệt, có độ phân giải 8 châm/mm, có tốc độ in 1, 2, hoặc 3cm / phút (người dùng có thể lựa chọn) 10 cm / phút chuyển tiếp nhanh</p> </td> </tr> </tbody> </table> <div style="clear:both;">&nbsp;</div> | [[rows.cauHinhCoBan]:unprocessed] | [[rows.cauHinhNangCao]:unprocessed] | [[rows.thongSoKyThuat]:unprocessed] | [[rows.dichVuDinhKem]:unprocessed] | [[rows.linhKien]:unprocessed] |  |  |  | Công ty Cổ phần HTP Việt Nam | 2020-11-09T20:16:22.179 | Công ty Cổ phần HTP Việt Nam | 2020-11-11T08:58:05.985
1607 | 2. Thiết bị hồi sức cấp cứu |  | Máy thở di động người lớn | Máy thở di động Puritan Bennett 560 | 4096600-03 |  | Ireland | Covidien LLC |  | ["2020"] | CÔNG TY TNHH IDS MEDICAL SYSTEMS VIỆT NAM | Ireland | Nhóm 3 |  |  | 300000000 | t | Chiếc | true | 2020-11-09 | 2021-11-08 | <p>Máy mới 100%</p> | [[rows.cauHinhCoBan]:unprocessed] | [[rows.cauHinhNangCao]:unprocessed] | [[rows.thongSoKyThuat]:unprocessed] | [[rows.dichVuDinhKem]:unprocessed] | [[rows.linhKien]:unprocessed] |  |  |  | CÔNG TY TNHH IDS MEDICAL SYSTEMS VIỆT NAM | 2020-12-18T14:21:50.181 | CÔNG TY TNHH IDS MEDICAL SYSTEMS VIỆT NAM | 2020-12-18T14:31:16.166
1608 | 2. Thiết bị hồi sức cấp cứu |  | Giường cấp cứu hồi sức điều khiển cơ | Giường cấp cứu đa năng | TB-2001 |  | Hàn Quốc | TaeDong Prime Co., Ltd. |  | ["2020"] | Công ty Cổ phần Thương mại và Dịch vụ Hồng Hưng | Hàn Quốc | Nhóm 6 |  |  | 36100000 | t | Cái | true | 2020-12-24 | 2021-01-24 | <p>Giường cấp cứu đa năng 2 tay quay</p> | [[rows.cauHinhCoBan]:unprocessed] | [[rows.cauHinhNangCao]:unprocessed] | [[rows.thongSoKyThuat]:unprocessed] | [[rows.dichVuDinhKem]:unprocessed] | [[rows.linhKien]:unprocessed] |  |  |  | Công ty Cổ phần Thương mại và Dịch vụ Hồng Hưng | 2020-12-24T15:51:58.416 | Công ty Cổ phần Thương mại và Dịch vụ Hồng Hưng | 2020-12-24T15:51:58.701
1609 | 7. Thiết bị chuyên khoa xét nghiệm |  | Máy xét nghiệm sinh hóa tự động | máy xét nghiệm sinh hóa tự động XL-200 | XL-200 |  |  | Transasia Bio Medicals Ltd |  | ["2020","2021"] | Công ty TNHH thương mại và dịch vụ y tế Đại Dương | Ấn Độ | Nhóm 4 |  |  | 854000000 | t | Chiếc | true | 2020-11-30 | 2021-12-31 | <p>Máy phân tích sinh hóa tự động</p> <p>Model: XL-200</p> <p>Hãng SX: Transasia Bio Medicals Ltd</p> <p>Xuất xứ: Ấn Độ&nbsp;</p> <p>Đạt tiêu chuẩn: ISO 9001, ISO 13485</p> | [[rows.cauHinhCoBan]:unprocessed] | [[rows.cauHinhNangCao]:unprocessed] | [[rows.thongSoKyThuat]:unprocessed] | [[rows.dichVuDinhKem]:unprocessed] | [[rows.linhKien]:unprocessed] | các loại hóa chất sinh hóa | Bảo dưỡng định kỳ 1 lần / tháng | Đạo tạo hướng dẫn sử dụng thiết bị | Công ty TNHH thương mại và dịch vụ y tế Đại Dương | 2020-11-10T14:43:50.966 | Công ty TNHH thương mại và dịch vụ y tế Đại Dương | 2020-11-10T14:43:50.966
1610 | 1. Thiết bị chẩn đoán hình ảnh |  | Hệ thống CT Scanner ≥ 512 lát cắt/vòng quay | HỆ THỐNG CHỤP CẮT LỚP VI TÍNH 512 LÁT CẮT/VÒNG QUAY TÁI TẠO 1600 LÁT | Revolution CT |  | Mỹ | GE Medical Systems, LLC |  | ["2020"] | CÔNG TY TNHH DƯỢC PHẨM TRANG THIẾT BỊ Y TẾ T.D |  | Nhóm null |  |  | 68000000000 | t | Hệ thống | true | 2020-11-26 | 2021-03-31 | <p class="ql-align-justify">1. Năm sản xuất: Năm 2020 trở về sau, mới 100%</p><p class="ql-align-justify">2. Nhà sản xuất phải đạt tiêu chuẩn quản lý chất lượng ISO; thiết bị phải đạt chứng nhận CE hoặc FDA hoặc tương đương.</p><p class="ql-align-justify">3. Nguồn điện hoạt động: 380V, 50Hz, 3 pha.</p><p class="ql-align-justify">4. Môi trường hoạt động:&nbsp;</p><p class="ql-align-justify">+ Nhiệt độ tối đa: 25<sup>o</sup>C</p><p class="ql-align-justify">+ Độ ẩm tối đa: 60%&nbsp;</p> | [[rows.cauHinhCoBan]:unprocessed] | [[rows.cauHinhNangCao]:unprocessed] | [[rows.thongSoKyThuat]:unprocessed] | [[rows.dichVuDinhKem]:unprocessed] | [[rows.linhKien]:unprocessed] |  |  |  | CÔNG TY TNHH DƯỢC PHẨM TRANG THIẾT BỊ Y TẾ T.D | 2020-11-26T15:31:17.891 | CÔNG TY TNHH DƯỢC PHẨM TRANG THIẾT BỊ Y TẾ T.D | 2020-11-26T16:25:30.065
1611 | 4. Thiết bị phòng mổ |  | Đèn mổ di động | Đèn mổ di động | E100 |  | Hàn Quốc | Dentis Co.,Ltd. |  | ["2020"] | Công ty Cổ phần thương mại và Dịch vụ Kỹ thuật Thiết bị y tế Tuấn Ngọc | Hàn Quốc | Nhóm 3 |  |  | 37800000 | t | Chiếc | true | 2020-12-31 | 2021-02-28 | <p>Đèn mổ sử dụng đèn LED với tuổi thọ 50.000 giờ làm nguồn chiếu</p><p>sáng, giúp ánh sáng thật, nét, và không tăng nhiệt. Chất lượng ánh sáng</p><p>tuyệt vời, chỉ số CRI và độ chiếu sáng đáp ứng yêu cầu phẫu thuật. Hệ</p><p>thống quang học đặc biệt, điểm sáng đồng nhất, rõ nét, hiệu quả chiếu</p><p>sáng cao. Tiết kiệm năng lượng, thân thiện môi trường, không tăng</p><p>nhiệt trên đầu bệnh nhân. Hệ thống giữ cánh tay cân bằng, ổn định và</p><p>linh hoạt, giúp người sử dụng có thể điều chỉnh bất cứ vị trí, góc nào</p><p>mà không bị trôi đèn.</p> | [[rows.cauHinhCoBan]:unprocessed] | [[rows.cauHinhNangCao]:unprocessed] | [[rows.thongSoKyThuat]:unprocessed] | [[rows.dichVuDinhKem]:unprocessed] | [[rows.linhKien]:unprocessed] |  |  |  | Công ty Cổ phần thương mại và Dịch vụ Kỹ thuật Thiết bị y tế Tuấn Ngọc | 2020-12-31T15:26:30.902 | Công ty Cổ phần thương mại và Dịch vụ Kỹ thuật Thiết bị y tế Tuấn Ngọc | 2020-12-31T15:26:30.964
1612 | 13. Thiết bị dùng chung |  | Hệ thống khí y tế và các thiết bị phụ trợ | Túi chườm nóng lạnh | SL40 |  | Đức | Heyer Aerotech |  |  | CÔNG TY TNHH ĐẦU TƯ SẢN XUẤT THƯƠNG MẠI VÀ DỊCH VỤ HẢI DƯƠNG |  | Nhóm null |  |  | 500000 | f | Chiếc | false | 2020-12-03 | 2021-12-03 | <p>Túi chườm nóng lạnh Fashy Chất liệu: Nhựa PVC Đối tượng sử dụng: Người lớn</p> | [[rows.cauHinhCoBan]:unprocessed] | [[rows.cauHinhNangCao]:unprocessed] | [[rows.thongSoKyThuat]:unprocessed] | [[rows.dichVuDinhKem]:unprocessed] | [[rows.linhKien]:unprocessed] |  |  |  | CÔNG TY TNHH ĐẦU TƯ SẢN XUẤT THƯƠNG MẠI VÀ DỊCH VỤ HẢI DƯƠNG | 2020-12-03T10:45:32.742 | CÔNG TY TNHH ĐẦU TƯ SẢN XUẤT THƯƠNG MẠI VÀ DỊCH VỤ HẢI DƯƠNG | 2020-12-03T10:45:32.803
1613 | 3. Thiết bị lọc máu |  | Máy thận nhân tạo | DIALOG INCL. BIC | DIALOG |  | Đức | B.Braun Avitum AG |  | ["2020","2021"] | CÔNG TY TNHH B. BRAUN VIỆT NAM | Đức | Nhóm 3 |  |  | 533333333 | t | Chiếc | false | 2020-11-10 | 2021-12-31 | <p>1. Máy chạy thận nhân tạo Dialog +</p> <p>2. Mã hàng: 710200C.</p> <p>3. Hãng/nước sản xuất: B.Braun/Đức.</p> <p>4. Năm sản xuất: 2020 trở về sau.</p> <p>5. Chất lượng máy: mới 100%.</p> <p>6. Chứng chỉ C/O (chứng nhận nguồn gốc): Có</p> <p>7. Chứng chỉ C/Q (chứng nhận chất lượng sản phẩm): Có.</p> <p>8. Đáp ứng các tiêu chuẩn chất lượng về kỹ thuật: EC, ISO 13485.</p> <p>&nbsp;</p> | [[rows.cauHinhCoBan]:unprocessed] | [[rows.cauHinhNangCao]:unprocessed] | [[rows.thongSoKyThuat]:unprocessed] | [[rows.dichVuDinhKem]:unprocessed] | [[rows.linhKien]:unprocessed] |  |  |  | CÔNG TY TNHH B. BRAUN VIỆT NAM | 2020-11-10T15:00:04.800 | CÔNG TY TNHH B. BRAUN VIỆT NAM | 2020-11-11T07:32:09.811
1614 | 9. Thiết bị chuyên khoa sản nhi |  | Máy theo dõi sản khoa | Monitor theo dõi sản khoa | ECOtwin LCD |  | Đức | Medical Econet GmbH |  | ["2020"] | CÔNG TY TNHH THƯƠNG MẠI VÀ DỊCH VỤ Y VIỆT |  | Nhóm 3 |  |  | 102000000 | t | Chiếc | true | 2020-11-06 | 2021-11-06 | <p>&nbsp;Màn hình hiển thị: Loại cảm ứng 7 inch, có độ phân giải: 800x480</p> <p>- Truyền dữ liệu dễ dàng qua USB</p> <p>- Có thể lưu trữ dữ liệu bệnh nhân trong máy: 450 giờ</p> <p>- Bộ cảm biến cao tần 0.985 MHz</p> <p>- Độ nhạy: &lt;10mW/ cm2</p> <p>- Dải FHR: 50~240 bpm</p> <p>- Đầu dò chống thấm nước</p> <p>- Pin và máy in tích hợp</p> <p>- Có thể kết nối với PC (RS-232 hoặc chế độ Bluetooth)</p> | [[rows.cauHinhCoBan]:unprocessed] | [[rows.cauHinhNangCao]:unprocessed] | [[rows.thongSoKyThuat]:unprocessed] | [[rows.dichVuDinhKem]:unprocessed] | [[rows.linhKien]:unprocessed] |  |  |  | CÔNG TY TNHH THƯƠNG MẠI VÀ DỊCH VỤ Y VIỆT | 2020-11-06T13:48:39.676 | CÔNG TY TNHH THƯƠNG MẠI VÀ DỊCH VỤ Y VIỆT | 2020-11-11T08:58:05.986
1615 | 13. Thiết bị dùng chung |  | Hệ thống khí y tế và các thiết bị phụ trợ | Bình hút dịch 2L | VB2L |  | Trung Quốc | Ningbo Kaipo Electron Instrument & Meter Co., Ltd |  |  | Công ty TNHH TM Thiết bị y tế An Lợi |  | Nhóm 6 |  |  | 1980000 | t | Chiếc | true | 2020-11-10 | 2020-12-31 | <p>Dùng để chứa dịch</p> | [[rows.cauHinhCoBan]:unprocessed] | [[rows.cauHinhNangCao]:unprocessed] | [[rows.thongSoKyThuat]:unprocessed] | [[rows.dichVuDinhKem]:unprocessed] | [[rows.linhKien]:unprocessed] |  |  |  | Công ty TNHH TM Thiết bị y tế An Lợi | 2020-11-10T15:13:31.789 | Công ty TNHH TM Thiết bị y tế An Lợi | 2020-12-31T00:00:06.234
1616 | 7. Thiết bị chuyên khoa xét nghiệm |  | Hệ thống Elisa tự động | hệ thống elisa tự động Thunderbolt | Thunderbolt |  | Mỹ | Gold Standard Diagnostics Corp. |  | ["2020"] | Công ty TNHH Thương Mại và Dịch Vụ Hoàng Minh Nhất | Mỹ | Nhóm 1 |  |  | 1200000000 | t | Chiếc | true | 2020-11-17 | 2022-11-30 | <p>hệ thống xét nghiệm elisa 2 khay hoàn toàn tự động</p> | [[rows.cauHinhCoBan]:unprocessed] | [[rows.cauHinhNangCao]:unprocessed] | [[rows.thongSoKyThuat]:unprocessed] | [[rows.dichVuDinhKem]:unprocessed] | [[rows.linhKien]:unprocessed] |  |  |  | Công ty TNHH Thương Mại và Dịch Vụ Hoàng Minh Nhất | 2020-11-17T14:16:22.713 | Công ty TNHH Thương Mại và Dịch Vụ Hoàng Minh Nhất | 2020-11-17T14:19:35.941
1617 | 3. Thiết bị lọc máu |  | Máy thận nhân tạo | Dialog + single pump, Battery + BIC | DIALOG |  | Đức | B.Braun Avitum AG |  | ["2020","2021"] | CÔNG TY TNHH B. BRAUN VIỆT NAM | Đức | Nhóm 3 |  |  | 495238000 | t | Chiếc | false | 2020-11-10 | 2021-12-31 | <p>1. Máy chạy thận nhân tạo Dialog +, mã hàng: 710200I.</p> <p>2. Hãng/nước sản xuất: B.Braun/Đức</p> <p>3. Năm sản xuất: 2020 trở về sau.</p> <p>4. Chất lượng máy: mới 100%</p> <p>5. Chứng chỉ C/O (Chứng nhận nguồn gốc): Có</p> <p>6. Chứng chỉ C/Q (Chứng nhận chất lượng sản phẩm): Có</p> <p>7. Đáp ứng các tiêu chuẩn chất lượng về kỹ thuật: EC, ISO 13485</p> <p>&nbsp;</p> <p>&nbsp;</p> | [[rows.cauHinhCoBan]:unprocessed] | [[rows.cauHinhNangCao]:unprocessed] | [[rows.thongSoKyThuat]:unprocessed] | [[rows.dichVuDinhKem]:unprocessed] | [[rows.linhKien]:unprocessed] |  |  |  | CÔNG TY TNHH B. BRAUN VIỆT NAM | 2020-11-10T14:44:41.362 | CÔNG TY TNHH B. BRAUN VIỆT NAM | 2020-11-11T07:32:11.249
1618 | 4. Thiết bị phòng mổ |  | Máy điều trị bằng oxy cao áp | Buồng oxy cao áp | OXICAB ML-40 |  | Peru | Hyperbaric S.A.C |  | ["2021"] | Công ty TNHH thương mại và dịch vụ Hải Minh | Peru | Nhóm 6 |  |  | 17900000000 | t | Bộ | true | 2021-01-26 | 2021-03-31 | <p class="ql-align-center"><strong>HỆ THỐNG TRỊ LIỆU OXY CAO ÁP (ĐA) CHUYÊN DỤNG TRONG Y TẾ </strong></p><p class="ql-align-center"><strong>MODEL: OXICAB ML-40</strong></p><p class="ql-align-center"><strong>HÃNG: HYPERBARIC</strong></p><p class="ql-align-center"><strong>XUẤT XỨ: PERU</strong></p><p><br></p><p>Sức chứa buồng chính: - tối đa 2 người nằm hoặc 4 người ngồi.</p><p>Sức chứa buồng phụ: - 2 người ngồi</p><p><br></p><p><strong>*&nbsp;</strong>Giá bán dựa trên lựa chọn các tính năng của sản phẩm, có thể giảm vì cắt bỏ tính năng.</p> | [[rows.cauHinhCoBan]:unprocessed] | [[rows.cauHinhNangCao]:unprocessed] | [[rows.thongSoKyThuat]:unprocessed] | [[rows.dichVuDinhKem]:unprocessed] | [[rows.linhKien]:unprocessed] |  |  |  | Công ty TNHH thương mại và dịch vụ Hải Minh | 2021-01-26T16:15:39.734 | Công ty TNHH thương mại và dịch vụ Hải Minh | 2021-01-26T16:15:39.809
1619 | 4. Thiết bị phòng mổ |  | Đèn mổ di động | Đèn mổ tiểu phẫu | StarLED 1 EVO |  | Italy | ACEM SpA |  |  | CÔNG TY TNHH VIỆT PHAN |  | Nhóm null |  |  | 49000000 | t | Cái | false | 2021-01-20 | 2021-01-31 | <p>Đèn StarLED 1 EVO dùng để làm đèn khám bệnh hoặc là đèn mổ tiểu phẫu. Với kích thước nhỏ, với nhiều phiên bản: gắn xe, gắn bàn, gắn tường phù hợp với nhu cầu sử dụng khác nhau của người sử dụng</p> | [[rows.cauHinhCoBan]:unprocessed] | [[rows.cauHinhNangCao]:unprocessed] | [[rows.thongSoKyThuat]:unprocessed] | [[rows.dichVuDinhKem]:unprocessed] | [[rows.linhKien]:unprocessed] |  |  |  | CÔNG TY TNHH VIỆT PHAN | 2021-01-20T14:12:29.096 | CÔNG TY TNHH VIỆT PHAN | 2021-01-20T14:12:29.219
1620 | 8. Thiết bị kiểm soát nhiễm khuẩn |  | Bồn rửa tay vô trùng | Máy rửa tay phẫu thuật | NAS/HSI-04 |  | Việt Nam | Công Ty TNHH Thương Mại - Dịch Vụ - Kỹ Thuật Nhất An Sinh |  | ["2020"] | CÔNG TY TNHH THƯƠNG MẠI - DỊCH VỤ - KỸ THUẬT NHẤT AN SINH | Việt Nam | Nhóm 6 |  |  | 320000000 | t | Bộ | true | 2020-11-25 | 2021-12-31 | <p>+&nbsp;&nbsp;<strong>Tên thiết bị: </strong>Máy rửa tay phẫu thuật</p><p>+&nbsp;&nbsp;&nbsp;<strong>Model:</strong> NAS/HSI–04</p><p>+&nbsp;&nbsp;&nbsp;<strong>Hãng sản xuất:</strong> CTY TNHH TM -DV – KT NHẤT AN SINH – VIỆT NAM</p><p>+&nbsp;&nbsp;&nbsp;<strong>Tiêu chuẩn :</strong></p><p>·&nbsp;&nbsp;&nbsp;&nbsp;&nbsp;Hệ thống quản lý chất lượng ISO 9001: 2015</p><p>Hệ thống quản lý chất lượng về trang thiết bị y tế ISO 13485:2016</p> | [[rows.cauHinhCoBan]:unprocessed] | [[rows.cauHinhNangCao]:unprocessed] | [[rows.thongSoKyThuat]:unprocessed] | [[rows.dichVuDinhKem]:unprocessed] | [[rows.linhKien]:unprocessed] |  |  |  | CÔNG TY TNHH THƯƠNG MẠI - DỊCH VỤ - KỸ THUẬT NHẤT AN SINH | 2020-11-25T13:41:23.286 | CÔNG TY TNHH THƯƠNG MẠI - DỊCH VỤ - KỸ THUẬT NHẤT AN SINH | 2021-01-27T15:55:52.477
1621 | 12. Thiết bị phục hồi chức năng - Vật lý trị liệu |  | Máy điều trị vật lý trị liệu | Máy từ trường xuyên sọ | STM -9000 |  | Italy | EB Neuro S.p.A |  | ["2020"] | Công ty Cổ phần thiết bị y tế Hitech | Italy | Nhóm 3 |  |  | 1800000000 | t | Bộ | true | 2021-01-27 | 2022-01-27 | <p>Thiết bị từ trường xuyên sọ là thiết bị dùng để kích thích thần kinh. Điều trị về thần kinh và cơ xương khớp ...</p> | [[rows.cauHinhCoBan]:unprocessed] | [[rows.cauHinhNangCao]:unprocessed] | [[rows.thongSoKyThuat]:unprocessed] | [[rows.dichVuDinhKem]:unprocessed] | [[rows.linhKien]:unprocessed] |  |  |  | Công ty Cổ phần thiết bị y tế Hitech | 2021-01-27T16:37:49.606 | Công ty Cổ phần thiết bị y tế Hitech | 2021-01-27T16:37:49.676
1622 | 6. Thiết bị chuyên khoa RHM-THM-Mắt |  | Máy đo thị trường tự động | Máy đo thị trường và phụ kiện HFA Model 860 (cấu hình cơ bản) | HFA Model 860 |  | Mỹ | Carl Zeiss Meditec Inc. |  | ["2020","2021"] | CÔNG TY TNHH THƯƠNG MẠI VÀ DƯỢC PHẨM SANG |  | Nhóm 2 |  |  | 1650000000 | t | Chiếc | true | 2020-11-15 | 2021-10-22 | <p>Máy đo thị trường theo dõi diễn tiến của thì trường mắt</p> | [[rows.cauHinhCoBan]:unprocessed] | [[rows.cauHinhNangCao]:unprocessed] | [[rows.thongSoKyThuat]:unprocessed] | [[rows.dichVuDinhKem]:unprocessed] | [[rows.linhKien]:unprocessed] |  |  |  | CÔNG TY TNHH THƯƠNG MẠI VÀ DƯỢC PHẨM SANG | 2020-11-15T20:58:13.457 | CÔNG TY TNHH THƯƠNG MẠI VÀ DƯỢC PHẨM SANG | 2020-11-24T10:29:17.989
1623 | 8. Thiết bị kiểm soát nhiễm khuẩn |  | Tủ sấy dụng cụ | Tủ sấy dụng cụ | DCA – 70 |  | Italy | AT-OS s.r.l. |  |  | Công Ty TNHH Thiết Bị Y Tế Hải Nguyên | Italy | Nhóm 3 |  |  | 500000000 | t | Chiếc | true | 2020-11-30 | 2021-03-31 | <p><strong style="color: black;">TỦ SẤY DCA – 70</strong></p><p><span style="color: black;"> </span></p><p><span style="color: black;"> Model: DCA – 70</span></p><p><span style="color: black;">Hãng sản xuất: AT-OS </span></p><p><span style="color: black;">Nước sản xuất: ITALY (EU)</span></p><p><span style="color: black;">Năm sản xuất: 2020</span></p><p><span style="color: black;">Tiêu chuẩn: ISO 13485, CE</span></p> | [[rows.cauHinhCoBan]:unprocessed] | [[rows.cauHinhNangCao]:unprocessed] | [[rows.thongSoKyThuat]:unprocessed] | [[rows.dichVuDinhKem]:unprocessed] | [[rows.linhKien]:unprocessed] |  |  |  | Công Ty TNHH Thiết Bị Y Tế Hải Nguyên | 2020-11-30T17:03:30.298 | Công Ty TNHH Thiết Bị Y Tế Hải Nguyên | 2020-11-30T17:29:54.926
1624 | 10. Thiết bị thăm dò chức năng |  | Máy đo huyết áp | Máy đo huyết áp cổ tay AND UB-510 | UB-510 |  | Trung Quốc | A&D Co., Ltd |  |  | Công ty Cổ Phần Xuất Nhập Khẩu Y tế Tp. Hồ Chí Minh |  | Nhóm null |  |  | 1050000 | t | Chiếc | true | 2020-11-10 | 2021-11-10 | <ul> <li>Cột báo mức huyết áp theo tiêu chuẩn WHO ( xanh – vàng – đỏ )</li> <li>Báo nhịp tim bất thường ( IHB )</li> <li>Phương pháp đo dao động</li> <li>Bộ nhớ lưu 30 kết quả đo + trung bình tất cả các lần đo.</li> <li>Van xả áp suất tự động.</li> <li>Hiển thị huyết áp tối đa, tối thiểu và nhịp tim cùng lúc.</li> <li>Cảnh báo khi pin yếu</li> <li>Tự tắt nguồn khoảng 60s.</li> <li>Nhạy, chạy êm</li> </ul> | [[rows.cauHinhCoBan]:unprocessed] | [[rows.cauHinhNangCao]:unprocessed] | [[rows.thongSoKyThuat]:unprocessed] | [[rows.dichVuDinhKem]:unprocessed] | [[rows.linhKien]:unprocessed] |  |  |  | Công ty Cổ Phần Xuất Nhập Khẩu Y tế Tp. Hồ Chí Minh | 2020-11-10T14:45:09.357 | Công ty Cổ Phần Xuất Nhập Khẩu Y tế Tp. Hồ Chí Minh | 2020-11-11T07:54:49.851
1625 | 7. Thiết bị chuyên khoa xét nghiệm |  | Máy xét nghiệm sinh hóa tự động | Máy xét nghiệm sinh hóa tự động | AS-380 |  | Trung Quốc | E-LAB Biological Science & Technology Co., Ltd |  | ["2020"] | Công ty TNHH Đầu tư phát triển và Thương mại Thành Long |  | Nhóm 6 |  |  | 550000000 | t | Chiếc | true | 2020-11-06 | 2021-12-31 | <p><strong>Máy xét nghiệm sinh hóa tự động</strong></p> <p>Model<strong>: AS-380</strong></p> <p>Hãng sản xuất: E-LAB Biological Science &amp; Technology Co., Ltd</p> <p>Nước sản xuất: Trung Quốc</p> <p>Công suất: 300 xét nghiệm/giờ.</p> | [[rows.cauHinhCoBan]:unprocessed] | [[rows.cauHinhNangCao]:unprocessed] | [[rows.thongSoKyThuat]:unprocessed] | [[rows.dichVuDinhKem]:unprocessed] | [[rows.linhKien]:unprocessed] |  |  |  | Công ty TNHH Đầu tư phát triển và Thương mại Thành Long | 2020-11-06T11:40:11.815 | Công ty TNHH Đầu tư phát triển và Thương mại Thành Long | 2020-11-11T09:50:10.102
1626 | 7. Thiết bị chuyên khoa xét nghiệm |  | Máy xét nghiệm sinh hóa tự động | Máy xét nghiệm sinh hóa tự động | AS-160 |  | Trung Quốc | E-LAB Biological Science & Technology Co., Ltd |  | ["2020"] | Công ty TNHH Đầu tư phát triển và Thương mại Thành Long | Trung Quốc | Nhóm 6 |  |  | 270000000 | t | Chiếc | true | 2020-11-06 | 2021-12-31 | <p><strong>Máy xét nghiệm sinh hóa tự động</strong></p> <p>Model<strong>: AS-160</strong></p> <p>Hãng sản xuất: E-LAB Biological Science &amp; Technology Co., Ltd</p> <p>Nước sản xuất: Trung Quốc</p> <p>Công suất: 150 xét nghiệm/giờ.</p> | [[rows.cauHinhCoBan]:unprocessed] | [[rows.cauHinhNangCao]:unprocessed] | [[rows.thongSoKyThuat]:unprocessed] | [[rows.dichVuDinhKem]:unprocessed] | [[rows.linhKien]:unprocessed] |  |  |  | Công ty TNHH Đầu tư phát triển và Thương mại Thành Long | 2020-11-06T11:25:55.021 | Công ty TNHH Đầu tư phát triển và Thương mại Thành Long | 2020-11-11T09:50:10.103
1627 | 6. Thiết bị chuyên khoa RHM-THM-Mắt |  | Máy và ghế khám, chữa răng | SB/LA Spiral Implant D-3.75mm/L-13mm | SNAP-3.75-13 |  | Đức | Ritter Implants GmbH & Co. KG |  |  | CÔNG TY TNHH BÌNH VIỆT ĐỨC |  | Nhóm null |  |  | 9850000 | t | Chiếc | true | 2020-11-06 | 2025-11-06 | <p>Đặc điểm:</p> <ul> <li>Vật liệu titanium loại 5</li> <li>Bề mặt SLA</li> <li>Kết nối trong lục giác</li> <li>Thiết kế ren cắt chủ động</li> </ul> <p>Kích thước: Đường kính 3.75</p> <p>Chiều dài: 13</p> <p>Thích hợp với tất cả các loại xương</p> <p>Đỉnh Implant hình nón, hạn chế tối đa các trường hợp thủng xoang</p> <p>Phục hình: Cement, bắt vít, toàn hàm, tức thì,…</p> <p>Mũi khoan: có stopper và không có stopper</p> | [[rows.cauHinhCoBan]:unprocessed] | [[rows.cauHinhNangCao]:unprocessed] | [[rows.thongSoKyThuat]:unprocessed] | [[rows.dichVuDinhKem]:unprocessed] | [[rows.linhKien]:unprocessed] |  |  |  | CÔNG TY TNHH BÌNH VIỆT ĐỨC | 2020-11-06T16:17:19.877 | CÔNG TY TNHH BÌNH VIỆT ĐỨC | 2020-11-11T08:41:34.935
1628 | 9. Thiết bị chuyên khoa sản nhi |  | Máy sưởi ấm trẻ sơ sinh | Giường sưởi ấm trẻ sơ sinh kèm bộ hồi sức | Lullaby Warmer + Lullaby Resus Prime |  | Ấn Độ | Wipro GE Healthcare Private Ltd. |  |  | Công ty Cổ phần Vietmedical-Phân phối | Ấn Độ | Nhóm 4 |  |  | 304500000 | t | Bộ | true | 2021-01-20 | 2021-12-31 | <p>...</p> | [[rows.cauHinhCoBan]:unprocessed] | [[rows.cauHinhNangCao]:unprocessed] | [[rows.thongSoKyThuat]:unprocessed] | [[rows.dichVuDinhKem]:unprocessed] | [[rows.linhKien]:unprocessed] |  |  |  | Công ty Cổ phần Vietmedical-Phân phối | 2021-01-20T14:15:32.380 | Công ty Cổ phần Vietmedical-Phân phối | 2021-01-20T14:15:33.484
1629 | 1. Thiết bị chẩn đoán hình ảnh |  | Máy X quang răng | Máy X-quang cầm tay EzRay Air | VEX-P300 |  | Hàn Quốc | Vatech Co., Ltd |  | ["2020","2019","2021"] | CÔNG TY TNHH SAMSUN VINA | Hàn Quốc | Nhóm null |  |  | 60502000 | t | Chiếc | true | 2020-11-15 | 2021-11-15 | <ol> <li>EzRay Air: Máy X-quang cầm nhẹ tay nhất thế giới.</li> <li>Cải tiến về trọng lượng.</li> </ol> <p style="margin-left:38.0pt;">- An toàn gấp đôi</p> <p style="margin-left:38.0pt;">- Công nghệ thông minh</p> <p style="margin-left:38.0pt;">Bắt dầu từ sự cải tiến trọng lượng. Máy X-quang cầm tay nhẹ sẽ tạo điều kiện ổn định để định vị thiết bị khi chụp. Việc dễ dàng định vị giúp mang đến hình ảnh rõ nét. Không bị nhòe do chuyển động</p> <p style="margin-left:38.0pt;">2 in 1:</p> <ul> <li>Lớp chắn bên trong: lớp bảo vệ bức xạ bên trong của máy được thiết kế hoàn hảo cho việc bảo vệ người điều khiển khỏi rò rỉ bức xạ.</li> <li>Lớp chắn ngoài chống tán xạ ngược: Tia tán xạ là hệ quả của việc tia X tương tác với bề mặt bệnh nhân, bị bật lại trở thành tia tán xạ đi theo chiều hướng khác nhau. Tấm chắn tán xạ ngược giảm đáng kể lượng tia mà người điều khiển phải nhận.</li> </ul> <p style="margin-left:20.0pt;">Tiết kiệm thời gian và định vị thông minh:</p> <ul> <li>Người điều khiển chỉ cần thiết lập chỉ dẫn theo occlusal plane hay đường Frankurt thì góc độ vị trí răng được nhận dạng. Thời gian chụp cũng tự động điều chỉnh với sự trợ giúp của định vị thông minh</li> </ul> <p style="margin-left:20.0pt;">Với một nút vặn cho mọi chức năng:</p> <ul> <li>Với EzRay Air bạn không cần phải ghi nhớ và ấn nhiều nút bấm cho mỗi lần thiết lập.</li> <li>Nút vặn thông minh cung cấp đầy đủ các chức năng cần thiết giảm thiểu thời gian chuẩn bị và đơn giản hóa cũng như nâng cao tiến độ công việc</li> </ul> | [[rows.cauHinhCoBan]:unprocessed] | [[rows.cauHinhNangCao]:unprocessed] | [[rows.thongSoKyThuat]:unprocessed] | [[rows.dichVuDinhKem]:unprocessed] | [[rows.linhKien]:unprocessed] |  |  |  | CÔNG TY TNHH SAMSUN VINA | 2020-11-05T15:23:58.130 | CÔNG TY TNHH SAMSUN VINA | 2020-11-11T07:32:38.803
1630 | 10. Thiết bị thăm dò chức năng |  | Máy Holter 24/24h (điện tim + huyết áp) | Đầu ghi holter huyết áp 24h | Abpm7100 |  | Đức | Welch Allyn, Inc. |  |  | CÔNG TY TNHH IDS MEDICAL SYSTEMS VIỆT NAM |  | Nhóm 3 |  |  | 140000000 | t | Cái | true | 2020-11-03 | 2021-11-03 | <p>Hàng mới 100%, chưa qua sử dụng, đóng gói theo tiêu chuẩn của nhà sản xuất</p> | [[rows.cauHinhCoBan]:unprocessed] | [[rows.cauHinhNangCao]:unprocessed] | [[rows.thongSoKyThuat]:unprocessed] | [[rows.dichVuDinhKem]:unprocessed] | [[rows.linhKien]:unprocessed] |  |  |  | CÔNG TY TNHH IDS MEDICAL SYSTEMS VIỆT NAM | 2020-11-03T17:04:39.580 | CÔNG TY TNHH IDS MEDICAL SYSTEMS VIỆT NAM | 2020-11-11T08:58:32.186
1631 | 10. Thiết bị thăm dò chức năng |  | Máy Holter 24/24h (điện tim + huyết áp) | Hệ thống holter điện tim 24 H3+ | HSCRIBE |  | Mỹ | Welch Allyn, Inc. |  |  | CÔNG TY TNHH IDS MEDICAL SYSTEMS VIỆT NAM |  | Nhóm 3 |  |  | 410000000 | t | Cái | true | 2020-11-03 | 2021-11-03 | <p>Hàng mới 100%, chưa qua sử dụng</p> | [[rows.cauHinhCoBan]:unprocessed] | [[rows.cauHinhNangCao]:unprocessed] | [[rows.thongSoKyThuat]:unprocessed] | [[rows.dichVuDinhKem]:unprocessed] | [[rows.linhKien]:unprocessed] |  |  |  | CÔNG TY TNHH IDS MEDICAL SYSTEMS VIỆT NAM | 2020-11-03T17:04:39.560 | CÔNG TY TNHH IDS MEDICAL SYSTEMS VIỆT NAM | 2020-11-11T08:58:32.186
1632 | 10. Thiết bị thăm dò chức năng |  | Máy Holter 24/24h (điện tim + huyết áp) | Đầu ghi holter điện tim 24h | H3+ |  | Mỹ | Welch Allyn, Inc. |  |  | CÔNG TY TNHH IDS MEDICAL SYSTEMS VIỆT NAM |  | Nhóm 3 |  |  | 75000000 | t | Cái | true | 2020-11-03 | 2021-11-03 | <p>Hàng mới 100%, chưa qua sử dụng</p> | [[rows.cauHinhCoBan]:unprocessed] | [[rows.cauHinhNangCao]:unprocessed] | [[rows.thongSoKyThuat]:unprocessed] | [[rows.dichVuDinhKem]:unprocessed] | [[rows.linhKien]:unprocessed] |  |  |  | CÔNG TY TNHH IDS MEDICAL SYSTEMS VIỆT NAM | 2020-11-03T17:04:39.537 | CÔNG TY TNHH IDS MEDICAL SYSTEMS VIỆT NAM | 2020-11-11T08:58:32.187
1633 | 4. Thiết bị phòng mổ |  | Đèn mổ di động | Đèn mổ LED di động | L M-B-2 |  | Mỹ | Amtai Medical Equipment Inc. |  |  | Công ty TNHH Nguyên Long |  | Nhóm 1 |  |  | 420000000 | t | Chiếc | true | 2020-10-20 | 2021-10-20 | <p>- Model: R625</p> <p>- Hãng, nước sản xuất: Amtaif/ Mỹ</p> <p>- Giấy chứng nhận chất lượng sản phẩm ISO 9001,DIN 46001 (C/Q)</p> <p>- Giấy chứng nhận nguồn gốc xuất xứ sản phẩm (C/O)</p> <p>- Giấy cam kết bảo hành bảo trì của chính hãng</p> <p>- Giấy cam kết cung cấp phụ tùng tiêu hao và phụ tùng thay thế từ 7 – 10&nbsp; năm của chính hãng</p> <p>- Giấy chứng nhận đại diện tại Việt Nam</p> <p>- Máy được lắp ráp theo công nghệ hiện đại có khả năng nâng cấp</p> <p>-&nbsp; Thiết bị đồng bộ, mới 100%</p> | [[rows.cauHinhCoBan]:unprocessed] | [[rows.cauHinhNangCao]:unprocessed] | [[rows.thongSoKyThuat]:unprocessed] | [[rows.dichVuDinhKem]:unprocessed] | [[rows.linhKien]:unprocessed] |  |  |  | Công ty TNHH Nguyên Long | 2020-10-20T13:20:13.626 | Công ty TNHH Nguyên Long | 2020-11-13T08:53:02.438
1634 | 8. Thiết bị kiểm soát nhiễm khuẩn |  | Máy hấp tiệt trùng | Nồi hấp tiệt trùng 250 lít, 1 cửa. ruột vuông | HA-250DR |  | Việt Nam | Công Ty TNHH Điện Tử Y Tế Hasaky |  | ["2021"] | CÔNG TY CỔ PHẦN CÔNG NGHỆ THƯƠNG DOANH | Việt Nam | Nhóm 5 |  |  | 1000000000 | t | Cái | true | 2020-10-23 | 2021-12-31 | <p>Ứng dụng:&nbsp;</p><p>Thiêt bị tiệt trùng bằng hơi nước được thiết kế và sản xuất nhằm mục đích tiệt trùng cho:</p><ul><li>Dụng cụ y tế, dụng cụ phẫu thuật, vật tư y tế, đồ tiêu hao y tế…&nbsp;</li><li>Quần áo, mũ, găng tay, khẩu trang, vv… cho bác sỹ, nhân viên y tế, bệnh nhân……</li><li>Dụng cụ, vật tư xét nghiệm, thí nghiệm…</li><li>Chất lỏng trong y tế, xét nghiệm, thí nghiệm…</li></ul><p>ở cả hai dạng đóng gói và không đóng gói.&nbsp;</p> | [[rows.cauHinhCoBan]:unprocessed] | [[rows.cauHinhNangCao]:unprocessed] | [[rows.thongSoKyThuat]:unprocessed] | [[rows.dichVuDinhKem]:unprocessed] | [[rows.linhKien]:unprocessed] |  |  |  | CÔNG TY CỔ PHẦN CÔNG NGHỆ THƯƠNG DOANH | 2020-10-23T09:20:49.968 | CÔNG TY CỔ PHẦN CÔNG NGHỆ THƯƠNG DOANH | 2021-01-05T11:32:07.780
1635 | 10. Thiết bị thăm dò chức năng |  | Máy điện tim | Máy điện tim 12 kênh | CP150 |  | Mỹ | Welch Allyn, Inc. |  |  | CÔNG TY TNHH IDS MEDICAL SYSTEMS VIỆT NAM |  | Nhóm 3 |  |  | 175000000 | t | Cái | true | 2020-11-03 | 2021-11-03 | <p>Hàng mới 100%, chưa qua sử dụng</p> | [[rows.cauHinhCoBan]:unprocessed] | [[rows.cauHinhNangCao]:unprocessed] | [[rows.thongSoKyThuat]:unprocessed] | [[rows.dichVuDinhKem]:unprocessed] | [[rows.linhKien]:unprocessed] |  |  |  | CÔNG TY TNHH IDS MEDICAL SYSTEMS VIỆT NAM | 2020-11-03T17:04:39.517 | CÔNG TY TNHH IDS MEDICAL SYSTEMS VIỆT NAM | 2020-11-11T08:58:32.187
1636 | 2. Thiết bị hồi sức cấp cứu |  | Bơm tiêm điện | Máy bơm tiêm | TOP-5530 |  | Malaysia | Top Corporation |  | ["2019"] | CÔNG TY TNHH THIẾT BỊ Y KHOA ĐỖ THÂN | Malaysia | Nhóm 4 |  |  | 41000000 | t | Chiếc | true | 2020-11-04 | 2021-12-31 | <p><span style="font-size:14px;"><span style="font-family:Times New Roman,Times,serif;"><b><span style="line-height: 115%;">BƠM TIỂM ĐIỆN</span></b></span></span><br /> <span style="font-size:13.0pt;line-height:115%;font-family: &quot;Times New Roman&quot;,&quot;serif&quot;;mso-fareast-font-family:&quot;Times New Roman&quot;;mso-ansi-language: EN-US;mso-fareast-language:EN-US;mso-bidi-language:AR-SA"><span style="font-size:14px;"><span style="font-family:Times New Roman,Times,serif;">* Model : Top 5530<br /> * Hiệu: Top - Nhật Bản<br /> * Nhà máy sản xuất: Meditop - Malaysia<br /> * Nước sản xuất: Malaysia</span></span><br style="mso-special-character:line-break" /> <!--[if !supportLineBreakNewLine]--><br style="mso-special-character:line-break" /> <!--[endif]--></span></p> | [[rows.cauHinhCoBan]:unprocessed] | [[rows.cauHinhNangCao]:unprocessed] | [[rows.thongSoKyThuat]:unprocessed] | [[rows.dichVuDinhKem]:unprocessed] | [[rows.linhKien]:unprocessed] |  |  |  | CÔNG TY TNHH THIẾT BỊ Y KHOA ĐỖ THÂN | 2020-11-04T10:10:17.182 | CÔNG TY TNHH THIẾT BỊ Y KHOA ĐỖ THÂN | 2020-11-11T09:50:13.302
1637 | 7. Thiết bị chuyên khoa xét nghiệm |  | Máy đông máu | Máy xét nghiệm đông máu tự động | STA Satellite Max |  | Pháp | Diagnostica Stago S.A.S |  | ["2020"] | CÔNG TY TNHH MEDIGROUP VIỆT NAM | Pháp | Nhóm 1 |  |  | 771750000 | t | Cái | true | 2020-12-31 | 2021-03-31 | <p><span style="color: rgb(68, 84, 106);">STA SATELLITE Max là máy xét nghiệm đông máu tự động, sử dụng nguyên lý đo theo công nghệ từ, đo quang so màu, miễn dịch độ đục. Máy thiết kế dạng để bàn. Thử nghiệm được cài sẵn trên máy bao gồm các thông số đông máu PT, aPTT, TT, Fib, anti Xa, ATIII, D-Dimer.</span></p> | [[rows.cauHinhCoBan]:unprocessed] | [[rows.cauHinhNangCao]:unprocessed] | [[rows.thongSoKyThuat]:unprocessed] | [[rows.dichVuDinhKem]:unprocessed] | [[rows.linhKien]:unprocessed] |  |  |  | CÔNG TY TNHH MEDIGROUP VIỆT NAM | 2020-12-31T15:45:55.429 | CÔNG TY TNHH MEDIGROUP VIỆT NAM | 2020-12-31T15:45:55.466
1638 | 8. Thiết bị kiểm soát nhiễm khuẩn |  | Máy hấp tiệt trùng | Nồi hấp tiệt trùng NIHOPHAWA- AS500D 2 cửa trượt | NIHOPHAWA-AS500D |  | Việt Nam | Công Ty TNHH Thương Mại Và Công Nghệ Hồng Phát |  | ["2020"] | Công ty TNHH Thương mại và Công nghệ Hồng Phát | Việt Nam | Nhóm null |  |  | 2550000000 | t | Chiếc | true | 2020-11-04 | 2021-11-04 | <ul> <li>Thiết bị sử dụng hơi nước bão hòa ở nhiệt độ cao để tiệt trùng các dụng cụ y tế ở dạng đóng gói và không đóng gói, ứng dụng cho các dây chuyền tiệt trùng đồ vải, dụng cụ phẫu thuật, kim loại, dụng cụ xét nghiệm dùng trong bệnh viện, phòng khám, viện nghiên cứu, phòng thí nghiệm,…</li> <li>Thiết bị có các chương trình tiệt trùng được cài đặt sẵn các thông số phù hợp với các vật liệu khác nhau để thuận tiện cho người sử dụng. Ngoài ra máy có một chương trình tiệt trùng cho người sử dụng tự chọn các thông số nhiệt độ, thời gian tiệt trùng, thời gian làm khô theo nhu cầu.</li> <li>Thiết bị được điều khiển bởi bộ vi xử lý được cài đặt sẵn phần mềm thông minh có độ chính xác cao.</li> <li>Hiển thị các thông số trên màn hình LCD và cho phép người sử dụng điều khiển bằng cách chạm vào các thao tác trên màn hình.</li> <li>Thiết bị vận hành tự động từ khi bắt đầu đến khi kết thúc.</li> <li>Thiết bị hoạt động bằng điện.</li> </ul> | [[rows.cauHinhCoBan]:unprocessed] | [[rows.cauHinhNangCao]:unprocessed] | [[rows.thongSoKyThuat]:unprocessed] | [[rows.dichVuDinhKem]:unprocessed] | [[rows.linhKien]:unprocessed] |  |  |  | Công ty TNHH Thương mại và Công nghệ Hồng Phát | 2020-11-04T14:55:36.605 | Công ty TNHH Thương mại và Công nghệ Hồng Phát | 2020-11-11T08:30:37.589
1639 | 8. Thiết bị kiểm soát nhiễm khuẩn |  | Máy hấp tiệt trùng | Nồi hấp tiệt trùng NIHOPHAWA- AS400D 2 cửa trượt | NIHOPHAWA-AS400D |  | Việt Nam | Công Ty TNHH Thương Mại Và Công Nghệ Hồng Phát |  | ["2020"] | Công ty TNHH Thương mại và Công nghệ Hồng Phát | Việt Nam | Nhóm null |  |  | 2350000000 | t | Chiếc | true | 2020-11-04 | 2021-11-04 | <ul> <li>Thiết bị sử dụng hơi nước bão hòa ở nhiệt độ cao để tiệt trùng các dụng cụ y tế ở dạng đóng gói và không đóng gói, ứng dụng cho các dây chuyền tiệt trùng đồ vải, dụng cụ phẫu thuật, kim loại, dụng cụ xét nghiệm dùng trong bệnh viện, phòng khám, viện nghiên cứu, phòng thí nghiệm,…</li> <li>Thiết bị có các chương trình tiệt trùng được cài đặt sẵn các thông số phù hợp với các vật liệu khác nhau để thuận tiện cho người sử dụng. Ngoài ra máy có một chương trình tiệt trùng cho người sử dụng tự chọn các thông số nhiệt độ, thời gian tiệt trùng, thời gian làm khô theo nhu cầu.</li> <li>Thiết bị được điều khiển bởi bộ vi xử lý được cài đặt sẵn phần mềm thông minh có độ chính xác cao.</li> <li>Hiển thị các thông số trên màn hình LCD và cho phép người sử dụng điều khiển bằng cách chạm vào các thao tác trên màn hình.</li> <li>Thiết bị vận hành tự động từ khi bắt đầu đến khi kết thúc.</li> <li>Thiết bị hoạt động bằng điện.</li> </ul> | [[rows.cauHinhCoBan]:unprocessed] | [[rows.cauHinhNangCao]:unprocessed] | [[rows.thongSoKyThuat]:unprocessed] | [[rows.dichVuDinhKem]:unprocessed] | [[rows.linhKien]:unprocessed] |  |  |  | Công ty TNHH Thương mại và Công nghệ Hồng Phát | 2020-11-04T14:54:05.707 | Công ty TNHH Thương mại và Công nghệ Hồng Phát | 2020-11-11T08:30:37.589
1640 | 8. Thiết bị kiểm soát nhiễm khuẩn |  | Máy hấp tiệt trùng | Máy Hấp Tiệt Trùng 880 Lít 2 Cửa Tự Động | Azteca A-6618 |  | Hungary | Celitron Medical Technologies Kft |  |  | Công Ty TNHH Thiết Bị Y Tế Hải Nguyên | Hungary | Nhóm 3 |  |  | 4300000000 | t | Chiếc | true | 2020-11-18 | 2021-03-31 | <p><strong>HỆ THỐNG HẤP TIỆT TRÙNG 880Lít TỰ ĐỘNG 2 CỬA</strong></p><p><strong> Model: Azteca A-6618</strong></p><p><strong>Hãng sản xuất: CELITRON </strong></p><p><strong>Nước sản xuất: HUNGARY (EU)</strong></p><p><strong>Tiêu chuẩn: </strong>CE, 13485,17665-1:2006, EN ISO 14971.</p><p><strong>Tính năng nổi bật:</strong></p><p>Azteca A-6618 là máy hấp tiệt trùng hơi nước tốc độ cao có chu trình tiền và sau chân không với cơ chế hoàn toàn tự động.</p><p>Hệ thống máy hấp tiệt trùng được gia nhiệt bằng điện, sử dụng hơi nước bão hòa để tiệt trùng,</p> | [[rows.cauHinhCoBan]:unprocessed] | [[rows.cauHinhNangCao]:unprocessed] | [[rows.thongSoKyThuat]:unprocessed] | [[rows.dichVuDinhKem]:unprocessed] | [[rows.linhKien]:unprocessed] |  |  |  | Công Ty TNHH Thiết Bị Y Tế Hải Nguyên | 2020-11-18T15:25:44.792 | Công Ty TNHH Thiết Bị Y Tế Hải Nguyên | 2020-11-30T17:30:59.728
1641 | 4. Thiết bị phòng mổ |  | Máy gây mê kèm thở | Máy gây mê kèm thở | APUS x1 |  | Đức | aXcent medical GmbH. |  | ["2020"] | Công ty TNHH Trivina | Đức | Nhóm 3 |  |  | 900000000 | t | Chiếc | false | 2020-11-06 | 2021-12-31 | <p>Máy gây mê kèm thở sử dụng cho phòng mổ</p> | [[rows.cauHinhCoBan]:unprocessed] | [[rows.cauHinhNangCao]:unprocessed] | [[rows.thongSoKyThuat]:unprocessed] | [[rows.dichVuDinhKem]:unprocessed] | [[rows.linhKien]:unprocessed] |  |  |  | Công ty TNHH Trivina | 2020-11-06T21:10:00.296 | Công ty TNHH Trivina | 2020-11-11T07:37:11.226
1642 | 4. Thiết bị phòng mổ |  | Máy gây mê kèm thở | Máy gây mê kèm thở | Carestation 30 |  | Trung Quốc | GE Medical Systems (China) Co., Ltd. |  |  | Công ty Cổ phần Vietmedical-Phân phối |  | Nhóm 4 |  |  | 604000000 | t | Chiếc | true | 2020-11-05 | 2021-11-05 | <table border="0" cellpadding="0" cellspacing="0" width="652"> <tbody> <tr> <td style="width:652px;height:24px;"> <p><strong>1. Thông tin chung</strong></p> </td> </tr> <tr> <td style="width:652px;height:24px;"> <ul> <li>Máy gây mê sử dụng được cho người lớn</li> </ul> </td> </tr> <tr> <td style="width:652px;height:24px;"> <ul> <li>Bộ thải khí mê thừa kết nối với hệ thống của bệnh viện</li> </ul> </td> </tr> <tr> <td style="width:652px;height:24px;"> <ul> <li>Máy gây mê có thể chuyển đổi linh hoạt giữa chế độ thở máy và sử dụng bóng bóp</li> </ul> </td> </tr> <tr> <td style="width:652px;height:24px;"> <ul> <li>Hệ thống tự động kiểm tra khi bật nguồn</li> </ul> </td> </tr> <tr> <td style="width:652px;height:24px;"> <ul> <li>Kết thúc mỗi ca phẫu thuật có thể chuyển máy sang chế độ Standby</li> </ul> </td> </tr> </tbody> </table> | [[rows.cauHinhCoBan]:unprocessed] | [[rows.cauHinhNangCao]:unprocessed] | [[rows.thongSoKyThuat]:unprocessed] | [[rows.dichVuDinhKem]:unprocessed] | [[rows.linhKien]:unprocessed] |  |  |  | Công ty Cổ phần Vietmedical-Phân phối | 2020-11-05T13:48:08.061 | Công ty Cổ phần Vietmedical-Phân phối | 2020-11-11T07:37:11.227
1643 | 5. Thiết bị chuyên khoa ung bướu và y học hạt nhân |  | Máy dò rà tìm phóng xạ | Máy dò nhiễm bẩn bề mặt | 5250-0259 |  | Mỹ | Mirion Technologies (Capintec), Inc. |  | ["2020","2021"] | Công ty Cổ phần Pharmatopes Việt Nam |  | Nhóm null |  |  | 164780116 | t | Chiếc | true | 2020-11-13 | 2022-03-31 | <p>Tên chung: Máy dò rà tìm phóng xạ</p><p>Mô tả chung: Máy dò tìm các loại phóng xạ alpha, beta, gamma và tia X.</p> | [[rows.cauHinhCoBan]:unprocessed] | [[rows.cauHinhNangCao]:unprocessed] | [[rows.thongSoKyThuat]:unprocessed] | [[rows.dichVuDinhKem]:unprocessed] | [[rows.linhKien]:unprocessed] |  |  |  | Công ty Cổ phần Pharmatopes Việt Nam | 2020-11-13T14:31:43.029 | Công ty Cổ phần Pharmatopes Việt Nam | 2021-01-20T14:30:56.152
1644 | 7. Thiết bị chuyên khoa xét nghiệm |  | Hệ thống Elisa bán tự động | Hoá chất dùng cho máy Elisa | AIM V Medium |  | Anh | Oxford Immunotec Limited |  |  | CÔNG TY TNHH THƯƠNG MẠI XUẤT NHẬP KHẨU TÂM PHÁT PHARMA |  | Nhóm 3 |  |  | 1200000 | t | Chai | false | 2020-10-27 | 2023-10-27 | <p align="center">HÓA CHẤT AIM V</p> <p align="center">Chai 50ml</p> <p>&nbsp;</p> <p>Môi trường nuôi tế bào qua đêm.</p> <p>&nbsp;</p> <p>IVD, Môi trường chứa các thành phần dinh dưỡng thay thế huyết thanh người để tế bào có thể sống được trong thời gian ủ.</p> | [[rows.cauHinhCoBan]:unprocessed] | [[rows.cauHinhNangCao]:unprocessed] | [[rows.thongSoKyThuat]:unprocessed] | [[rows.dichVuDinhKem]:unprocessed] | [[rows.linhKien]:unprocessed] |  |  |  | CÔNG TY TNHH THƯƠNG MẠI XUẤT NHẬP KHẨU TÂM PHÁT PHARMA | 2020-10-27T13:16:57.273 | CÔNG TY TNHH THƯƠNG MẠI XUẤT NHẬP KHẨU TÂM PHÁT PHARMA | 2020-11-11T11:25:27.497
1645 | 1. Thiết bị chẩn đoán hình ảnh |  | Máy X quang tổng quát | Tên thương mai thảo test | DR1F-500 |  |  | Công Ty TNHH Thiết Bị Việt Ba |  | ["1990"] | Công ty TNHH Công Nghệ Quốc Tế Phú Mỹ | Afghanistan | Nhóm 1 |  |  | 1000000 |  | Hệ thống | true | 2020-12-20 | 2022-12-20 |  | [[rows.cauHinhCoBan]:unprocessed] | [[rows.cauHinhNangCao]:unprocessed] | [[rows.thongSoKyThuat]:unprocessed] | [[rows.dichVuDinhKem]:unprocessed] | [[rows.linhKien]:unprocessed] |  |  |  | Công ty TNHH Công Nghệ Quốc Tế Phú Mỹ | 2020-11-30T18:05:17.482 | Công ty TNHH Công Nghệ Quốc Tế Phú Mỹ | 2020-11-30T18:05:17.482
1646 | 8. Thiết bị kiểm soát nhiễm khuẩn |  | Máy hấp tiệt trùng | Nồi hấp tiệt trùng NIHOPHAWA- AS300D 2 cửa trượt | NIHOPHAWA-AS300D |  | Việt Nam | Công Ty TNHH Thương Mại Và Công Nghệ Hồng Phát |  | ["2020"] | Công ty TNHH Thương mại và Công nghệ Hồng Phát | Việt Nam | Nhóm null |  |  | 1950000000 | t | Chiếc | true | 2020-11-04 | 2021-11-04 | <ul> <li>Thiết bị sử dụng hơi nước bão hòa ở nhiệt độ cao để tiệt trùng các dụng cụ y tế ở dạng đóng gói và không đóng gói, ứng dụng cho các dây chuyền tiệt trùng đồ vải, dụng cụ phẫu thuật, kim loại, dụng cụ xét nghiệm dùng trong bệnh viện, phòng khám, viện nghiên cứu, phòng thí nghiệm,…</li> <li>Thiết bị có các chương trình tiệt trùng được cài đặt sẵn các thông số phù hợp với các vật liệu khác nhau để thuận tiện cho người sử dụng. Ngoài ra máy có một chương trình tiệt trùng cho người sử dụng tự chọn các thông số nhiệt độ, thời gian tiệt trùng, thời gian làm khô theo nhu cầu.</li> <li>Thiết bị được điều khiển bởi bộ vi xử lý được cài đặt sẵn phần mềm thông minh có độ chính xác cao.</li> <li>Hiển thị các thông số trên màn hình LCD và cho phép người sử dụng điều khiển bằng cách chạm vào các thao tác trên màn hình.</li> <li>Thiết bị vận hành tự động từ khi bắt đầu đến khi kết thúc.</li> <li>Thiết bị hoạt động bằng điện.</li> </ul> | [[rows.cauHinhCoBan]:unprocessed] | [[rows.cauHinhNangCao]:unprocessed] | [[rows.thongSoKyThuat]:unprocessed] | [[rows.dichVuDinhKem]:unprocessed] | [[rows.linhKien]:unprocessed] |  |  |  | Công ty TNHH Thương mại và Công nghệ Hồng Phát | 2020-11-04T14:52:07.474 | Công ty TNHH Thương mại và Công nghệ Hồng Phát | 2020-11-11T08:30:37.589
1647 | 8. Thiết bị kiểm soát nhiễm khuẩn |  | Máy hấp tiệt trùng | Nồi hấp tiệt trùng NIHOPHAWA- AS250D 2 cửa trượt | NIHOPHAWA-AS250D |  | Việt Nam | Công Ty TNHH Thương Mại Và Công Nghệ Hồng Phát |  | ["2020"] | Công ty TNHH Thương mại và Công nghệ Hồng Phát | Việt Nam | Nhóm null |  |  | 1750000000 | t | Chiếc | true | 2020-11-04 | 2021-11-04 | <ul> <li>Thiết bị sử dụng hơi nước bão hòa ở nhiệt độ cao để tiệt trùng các dụng cụ y tế ở dạng đóng gói và không đóng gói, ứng dụng cho các dây chuyền tiệt trùng đồ vải, dụng cụ phẫu thuật, kim loại, dụng cụ xét nghiệm dùng trong bệnh viện, phòng khám, viện nghiên cứu, phòng thí nghiệm,…</li> <li>Thiết bị có các chương trình tiệt trùng được cài đặt sẵn các thông số phù hợp với các vật liệu khác nhau để thuận tiện cho người sử dụng. Ngoài ra máy có một chương trình tiệt trùng cho người sử dụng tự chọn các thông số nhiệt độ, thời gian tiệt trùng, thời gian làm khô theo nhu cầu.</li> <li>Thiết bị được điều khiển bởi bộ vi xử lý được cài đặt sẵn phần mềm thông minh có độ chính xác cao.</li> <li>Hiển thị các thông số trên màn hình LCD và cho phép người sử dụng điều khiển bằng cách chạm vào các thao tác trên màn hình.</li> <li>Thiết bị vận hành tự động từ khi bắt đầu đến khi kết thúc.</li> <li>Thiết bị hoạt động bằng điện.</li> </ul> | [[rows.cauHinhCoBan]:unprocessed] | [[rows.cauHinhNangCao]:unprocessed] | [[rows.thongSoKyThuat]:unprocessed] | [[rows.dichVuDinhKem]:unprocessed] | [[rows.linhKien]:unprocessed] |  |  |  | Công ty TNHH Thương mại và Công nghệ Hồng Phát | 2020-11-04T14:50:01.457 | Công ty TNHH Thương mại và Công nghệ Hồng Phát | 2020-11-11T08:30:37.590
1648 | 8. Thiết bị kiểm soát nhiễm khuẩn |  | Máy hấp tiệt trùng | Nồi hấp tiệt trùng NIHOPHAWA- AS200D 2 cửa trượt | NIHOPHAWA-AS200D |  | Việt Nam | Công Ty TNHH Thương Mại Và Công Nghệ Hồng Phát |  | ["2020"] | Công ty TNHH Thương mại và Công nghệ Hồng Phát | Việt Nam | Nhóm null |  |  | 1550000000 | t | Chiếc | true | 2020-11-04 | 2021-11-04 | <ul> <li>Thiết bị sử dụng hơi nước bão hòa ở nhiệt độ cao để tiệt trùng các dụng cụ y tế ở dạng đóng gói và không đóng gói, ứng dụng cho các dây chuyền tiệt trùng đồ vải, dụng cụ phẫu thuật, kim loại, dụng cụ xét nghiệm dùng trong bệnh viện, phòng khám, viện nghiên cứu, phòng thí nghiệm,…</li> <li>Thiết bị có các chương trình tiệt trùng được cài đặt sẵn các thông số phù hợp với các vật liệu khác nhau để thuận tiện cho người sử dụng. Ngoài ra máy có một chương trình tiệt trùng cho người sử dụng tự chọn các thông số nhiệt độ, thời gian tiệt trùng, thời gian làm khô theo nhu cầu.</li> <li>Thiết bị được điều khiển bởi bộ vi xử lý được cài đặt sẵn phần mềm thông minh có độ chính xác cao.</li> <li>Hiển thị các thông số trên màn hình LCD và cho phép người sử dụng điều khiển bằng cách chạm vào các thao tác trên màn hình.</li> <li>Thiết bị vận hành tự động từ khi bắt đầu đến khi kết thúc.</li> <li>Thiết bị hoạt động bằng điện.</li> </ul> | [[rows.cauHinhCoBan]:unprocessed] | [[rows.cauHinhNangCao]:unprocessed] | [[rows.thongSoKyThuat]:unprocessed] | [[rows.dichVuDinhKem]:unprocessed] | [[rows.linhKien]:unprocessed] |  |  |  | Công ty TNHH Thương mại và Công nghệ Hồng Phát | 2020-11-04T14:45:17.970 | Công ty TNHH Thương mại và Công nghệ Hồng Phát | 2020-11-11T08:30:37.590
1649 | 5. Thiết bị chuyên khoa ung bướu và y học hạt nhân |  | Máy đo bức xạ cầm tay | Máy đo phóng xạ cầm tay | 5250-0047 |  | Mỹ | Mirion Technologies (Capintec), Inc. |  | ["2020","2021"] | Công ty Cổ phần Pharmatopes Việt Nam |  | Nhóm null |  |  | 103685488 | t | Chiếc | true | 2020-11-13 | 2021-03-31 | <p>Tên chung: Máy đo bức xạ cầm tay</p><p>Mô tả chung: Máy đo cầm tay các tia phóng xạ alpha, beta, gamma và x-quang</p> | [[rows.cauHinhCoBan]:unprocessed] | [[rows.cauHinhNangCao]:unprocessed] | [[rows.thongSoKyThuat]:unprocessed] | [[rows.dichVuDinhKem]:unprocessed] | [[rows.linhKien]:unprocessed] |  |  |  | Công ty Cổ phần Pharmatopes Việt Nam | 2020-11-13T14:26:15.552 | Công ty Cổ phần Pharmatopes Việt Nam | 2021-01-20T14:31:17.367
1650 | 4. Thiết bị phòng mổ |  | Hệ thống phẫu thuật nội soi ổ bụng | Image1 S | Image1 S |  | Đức | Karl Storz SE & Co. KG |  | ["2020"] | Công ty cổ phần y tế Nhất Minh | Đức | Nhóm 1 |  |  | 7350000000 | t | Hệ thống | true | 2021-01-01 | 2021-12-31 | <p>Hệ thống phẫu thuật nội soi bao gồm bộ xử lý hình ảnh và các thiết bị phụ trợ</p> | [[rows.cauHinhCoBan]:unprocessed] | [[rows.cauHinhNangCao]:unprocessed] | [[rows.thongSoKyThuat]:unprocessed] | [[rows.dichVuDinhKem]:unprocessed] | [[rows.linhKien]:unprocessed] |  |  |  | Công ty cổ phần y tế Nhất Minh | 2020-12-31T15:58:19.281 | Công ty cổ phần y tế Nhất Minh | 2020-12-31T15:58:19.316
1651 | 7. Thiết bị chuyên khoa xét nghiệm |  | Máy xét nghiệm điện giải | Máy phân tích điện giải | i-Smart 30 PRO |  | Hàn Quốc | i-SENS, Inc. |  |  | CÔNG TY TNHH VIỆT PHAN | Hàn Quốc | Nhóm 6 |  |  | 180000000 | t | Chiếc | true | 2020-10-23 | 2020-10-31 | <p>Máy phân tích điện giải Na+, K+ và Cl- trong 60 ul máu</p> <p>Báo cáo kết quả bệnh nhân ngay sau 35 giây trên màn hình lớn</p> <p>Không cần phải bảo trì nhờ cartridge tất-cả-trong-một</p> <p>Cartridge có thể dùng lên đến 4 tuần</p> <p>Máy chính có thể hoạt động tối đa 2 giờ khi mất điện</p> <p>Nhập liệu nhanh thông qua máy đọc mã vạch</p> | [[rows.cauHinhCoBan]:unprocessed] | [[rows.cauHinhNangCao]:unprocessed] | [[rows.thongSoKyThuat]:unprocessed] | [[rows.dichVuDinhKem]:unprocessed] | [[rows.linhKien]:unprocessed] |  |  |  | CÔNG TY TNHH VIỆT PHAN | 2020-10-23T13:48:42.254 | CÔNG TY TNHH VIỆT PHAN | 2020-11-16T15:42:40.920
1652 | 7. Thiết bị chuyên khoa xét nghiệm |  | Máy xét nghiệm huyết học tự động | Máy xét nghiệm huyết học tự động | RT-7200 |  | Trung Quốc | Rayto Life and Analytical Sciences Co. Ltd. |  | ["2019","2020"] | Công ty Cổ phần Đầu tư và Phát triển Y tế An Sinh | Trung Quốc | Nhóm 6 |  |  | 137800000 | t | Chiếc | true | 2020-11-12 | 2020-12-31 | <p><b><u>Tính năng nổi bật</u></b><br /> · Tự động hoàn toàn<br /> · Màn hình LCD màu 8"<br /> · 20 thông số<br /> · 03 thành phần bạch cầu, 3 biểu đồ<br /> · Tốc độ 30 test/h<br /> · Công nghệ đo: trở kháng<br /> · Bộ nhớ: 30.000 kết quả<br /> Phù hợp với phòng xét nghiệm quy mô nhỏ<br /> <br /> &nbsp;</p> | [[rows.cauHinhCoBan]:unprocessed] | [[rows.cauHinhNangCao]:unprocessed] | [[rows.thongSoKyThuat]:unprocessed] | [[rows.dichVuDinhKem]:unprocessed] | [[rows.linhKien]:unprocessed] |  |  |  | Công ty Cổ phần Đầu tư và Phát triển Y tế An Sinh | 2020-11-12T09:31:51.329 | Công ty Cổ phần Đầu tư và Phát triển Y tế An Sinh | 2020-12-31T00:00:02.243
1653 | 1. Thiết bị chẩn đoán hình ảnh |  | Hệ thống CT Scanner 256 - < 512 lát cắt/vòng quay | HỆ THỐNG CHỤP CẮT LỚP VI TÍNH 256 LÁT CẮT/VÒNG QUAY | Revolution CT ES |  | Mỹ | GE Medical Systems, LLC |  | ["2020"] | CÔNG TY TNHH DƯỢC PHẨM TRANG THIẾT BỊ Y TẾ T.D |  | Nhóm null |  |  | 60000000000 | t | Hệ thống | true | 2020-11-26 | 2021-03-31 | <p class="ql-align-justify">M<strong>áy Chụp CT Phổ 256 lát cắt</strong></p><p class="ql-align-justify">Model: <strong>Revolution CT ES</strong></p><p class="ql-align-justify">Hãng: </p><p class="ql-align-justify"><strong>GE - Mỹ</strong></p><p class="ql-align-justify"><br></p><p class="ql-align-justify">Xuất xứ: <strong>Mỹ</strong></p><p class="ql-align-justify">Năm sản xuất: theo năm đặt hàng, mới 100%,</p><p class="ql-align-justify">-&nbsp;&nbsp;&nbsp;&nbsp;&nbsp;&nbsp;Độ rộng detector 80mm và tốc độ vòng quay 0.28 giây/vòng, cho phép chụp Mạch vành tim (CCTA) ở bất kỳ nhịp tim nào mà không cần dùng thuốc ổn định nhịp tim (Beta blockers), với chất lượng hình ảnh độ phân giải cao (29ms)</p><p class="ql-align-justify">-&nbsp;&nbsp;&nbsp;&nbsp;&nbsp;&nbsp;Thu hình CT Phổ, 2 mức năng lượng với tốc độ 0.25 mili giây (</p><p class="ql-align-justify"><strong>nhanh hơn 100 lần</strong> so với công nghệ 2 đầu bóng) với trường chụp <strong>full FOV 50 cm</strong> và độ rộng <strong>80 mm </strong>theo trục Z</p> | [[rows.cauHinhCoBan]:unprocessed] | [[rows.cauHinhNangCao]:unprocessed] | [[rows.thongSoKyThuat]:unprocessed] | [[rows.dichVuDinhKem]:unprocessed] | [[rows.linhKien]:unprocessed] |  |  |  | CÔNG TY TNHH DƯỢC PHẨM TRANG THIẾT BỊ Y TẾ T.D | 2020-11-26T15:26:04.514 | CÔNG TY TNHH DƯỢC PHẨM TRANG THIẾT BỊ Y TẾ T.D | 2020-11-26T16:25:42.698
1654 | 8. Thiết bị kiểm soát nhiễm khuẩn |  | Bồn rửa tay vô trùng | Bồn tắm trẻ sơ sinh inox | BIS 4-2 |  | Việt Nam | Công Ty TNHH Sản Xuất Đầu Tư Thương Mại Tân Hương |  | ["2020"] | CÔNG TY TNHH SẢN XUẤT ĐẦU TƯ THƯƠNG MẠI TÂN HƯƠNG |  | Nhóm 5 |  |  | 95000000 | t | Chiếc | false | 2020-11-16 | 2020-12-30 | <p>Bồn dùng trong các trung tâm y tế, Bệnh Viện....sử dụng để tắm cho trẻ sơ sinh.</p> | [[rows.cauHinhCoBan]:unprocessed] | [[rows.cauHinhNangCao]:unprocessed] | [[rows.thongSoKyThuat]:unprocessed] | [[rows.dichVuDinhKem]:unprocessed] | [[rows.linhKien]:unprocessed] |  |  |  | CÔNG TY TNHH SẢN XUẤT ĐẦU TƯ THƯƠNG MẠI TÂN HƯƠNG | 2020-11-16T21:01:08.109 | CÔNG TY TNHH SẢN XUẤT ĐẦU TƯ THƯƠNG MẠI TÂN HƯƠNG | 2020-12-30T00:00:01.197
1655 | 2. Thiết bị hồi sức cấp cứu |  | Máy thở cao tần người lớn | Máy giúp thở cao tần | HFO (HFO.i) |  | Thụy Sĩ | Acutronic Medical System AG |  | ["2020"] | CÔNG TY TNHH THƯƠNG MẠI DỊCH VỤ ĐỨC NGUYỄN | Thụy Sĩ | Nhóm 3 |  |  | 1550000000 | t | Chiếc | true | 2020-11-12 | 2020-12-31 | <p>Máy giúp thở cao tần&nbsp;</p> | [[rows.cauHinhCoBan]:unprocessed] | [[rows.cauHinhNangCao]:unprocessed] | [[rows.thongSoKyThuat]:unprocessed] | [[rows.dichVuDinhKem]:unprocessed] | [[rows.linhKien]:unprocessed] |  |  |  | CÔNG TY TNHH THƯƠNG MẠI DỊCH VỤ ĐỨC NGUYỄN | 2020-11-12T12:03:55.893 | CÔNG TY TNHH THƯƠNG MẠI DỊCH VỤ ĐỨC NGUYỄN | 2020-12-31T00:00:02.252
1656 | 8. Thiết bị kiểm soát nhiễm khuẩn |  | Máy hấp tiệt trùng | Nồi hấp tiệt trùng 100 lít kiểu ngang | HA-100DR |  | Việt Nam | Công Ty TNHH Điện Tử Y Tế Hasaky |  | ["2021"] | CÔNG TY CỔ PHẦN CÔNG NGHỆ THƯƠNG DOANH | Việt Nam | Nhóm 5 |  |  | 330000000 | t | Chiếc | true | 2020-10-22 | 2021-12-31 | <p><strong>Ứng dụng: </strong>Dùng để tiệt trùng các dụng cụ y tế ở dạng đóng gói và không đóng gói, bông băng, gạc y tế, dụng cụ phẫu thuật, dụng cụ bằng kim loại, đồ vải, dụng cụ xét nghiệm dùng trong bệnh viện, phòng khám, v.v.</p> | [[rows.cauHinhCoBan]:unprocessed] | [[rows.cauHinhNangCao]:unprocessed] | [[rows.thongSoKyThuat]:unprocessed] | [[rows.dichVuDinhKem]:unprocessed] | [[rows.linhKien]:unprocessed] |  |  |  | CÔNG TY CỔ PHẦN CÔNG NGHỆ THƯƠNG DOANH | 2020-10-22T17:47:30.668 | CÔNG TY CỔ PHẦN CÔNG NGHỆ THƯƠNG DOANH | 2021-01-05T11:32:25.127
1657 | 1. Thiết bị chẩn đoán hình ảnh |  | Hệ thống CT Scanner < 32 lát cắt/vòng quay | Hệ thống chụp cắt lớp vi tính và phụ kiện (cấu hình 06 lát cắt, nâng cao) | Access CT |  | Trung Quốc | Philips Healthcare (Suzhou) Co. Ltd. |  | ["2019","2020","2021"] | Công ty TNHH Philips Việt Nam |  | Nhóm 2 |  |  | 7000000000 | t | Bộ | true | 2020-10-22 | 2020-12-22 | <p><i>Hệ thống máy chụp cắt lớp vi tính đa lát cắt PHILIPS Access CT là một thiết bị y tế kỹ thuật số công nghệ cao, trong đó nguyên lý liên quan đến các lĩnh vực như vật lý, công nghệ điện/ điện tử, công nghệ máy tính và lĩnh vực khác. Giới thiệu khái quát như sau:</i></p> <p>​<i>Điện áp cao một chiều được xuất từ máy phát điện áp cao trên bảng xoay vòng được chuyển vào ống X quang trên gantry. Đèn phát tia X xuất ra tia X quang. Khi đi qua cơ thể con người, tia X-quang sẽ làm suy giảm ở mức độ khác nhau, và sau đó đi vào máy thu tín hiệu tia X. Tùy theo vị trí khác nhau trong cơ thể bệnh nhân cần được kiểm tra, sẽ có sẵn các tùy chọn khác nhau về độ dày lát cắt.</i></p> <ul> <li><i>Hệ thống quản lý dữ liệu (DMS) sẽ hấp thụ bức xạ tia X và sau đó chuyển thành dữ liệu phục hồi kỹ thuật số.</i></li> </ul> <ul> <li><i>Hệ thống máy tính sẽ thực hiện các hoạt động phức tạp trên các dữ liệu thu được, bao gồm cả việc tính toán, hiệu chỉnh và tái cấu trúc hình ảnh, và sau đó hiển thị hình ảnh. Cuối cùng, một cuộn phim hình ảnh CT sẽ được tạo ra bằng phương tiện máy ảnh laser và thuốc tráng phim.</i></li> </ul> <p>&nbsp;</p> <ul> <li><i>Nói chung, thuật ngữ giá trị CT về việc điều trị y tế có nghĩa là mật độ mô cơ thể người khác nhau, thực chất chỉ ra mức độ suy giảm tia X khi đi qua mật độ của các bộ phận khác.</i></li> </ul> | [[rows.cauHinhCoBan]:unprocessed] | [[rows.cauHinhNangCao]:unprocessed] | [[rows.thongSoKyThuat]:unprocessed] | [[rows.dichVuDinhKem]:unprocessed] | [[rows.linhKien]:unprocessed] |  |  |  | Công ty TNHH Philips Việt Nam | 2020-10-22T15:24:26.392 | Công ty TNHH Philips Việt Nam | 2020-12-22T00:00:00.224
1658 | 13. Thiết bị dùng chung |  | Hệ thống khí y tế và các thiết bị phụ trợ | Bàn để dụng cụ | BC1 |  | Việt Nam | Công Ty CP Đầu Tư Quốc Tế Hoàng Gia ( Royal Invesco) |  |  | CÔNG TY TNHH ĐẦU TƯ SẢN XUẤT THƯƠNG MẠI VÀ DỊCH VỤ HẢI DƯƠNG |  | Nhóm null |  |  | 4000000 | f | Chiếc | false | 2020-12-02 | 2021-12-02 | <p>Kích thước: Dài 500 x rộng 500 x cao 700 mm – Ống inox phi 32. – 4 bánh xe có chốt khóa, di chuyển êm, không gây ồn Inox 201</p> | [[rows.cauHinhCoBan]:unprocessed] | [[rows.cauHinhNangCao]:unprocessed] | [[rows.thongSoKyThuat]:unprocessed] | [[rows.dichVuDinhKem]:unprocessed] | [[rows.linhKien]:unprocessed] |  |  |  | CÔNG TY TNHH ĐẦU TƯ SẢN XUẤT THƯƠNG MẠI VÀ DỊCH VỤ HẢI DƯƠNG | 2020-12-02T14:57:43.464 | CÔNG TY TNHH ĐẦU TƯ SẢN XUẤT THƯƠNG MẠI VÀ DỊCH VỤ HẢI DƯƠNG | 2020-12-02T14:57:43.528
1659 | 4. Thiết bị phòng mổ |  | Hệ thống phẫu thuật nội soi lồng ngực | Hệ thống phẫu thuật nội soi tim mạch 3D Enstein Vision® 3.0 4K | PV630/PV631/PV632/PV648/PG150/TM 3D 4K |  | Đức | Aesculap AG |  | ["2020"] | CÔNG TY TNHH B. BRAUN VIỆT NAM |  | Nhóm 3 |  |  | 6000000000 | t | Hệ thống | false | 2020-12-24 | 2021-12-31 | <p class="ql-align-justify"><strong>HỆ THỐNG PHẪU THUẬT NỘI SOI TIM MẠCH 3D 4K</strong></p><p class="ql-align-justify">-&nbsp;&nbsp;&nbsp;&nbsp;&nbsp;&nbsp;Hãng sản xuất: B.Braun – Aesculap</p><p class="ql-align-justify">-&nbsp;&nbsp;&nbsp;&nbsp;&nbsp;&nbsp;Xuất xứ: Đức</p><p class="ql-align-justify">-&nbsp;&nbsp;&nbsp;&nbsp;&nbsp;&nbsp;Năm sản xuất: 2020 trở về sau, mới 100%</p><p class="ql-align-justify">Đạt tiêu chuẩn chất lượng ISO 13485</p><p class="ql-align-justify">Bộ xử lý hình ảnh trung tâm 3D 4k</p><p class="ql-align-justify">-&nbsp;&nbsp;&nbsp;&nbsp;&nbsp;&nbsp;Model: PV630</p><p class="ql-align-justify">Đầu Camera 3D cảm biến CMOS KÈM ỐNG KÍNH SOI 30 ĐỘ&nbsp;&nbsp;&nbsp;&nbsp;&nbsp;&nbsp;&nbsp;&nbsp;&nbsp;&nbsp;&nbsp;</p><p class="ql-align-justify">-&nbsp;&nbsp;&nbsp;&nbsp;&nbsp;&nbsp;Model: PV632</p><p class="ql-align-justify">Màn hình y tế PTNS 3D 4K 31”, đèn nền LED&nbsp;&nbsp;&nbsp;&nbsp;&nbsp;</p><p class="ql-align-justify">-&nbsp;&nbsp;&nbsp;&nbsp;&nbsp;&nbsp;<strong>Model: PV644</strong></p><p class="ql-align-justify">Nguồn sáng LED&nbsp;&nbsp;&nbsp;&nbsp;&nbsp;&nbsp;&nbsp;&nbsp;&nbsp;&nbsp;&nbsp;</p><p class="ql-align-justify">-&nbsp;&nbsp;&nbsp;&nbsp;&nbsp;&nbsp;Model: OP950</p><p class="ql-align-justify">MÁY GHI HÌNH CHUYÊN DỤNG 2D VÀ 3d&nbsp;&nbsp;&nbsp;&nbsp;</p><p class="ql-align-justify">-&nbsp;&nbsp;&nbsp;&nbsp;&nbsp;&nbsp;Model: PV640</p><p class="ql-align-justify"><strong>MÁY BƠM HƠI Ổ BỤNG CÓ CHỨC NĂNG LÀM ẤM KHÍ VÀ HÚT KHÓI</strong></p><p class="ql-align-justify">-&nbsp;&nbsp;&nbsp;&nbsp;&nbsp;&nbsp;&nbsp;&nbsp;&nbsp;&nbsp;&nbsp;&nbsp;&nbsp;&nbsp;&nbsp;&nbsp;&nbsp;&nbsp;&nbsp;&nbsp;&nbsp;&nbsp;&nbsp;Model: <span style="color: black;">PG150</span></p><p class="ql-align-justify">Máy cắt đốt điện cao tần đơn cực và lưỡng cực 300w&nbsp;&nbsp;&nbsp;&nbsp;&nbsp;&nbsp;&nbsp;&nbsp;&nbsp;&nbsp;&nbsp;</p><p class="ql-align-justify">-&nbsp;&nbsp;&nbsp;&nbsp;&nbsp;&nbsp;Model: GN300</p><p class="ql-align-justify">Xe đẩy hệ thống phẫu thuật nội soi SẢN XUẤT TẠI VIỆT NAM</p><p class="ql-align-justify"><strong>BỘ DỤNG CỤ PHẪU THUẬT NỘI SOI TIM MẠCH</strong></p><p class="ql-align-justify">-&nbsp;&nbsp;&nbsp;&nbsp;&nbsp;&nbsp;Hãng sản xuất: B.Braun - Aesculap</p><p class="ql-align-justify"><br></p><p><br></p> | [[rows.cauHinhCoBan]:unprocessed] | [[rows.cauHinhNangCao]:unprocessed] | [[rows.thongSoKyThuat]:unprocessed] | [[rows.dichVuDinhKem]:unprocessed] | [[rows.linhKien]:unprocessed] |  |  |  | CÔNG TY TNHH B. BRAUN VIỆT NAM | 2020-12-24T11:35:30.418 | CÔNG TY TNHH B. BRAUN VIỆT NAM | 2020-12-24T11:35:30.465
1660 | 6. Thiết bị chuyên khoa RHM-THM-Mắt |  | Máy và ghế khám, chữa răng | Ri-Quadro Spiral Implant D-3.3mm / L-16mm (narrow Line) | NL-QSI-3.3-16 |  | Đức | Ritter Implants GmbH & Co. KG |  |  | CÔNG TY TNHH BÌNH VIỆT ĐỨC |  | Nhóm null |  |  | 7020000 | t | Chiếc | true | 2020-11-06 | 2025-11-06 | <p>Đặc điểm:</p> <ul> <li>Vật liệu titanium loại 5</li> <li>Bề mặt SLA</li> <li>Kết nối trong lục giác</li> <li>Thiết kế ren cắt chủ động</li> </ul> <p>Kích thước: Đường kính 3.3</p> <p>Chiều dài: 16</p> <p>Thích hợp với tất cả các loại xương</p> <p>Đỉnh Implant hình nón, hạn chế tối đa các trường hợp thủng xoang</p> <p>Phục hình: Cement, bắt vít, toàn hàm, tức thì,…</p> <p>Mũi khoan: có stopper và không có stopper</p> | [[rows.cauHinhCoBan]:unprocessed] | [[rows.cauHinhNangCao]:unprocessed] | [[rows.thongSoKyThuat]:unprocessed] | [[rows.dichVuDinhKem]:unprocessed] | [[rows.linhKien]:unprocessed] |  |  |  | CÔNG TY TNHH BÌNH VIỆT ĐỨC | 2020-11-06T15:30:53.698 | CÔNG TY TNHH BÌNH VIỆT ĐỨC | 2020-11-11T08:41:34.935
1661 | 6. Thiết bị chuyên khoa RHM-THM-Mắt |  | Máy và ghế khám, chữa răng | Ri-Quadro Spiral Implant D-3.3mm / L-13mm (narrow Line) | NL-QSI-3.3-13 |  | Đức | Ritter Implants GmbH & Co. KG |  |  | CÔNG TY TNHH BÌNH VIỆT ĐỨC |  | Nhóm null |  |  | 7020000 | t | Chiếc | true | 2020-11-06 | 2025-11-06 | <p>Đặc điểm:</p> <ul> <li>Vật liệu titanium loại 5</li> <li>Bề mặt SLA</li> <li>Kết nối trong lục giác</li> <li>Thiết kế ren cắt chủ động</li> </ul> <p>Kích thước: Đường kính 3.3</p> <p>Chiều dài: 13</p> <p>Thích hợp với tất cả các loại xương</p> <p>Đỉnh Implant hình nón, hạn chế tối đa các trường hợp thủng xoang</p> <p>Phục hình: Cement, bắt vít, toàn hàm, tức thì,…</p> <p>Mũi khoan: có stopper và không có stopper</p> | [[rows.cauHinhCoBan]:unprocessed] | [[rows.cauHinhNangCao]:unprocessed] | [[rows.thongSoKyThuat]:unprocessed] | [[rows.dichVuDinhKem]:unprocessed] | [[rows.linhKien]:unprocessed] |  |  |  | CÔNG TY TNHH BÌNH VIỆT ĐỨC | 2020-11-06T15:28:03.593 | CÔNG TY TNHH BÌNH VIỆT ĐỨC | 2020-11-11T08:41:34.935
1662 | 6. Thiết bị chuyên khoa RHM-THM-Mắt |  | Máy và ghế khám, chữa răng | Ri-Quadro Spiral Implant D-3.3mm / L-11.5mm (narrow Line) | NL-QSI-3.3-11.5 |  | Đức | Ritter Implants GmbH & Co. KG |  |  | CÔNG TY TNHH BÌNH VIỆT ĐỨC |  | Nhóm null |  |  | 7020000 | t | Chiếc | true | 2020-11-06 | 2025-11-06 | <p>Đặc điểm:</p> <ul> <li>Vật liệu titanium loại 5</li> <li>Bề mặt SLA</li> <li>Kết nối trong lục giác</li> <li>Thiết kế ren cắt chủ động</li> </ul> <p>Kích thước: Đường kính 3.3</p> <p>Chiều dài: 11.5</p> <p>Thích hợp với tất cả các loại xương</p> <p>Đỉnh Implant hình nón, hạn chế tối đa các trường hợp thủng xoang</p> <p>Phục hình: Cement, bắt vít, toàn hàm, tức thì,…</p> <p>Mũi khoan: có stopper và không có stopper</p> | [[rows.cauHinhCoBan]:unprocessed] | [[rows.cauHinhNangCao]:unprocessed] | [[rows.thongSoKyThuat]:unprocessed] | [[rows.dichVuDinhKem]:unprocessed] | [[rows.linhKien]:unprocessed] |  |  |  | CÔNG TY TNHH BÌNH VIỆT ĐỨC | 2020-11-06T15:25:44.274 | CÔNG TY TNHH BÌNH VIỆT ĐỨC | 2020-11-11T08:41:34.936
1663 | 11. Thiết bị nội soi chẩn đoán |  | Hệ thống nội soi tiêu hóa | Hệ thống nội soi tiêu hóa ống mềm video | TC200 / TC301 |  | Estonia,Đức,Mỹ | Karl Storz |  |  | Công ty cổ phần y tế Nhất Minh |  | Nhóm null |  |  | 6800000000 | t | Hệ thống | true | 2021-01-11 | 2021-12-31 | <p>Hệ thống nội soi chẩn đoán dạ dày - đại tràng với 04 ống soi mềm video</p> | [[rows.cauHinhCoBan]:unprocessed] | [[rows.cauHinhNangCao]:unprocessed] | [[rows.thongSoKyThuat]:unprocessed] | [[rows.dichVuDinhKem]:unprocessed] | [[rows.linhKien]:unprocessed] |  |  |  | Công ty cổ phần y tế Nhất Minh | 2021-01-11T17:43:50.364 | Công ty cổ phần y tế Nhất Minh | 2021-01-11T17:43:50.411
1664 | 1. Thiết bị chẩn đoán hình ảnh |  | Máy siêu âm đo mật đô xương | máy đo loãng xương sóng siêu âm | CM-300 |  | Nhật Bản | Furuno Electric Co., Ltd. |  | ["2020"] | CÔNG TY TNHH THANH HẢI AN |  | Nhóm 3 |  |  | 320000000 | t | Chiếc | true | 2020-10-29 | 2021-12-31 | <p>+&nbsp;<strong>CM 300</strong>&nbsp;là máy đo loãng xương nhỏ gọn ứng dụng công nghệ siêu âm trong chuẩn đoán&nbsp;<strong>đo loãng xương</strong>, đây là yếu tố thu hút nhất trong việc yêm tâm kiểm tra ngay cả đối với bệnh nhân mang thai.</p><p>+ Đặc biệt sản phẩm&nbsp;<strong>không sử dụng tia X-Quang</strong>, an toàn cho mọi đối tượng. Thuận lợi cho các Bệnh nhân sản phụ khoa, người già&nbsp;và trẻ em.&nbsp;</p><p>+ Thời gian thăm khám nhanh 3 - 10 giây sẽ&nbsp;nhận được kết quả, thực hiện phép đo đơn giản, thoải mái, dễ sử dụng.&nbsp;&nbsp;</p><p>+ 5 khả năng điều chỉnh kích cỡ bàn chân để phù hợp cho mọi đối tượng bệnh nhân: người lớn, trẻ em, người già,...&nbsp;&nbsp;</p> | [[rows.cauHinhCoBan]:unprocessed] | [[rows.cauHinhNangCao]:unprocessed] | [[rows.thongSoKyThuat]:unprocessed] | [[rows.dichVuDinhKem]:unprocessed] | [[rows.linhKien]:unprocessed] |  |  |  | CÔNG TY TNHH THANH HAI AN | 2020-12-31T16:12:51.492 | CÔNG TY TNHH THANH HAI AN | 2020-12-31T16:12:51.539
1665 | 5. Thiết bị chuyên khoa ung bướu và y học hạt nhân |  | Máy đo độ tập trung Iode | Máy đo độ tập trung I-ốt (Iodine) | 5430-30152 |  | Mỹ | Mirion Technologies (Capintec), Inc. |  | ["2020","2021"] | Công ty Cổ phần Pharmatopes Việt Nam | Mỹ | Nhóm null |  |  | 2145518743 | t | Chiếc | true | 2020-11-13 | 2021-03-31 | <p>Mô tả chung: Máy đo độ tập trung liều xạ tuyến giáp với giếng đếm</p> | [[rows.cauHinhCoBan]:unprocessed] | [[rows.cauHinhNangCao]:unprocessed] | [[rows.thongSoKyThuat]:unprocessed] | [[rows.dichVuDinhKem]:unprocessed] | [[rows.linhKien]:unprocessed] |  |  |  | Công ty Cổ phần Pharmatopes Việt Nam | 2020-11-13T14:08:26.752 | Công ty Cổ phần Pharmatopes Việt Nam | 2021-01-20T14:31:41.826
1666 | 5. Thiết bị chuyên khoa ung bướu và y học hạt nhân |  | Máy đo liều phóng xạ | Vòng chì bảo vệ giếng đo - Phụ kiện máy chuẩn liều phóng xạ | 7300-2903 |  | Mỹ | Mirion Technologies (Capintec), Inc. |  | ["2020","2021"] | Công ty Cổ phần Pharmatopes Việt Nam |  | Nhóm null |  |  | 428364831 | t | Chiếc | true | 2020-11-12 | 2021-03-31 | <p>Mô tả chung: Vòng chì bảo vệ giếng đo của máy đo chuẩn liều phóng xạ</p> | [[rows.cauHinhCoBan]:unprocessed] | [[rows.cauHinhNangCao]:unprocessed] | [[rows.thongSoKyThuat]:unprocessed] | [[rows.dichVuDinhKem]:unprocessed] | [[rows.linhKien]:unprocessed] |  |  |  | Công ty Cổ phần Pharmatopes Việt Nam | 2020-11-12T16:47:46.104 | Công ty Cổ phần Pharmatopes Việt Nam | 2021-01-20T14:31:58.045
1667 | 6. Thiết bị chuyên khoa RHM-THM-Mắt |  | Máy và ghế khám, chữa răng | Ri-Quadro Spiral Implant D-3.3mm / L-10mm (narrow Line) | NL-QSI-3.3-10 |  | Đức | Ritter Implants GmbH & Co. KG |  |  | CÔNG TY TNHH BÌNH VIỆT ĐỨC |  | Nhóm null |  |  | 7020000 | t | Chiếc | true | 2020-11-06 | 2025-11-06 | <p>Đặc điểm:</p> <ul> <li>Vật liệu titanium loại 5</li> <li>Bề mặt SLA</li> <li>Kết nối trong lục giác</li> <li>Thiết kế ren cắt chủ động</li> </ul> <p>Kích thước: Đường kính 3.3</p> <p>Chiều dài: 10</p> <p>Thích hợp với tất cả các loại xương</p> <p>Đỉnh Implant hình nón, hạn chế tối đa các trường hợp thủng xoang</p> <p>Phục hình: Cement, bắt vít, toàn hàm, tức thì,…</p> <p>Mũi khoan: có stopper và không có stopper</p> | [[rows.cauHinhCoBan]:unprocessed] | [[rows.cauHinhNangCao]:unprocessed] | [[rows.thongSoKyThuat]:unprocessed] | [[rows.dichVuDinhKem]:unprocessed] | [[rows.linhKien]:unprocessed] |  |  |  | CÔNG TY TNHH BÌNH VIỆT ĐỨC | 2020-11-06T15:21:35.307 | CÔNG TY TNHH BÌNH VIỆT ĐỨC | 2020-11-11T08:41:34.936
1668 | 6. Thiết bị chuyên khoa RHM-THM-Mắt |  | Máy và ghế khám, chữa răng | Ri-Quadro Spiral Implant D-3.0mm / L-16mm (narrow Line) | NL-QSI-3.0-16 |  | Đức | Ritter Implants GmbH & Co. KG |  |  | CÔNG TY TNHH BÌNH VIỆT ĐỨC |  | Nhóm null |  |  | 7020000 | t | Chiếc | true | 2020-11-06 | 2025-11-06 | <p>Đặc điểm:</p> <ul> <li>Vật liệu titanium loại 5</li> <li>Bề mặt SLA</li> <li>Kết nối trong lục giác</li> <li>Thiết kế ren cắt chủ động</li> </ul> <p>Kích thước: Đường kính 3.0</p> <p>Chiều dài: 16</p> <p>Thích hợp với tất cả các loại xương</p> <p>Đỉnh Implant hình nón, hạn chế tối đa các trường hợp thủng xoang</p> <p>Phục hình: Cement, bắt vít, toàn hàm, tức thì,…</p> <p>Mũi khoan: có stopper và không có stopper</p> | [[rows.cauHinhCoBan]:unprocessed] | [[rows.cauHinhNangCao]:unprocessed] | [[rows.thongSoKyThuat]:unprocessed] | [[rows.dichVuDinhKem]:unprocessed] | [[rows.linhKien]:unprocessed] |  |  |  | CÔNG TY TNHH BÌNH VIỆT ĐỨC | 2020-11-06T15:18:13.797 | CÔNG TY TNHH BÌNH VIỆT ĐỨC | 2020-11-11T08:41:34.936
1669 | 1. Thiết bị chẩn đoán hình ảnh |  | Hệ thống chụp mạch số hóa xóa nền 1 bình diện để sàn | Hệ thống chụp mạch số hóa xóa nền (DSA) 1 bình diện | Innova IGS 3 |  | Pháp | GE Medical Systems SCS |  | ["2020"] | CÔNG TY TNHH DƯỢC PHẨM TRANG THIẾT BỊ Y TẾ T.D |  | Nhóm null |  |  | 28500000000 | t | Hệ thống | true | 2020-11-26 | 2021-03-31 | <p>Hệ thống chụp mạch số hóa xóa nền (DSA) 1 bình diện</p><p>Model:<strong>&nbsp;Innova IGS 3</strong></p><p>Hãng:<strong>&nbsp;GE</strong></p><p>Xuất xứ:<strong>&nbsp;Pháp</strong></p> | [[rows.cauHinhCoBan]:unprocessed] | [[rows.cauHinhNangCao]:unprocessed] | [[rows.thongSoKyThuat]:unprocessed] | [[rows.dichVuDinhKem]:unprocessed] | [[rows.linhKien]:unprocessed] |  |  |  | CÔNG TY TNHH DƯỢC PHẨM TRANG THIẾT BỊ Y TẾ T.D | 2020-11-26T16:32:49.702 | CÔNG TY TNHH DƯỢC PHẨM TRANG THIẾT BỊ Y TẾ T.D | 2020-11-26T16:32:49.743
1670 | 7. Thiết bị chuyên khoa xét nghiệm |  | Máy xét nghiệm huyết học tự động | Máy xét nghiệm huyết học tự động 29 thông số | Swelab Lumi |  | Thụy Điển | Boule Medical AB |  |  | CÔNG TY TNHH VIỆT PHAN | Thụy Điển | Nhóm 3 |  |  | 800000000 | t | Chiếc | false | 2020-10-22 | 2020-10-31 | <p>Swelab Lumi là máy phân tích huyết học 5 thành phần bạch cầu phù hợp cho phòng xét nghiệm vừa và nhỏ. Giao diện sử dụng thân thiện giúp việc vận hành dễ dàng.Swelab Lumi cung cấp kết quả xét nghiệm chính xác từ cả thể tích máu nhỏ. Việc lựa chọn vật liệu khắt khe cũng như thiết kế thông minh của linh kiện đảm bảo máy chạy ổn định. Máy có kèm nhiều cổng kết nối, giúp chuyển dữ liệu bệnh nhân dễ dàng.</p> | [[rows.cauHinhCoBan]:unprocessed] | [[rows.cauHinhNangCao]:unprocessed] | [[rows.thongSoKyThuat]:unprocessed] | [[rows.dichVuDinhKem]:unprocessed] | [[rows.linhKien]:unprocessed] |  |  |  | CÔNG TY TNHH VIỆT PHAN | 2020-10-22T13:42:04.979 | CÔNG TY TNHH VIỆT PHAN | 2020-11-16T15:43:57.554
1671 | 2. Thiết bị hồi sức cấp cứu |  | Giường cấp cứu hồi sức điều khiển điện | Giường ICU 4 chức năng điều khiển điện | Eleganza 1 |  | Séc | Linet spol. s r.o. |  | ["2020"] | Công ty Cổ phần Trang thiết bị và Công trình y tế | Séc | Nhóm 3 |  |  | 120000000 | t | Chiếc | true | 2020-11-19 | 2020-12-19 | <ul><li>Mới 100%, sản xuất từ năm 2020 trở đi.</li><li>Điện áp làm việc: 230V; 50-60 Hz</li><li>Nhiệt độ: 10° - 40°; Độ ẩm từ 30% - 75%</li></ul> | [[rows.cauHinhCoBan]:unprocessed] | [[rows.cauHinhNangCao]:unprocessed] | [[rows.thongSoKyThuat]:unprocessed] | [[rows.dichVuDinhKem]:unprocessed] | [[rows.linhKien]:unprocessed] |  |  |  | Công ty Cổ phần Trang thiết bị và Công trình y tế | 2020-11-19T15:10:51.468 | Công ty Cổ phần Trang thiết bị và Công trình y tế | 2020-12-19T00:00:00.256
1672 | 2. Thiết bị hồi sức cấp cứu |  | Máy thở cao tần trẻ sơ sinh | Máy thở cao tần trẻ sơ sinh | SLE6000 |  | Anh | SLE Limited |  | ["2020"] | Công ty TNHH Vật tư Khoa học Kỹ thuật Đông Dương | Anh | Nhóm 3 |  |  | 1800000 | t | Cái | true | 2021-01-11 | 2022-01-11 | <p class="ql-align-justify">-&nbsp;&nbsp;&nbsp;&nbsp;&nbsp;&nbsp;&nbsp;Cung cấp thông khí cho bệnh nhân trẻ em và sơ sinh với các chế độ thông khí thông thường và chế độ thông khí cao tần HFO.</p><p class="ql-align-justify">-&nbsp;&nbsp;&nbsp;&nbsp;&nbsp;&nbsp;&nbsp;Thông khí với dao động tần số cao (HFO), đủ mạnh để thông khí cho bệnh nhân nhi từ 400g đến 20kg, tùy thuộc vào cơ học phổi.&nbsp;</p><p><br></p> | [[rows.cauHinhCoBan]:unprocessed] | [[rows.cauHinhNangCao]:unprocessed] | [[rows.thongSoKyThuat]:unprocessed] | [[rows.dichVuDinhKem]:unprocessed] | [[rows.linhKien]:unprocessed] |  |  |  | Công ty TNHH Vật tư Khoa học Kỹ thuật Đông Dương | 2021-01-11T17:53:32.459 | Công ty TNHH Vật tư Khoa học Kỹ thuật Đông Dương | 2021-01-11T17:53:32.538
1673 | 4. Thiết bị phòng mổ |  | Máy cắt trĩ | BỘ NỘI SOI TRỰC TRÀNG ỐNG CỨNG | HOPKINS |  | Séc,Đức,Mỹ | Karl Storz SE & Co. KG |  | ["2019","2020"] | CÔNG TY TNHH DỊCH VỤ VÀ THƯƠNG MẠI HOÀNG PHÚC THANH |  | Nhóm 3 |  |  | 1700000000 | t | Bộ | true | 2020-11-30 | 2021-02-28 | <p>Bộ dụng cụ nội soi trực tràng ống cứng</p> | [[rows.cauHinhCoBan]:unprocessed] | [[rows.cauHinhNangCao]:unprocessed] | [[rows.thongSoKyThuat]:unprocessed] | [[rows.dichVuDinhKem]:unprocessed] | [[rows.linhKien]:unprocessed] |  |  |  | CÔNG TY TNHH DỊCH VỤ VÀ THƯƠNG MẠI HOÀNG PHÚC THANH | 2020-11-30T18:41:14.730 | CÔNG TY TNHH DỊCH VỤ VÀ THƯƠNG MẠI HOÀNG PHÚC THANH | 2020-11-30T18:41:14.813
1674 | 1. Thiết bị chẩn đoán hình ảnh |  | Máy siêu âm chẩn đoán đen trắng | Máy siêu âm bàng quang 3D | BVT01 |  | Trung Quốc | Xuzhou Kaixin Electronic Instrument Co. Ltd |  | ["2020"] | CÔNG TY TNHH THANH HẢI AN |  | Nhóm 6 |  |  | 96000000 | f | Chiếc | true | 2020-10-29 | 2020-12-31 | <p>Máy quét bàng quàng BVT01 dùng các biện pháp phản xạ siêu âm trong cơ thể của bệnh nhân và phân biệt bàng quang tiết niệu từ các mô xung quanh.&nbsp;Máy quét bàng quang BVT01 được áp dụng trong nhiều lĩnh vực lâm sàng để xác định khối lượng bàng quang, thời gian để làm trống bàng quang và phát hiện dư lượng dư sau tiểu (PVR). Hình ảnh bàng quang trong siêu âm thời gian thực giúp dễ dàng phát hiện bàng quang trước khi quét. Máy tính toán bàng quang của bệnh nhân bằng cách tính toán thể tích 3D và hiển thị thể tích và hình ảnh bàng quang trên màn hình.</p><p>Máy quét nhanh và dễ sử dụng. Khi người dùng nhấn nút quét, máy tạo ra một hình ảnh ba chiều, tính toán và hiển thị khối lượng bàng quang trong vài giây</p> | [[rows.cauHinhCoBan]:unprocessed] | [[rows.cauHinhNangCao]:unprocessed] | [[rows.thongSoKyThuat]:unprocessed] | [[rows.dichVuDinhKem]:unprocessed] | [[rows.linhKien]:unprocessed] |  |  |  | CÔNG TY TNHH THANH HAI AN | 2020-12-31T16:17:55.465 | CÔNG TY TNHH THANH HAI AN | 2020-12-31T16:17:55.527
1675 | 11. Thiết bị nội soi chẩn đoán |  | Hệ thống nội soi tiêu hóa | Hệ thống nội soi dạ dày - đại tràng | EPK-i5500c |  | Nhật Bản,Malaysia | HOYA Corporation |  | ["2019","2020"] | Công ty Cổ phần Vật tư và Trang thiết bị Y tế Cường An |  | Nhóm 2 |  |  | 3500000000 | t | Chiếc | true | 2020-11-02 | 2020-12-31 | <p>Hệ thống nội soi dạ dày - đại tràng sử dụng công nghệ mới nhất với tính năng chẩn đoán ung thứ sớm</p> | [[rows.cauHinhCoBan]:unprocessed] | [[rows.cauHinhNangCao]:unprocessed] | [[rows.thongSoKyThuat]:unprocessed] | [[rows.dichVuDinhKem]:unprocessed] | [[rows.linhKien]:unprocessed] |  |  |  | Công ty Cổ phần Vật tư và Trang thiết bị Y tế Cường An | 2020-11-02T15:20:16.761 | Công ty Cổ phần Vật tư và Trang thiết bị Y tế Cường An | 2020-12-31T00:00:10.370
1676 | 5. Thiết bị chuyên khoa ung bướu và y học hạt nhân |  | Máy đo liều phóng xạ | Vòng chì bảo vệ giếng đo - Phụ kiện máy chuẩn liều phóng xạ | 7300-2450 |  | Mỹ | Mirion Technologies (Capintec), Inc. |  | ["2020","2021"] | Công ty Cổ phần Pharmatopes Việt Nam |  | Nhóm null |  |  | 424873825 | t | Chiếc | true | 2020-11-12 | 2021-03-31 | <p>Mô tả chung: Vòng chì bảo vệ giếng đo của máy đo chuẩn liều phóng xạ</p> | [[rows.cauHinhCoBan]:unprocessed] | [[rows.cauHinhNangCao]:unprocessed] | [[rows.thongSoKyThuat]:unprocessed] | [[rows.dichVuDinhKem]:unprocessed] | [[rows.linhKien]:unprocessed] |  |  |  | Công ty Cổ phần Pharmatopes Việt Nam | 2020-11-12T16:44:38.329 | Công ty Cổ phần Pharmatopes Việt Nam | 2021-01-20T14:32:09.204
1677 | 8. Thiết bị kiểm soát nhiễm khuẩn |  | Máy hấp tiệt trùng | Nồi hấp tiệt trùng NIHOPHAWA- AS1000D 1 cửa trượt | NIHOPHAWA-AS1000D |  | Việt Nam | Công Ty TNHH Thương Mại Và Công Nghệ Hồng Phát |  | ["2020"] | Công ty TNHH Thương mại và Công nghệ Hồng Phát | Việt Nam | Nhóm null |  |  | 3350000000 | t | Chiếc | true | 2020-11-04 | 2021-11-04 | <ul> <li>Thiết bị sử dụng hơi nước bão hòa ở nhiệt độ cao để tiệt trùng các dụng cụ y tế ở dạng đóng gói và không đóng gói, ứng dụng cho các dây chuyền tiệt trùng đồ vải, dụng cụ phẫu thuật, kim loại, dụng cụ xét nghiệm dùng trong bệnh viện, phòng khám, viện nghiên cứu, phòng thí nghiệm,…</li> <li>Thiết bị có các chương trình tiệt trùng được cài đặt sẵn các thông số phù hợp với các vật liệu khác nhau để thuận tiện cho người sử dụng. Ngoài ra máy có một chương trình tiệt trùng cho người sử dụng tự chọn các thông số nhiệt độ, thời gian tiệt trùng, thời gian làm khô theo nhu cầu.</li> <li>Thiết bị được điều khiển bởi bộ vi xử lý được cài đặt sẵn phần mềm thông minh có độ chính xác cao.</li> <li>Hiển thị các thông số trên màn hình LCD và cho phép người sử dụng điều khiển bằng cách chạm vào các thao tác trên màn hình.</li> <li>Thiết bị vận hành tự động từ khi bắt đầu đến khi kết thúc.</li> <li>Thiết bị hoạt động bằng điện.</li> </ul> | [[rows.cauHinhCoBan]:unprocessed] | [[rows.cauHinhNangCao]:unprocessed] | [[rows.thongSoKyThuat]:unprocessed] | [[rows.dichVuDinhKem]:unprocessed] | [[rows.linhKien]:unprocessed] |  |  |  | Công ty TNHH Thương mại và Công nghệ Hồng Phát | 2020-11-04T11:36:19.015 | Công ty TNHH Thương mại và Công nghệ Hồng Phát | 2020-11-11T08:30:43.625
1678 | 8. Thiết bị kiểm soát nhiễm khuẩn |  | Máy hấp tiệt trùng | Nồi hấp tiệt trùng NIHOPHAWA- AS800D 1 cửa trượt | NIHOPHAWA-AS800D |  | Việt Nam | Công Ty TNHH Thương Mại Và Công Nghệ Hồng Phát |  | ["2020"] | Công ty TNHH Thương mại và Công nghệ Hồng Phát | Việt Nam | Nhóm null |  |  | 2950000000 | t | Chiếc | true | 2020-11-04 | 2021-11-04 | <ul> <li>Thiết bị sử dụng hơi nước bão hòa ở nhiệt độ cao để tiệt trùng các dụng cụ y tế ở dạng đóng gói và không đóng gói, ứng dụng cho các dây chuyền tiệt trùng đồ vải, dụng cụ phẫu thuật, kim loại, dụng cụ xét nghiệm dùng trong bệnh viện, phòng khám, viện nghiên cứu, phòng thí nghiệm,…</li> <li>Thiết bị có các chương trình tiệt trùng được cài đặt sẵn các thông số phù hợp với các vật liệu khác nhau để thuận tiện cho người sử dụng. Ngoài ra máy có một chương trình tiệt trùng cho người sử dụng tự chọn các thông số nhiệt độ, thời gian tiệt trùng, thời gian làm khô theo nhu cầu.</li> <li>Thiết bị được điều khiển bởi bộ vi xử lý được cài đặt sẵn phần mềm thông minh có độ chính xác cao.</li> <li>Hiển thị các thông số trên màn hình LCD và cho phép người sử dụng điều khiển bằng cách chạm vào các thao tác trên màn hình.</li> <li>Thiết bị vận hành tự động từ khi bắt đầu đến khi kết thúc.</li> <li>Thiết bị hoạt động bằng điện.</li> </ul> | [[rows.cauHinhCoBan]:unprocessed] | [[rows.cauHinhNangCao]:unprocessed] | [[rows.thongSoKyThuat]:unprocessed] | [[rows.dichVuDinhKem]:unprocessed] | [[rows.linhKien]:unprocessed] |  |  |  | Công ty TNHH Thương mại và Công nghệ Hồng Phát | 2020-11-04T11:34:21.152 | Công ty TNHH Thương mại và Công nghệ Hồng Phát | 2020-11-11T08:30:43.625
1679 | 8. Thiết bị kiểm soát nhiễm khuẩn |  | Máy hấp tiệt trùng | Nồi hấp tiệt trùng NIHOPHAWA- AS600D 1 cửa trượt | NIHOPHAWA-AS600D |  | Việt Nam | Công Ty TNHH Thương Mại Và Công Nghệ Hồng Phát |  | ["2020"] | Công ty TNHH Thương mại và Công nghệ Hồng Phát | Việt Nam | Nhóm null |  |  | 2850000000 | t | Chiếc | true | 2020-11-04 | 2021-11-04 | <ul> <li>Thiết bị sử dụng hơi nước bão hòa ở nhiệt độ cao để tiệt trùng các dụng cụ y tế ở dạng đóng gói và không đóng gói, ứng dụng cho các dây chuyền tiệt trùng đồ vải, dụng cụ phẫu thuật, kim loại, dụng cụ xét nghiệm dùng trong bệnh viện, phòng khám, viện nghiên cứu, phòng thí nghiệm,…</li> <li>Thiết bị có các chương trình tiệt trùng được cài đặt sẵn các thông số phù hợp với các vật liệu khác nhau để thuận tiện cho người sử dụng. Ngoài ra máy có một chương trình tiệt trùng cho người sử dụng tự chọn các thông số nhiệt độ, thời gian tiệt trùng, thời gian làm khô theo nhu cầu.</li> <li>Thiết bị được điều khiển bởi bộ vi xử lý được cài đặt sẵn phần mềm thông minh có độ chính xác cao.</li> <li>Hiển thị các thông số trên màn hình LCD và cho phép người sử dụng điều khiển bằng cách chạm vào các thao tác trên màn hình.</li> <li>Thiết bị vận hành tự động từ khi bắt đầu đến khi kết thúc.</li> <li>Thiết bị hoạt động bằng điện.</li> </ul> | [[rows.cauHinhCoBan]:unprocessed] | [[rows.cauHinhNangCao]:unprocessed] | [[rows.thongSoKyThuat]:unprocessed] | [[rows.dichVuDinhKem]:unprocessed] | [[rows.linhKien]:unprocessed] |  |  |  | Công ty TNHH Thương mại và Công nghệ Hồng Phát | 2020-11-04T11:30:25.565 | Công ty TNHH Thương mại và Công nghệ Hồng Phát | 2020-11-11T08:30:43.625
1680 | 8. Thiết bị kiểm soát nhiễm khuẩn |  | Máy hấp tiệt trùng | Nồi hấp tiệt trùng 50 lít | HA-50DR |  | Việt Nam | Công Ty TNHH Điện Tử Y Tế Hasaky |  | ["2021"] | CÔNG TY CỔ PHẦN CÔNG NGHỆ THƯƠNG DOANH | Việt Nam | Nhóm 5 |  |  | 120000000 | t | Chiếc | true | 2020-10-22 | 2021-12-31 | <p><strong>Ứng dụng: </strong>Nồi hấp tiệt trùng cỡ nhỏ kiểu HA-50DR được thiết kế dạng đứng, có tính cơ động cao, sử dụng được tại các vị trí có không gian nhỏ. Nồi được sử dụng để tiệt trùng các dụng cụ y tế ở dạng đóng gói và không đóng gói, dụng cụ phẫu thuật, dụng cụ bằng kim loại, dụng cụ xét nghiệm dùng trong bệnh viện, phòng khám, v.v.</p> | [[rows.cauHinhCoBan]:unprocessed] | [[rows.cauHinhNangCao]:unprocessed] | [[rows.thongSoKyThuat]:unprocessed] | [[rows.dichVuDinhKem]:unprocessed] | [[rows.linhKien]:unprocessed] |  |  |  | CÔNG TY CỔ PHẦN CÔNG NGHỆ THƯƠNG DOANH | 2020-10-22T16:10:37.784 | CÔNG TY CỔ PHẦN CÔNG NGHỆ THƯƠNG DOANH | 2021-01-05T11:33:06.483
1681 | 1. Thiết bị chẩn đoán hình ảnh |  | Máy siêu âm chẩn đoán Doppler màu | MÁY SIÊU ÂM DOPPLER MÀU 4D, 3 đầu dò | F37 |  | Nhật Bản | Hitachi Ltd. |  | ["2019","2020"] | CÔNG TY TNHH THIẾT BỊ Y TẾ NHẬT NAM |  | Nhóm 3 |  |  | 1500000000 | t | Chiếc | true | 2020-10-21 | 2020-12-31 | <p style="margin-left:5.55pt;">F37 là hệ thống máy siêu âm thân thiện với người sử dụng, đầy đủ các tính năng, thuận tiện, hoạt động đơn giản. Là hệ thống nhỏ, gọn và có thể di động giúp tiết kiệm không gian phòng đặt máy. Với các bước hoạt động dễ dàng, nó cung cấp hình ảnh chất lượng để chẩn đoán cho phép chăm sóc bệnh nhân tốt hơn.</p> <p style="margin-left:5.55pt;">Đơn giản thể hiện ở hoạt động dễ dàng, và khả năng tạo ảnh. Panel hoạt động đơn giản và trực quan sắp đặt sẽ giúp bạn có được hình ảnh rõ ràng và hình ảnh chẩn đoán chỉ với một vài bước. Các chức năng của F37 trong đó có nhiều tính năng được thừa hưởng từ những model cao cấp hơn, thân thiện với các phép đo cơ bản trong thăm khám hằng ngày.</p> <p style="margin-left:5.55pt;">F37 thân thiện với người sử dụng hỗ trợ các thăm khám với thiết kế hệ thống đơn giản nhưng tinh tế, hoạt động dễ dàng và hình ảnh chất lượng.</p> | [[rows.cauHinhCoBan]:unprocessed] | [[rows.cauHinhNangCao]:unprocessed] | [[rows.thongSoKyThuat]:unprocessed] | [[rows.dichVuDinhKem]:unprocessed] | [[rows.linhKien]:unprocessed] |  |  |  | CÔNG TY TNHH THIẾT BỊ Y TẾ NHẬT NAM | 2020-10-21T21:55:22.143 | CÔNG TY TNHH THIẾT BỊ Y TẾ NHẬT NAM | 2020-12-31T00:00:06.681
1682 | 5. Thiết bị chuyên khoa ung bướu và y học hạt nhân |  | Máy đo liều phóng xạ | Ống che chắn giếng đo - Phụ kiện máy chuẩn liều phóng xạ | 7300-2004 |  | Mỹ | Mirion Technologies (Capintec), Inc. |  | ["2020","2021"] | Công ty Cổ phần Pharmatopes Việt Nam |  | Nhóm null |  |  | 22335163 | t | Chiếc | true | 2020-11-12 | 2021-03-31 | <p>Mô tả chung: Ống bảo vệ giếng đo của máy đo chuẩn liều phóng xạ</p> | [[rows.cauHinhCoBan]:unprocessed] | [[rows.cauHinhNangCao]:unprocessed] | [[rows.thongSoKyThuat]:unprocessed] | [[rows.dichVuDinhKem]:unprocessed] | [[rows.linhKien]:unprocessed] |  |  |  | Công ty Cổ phần Pharmatopes Việt Nam | 2020-11-12T16:40:45.085 | Công ty Cổ phần Pharmatopes Việt Nam | 2021-01-20T14:32:23.536
1683 | 5. Thiết bị chuyên khoa ung bướu và y học hạt nhân |  | Máy đo độ tập trung Iode | Máy đo độ tập trung I-ốt (Iodine) | 5430-30151 |  | Mỹ | Mirion Technologies (Capintec), Inc. |  | ["2020","2021"] | Công ty Cổ phần Pharmatopes Việt Nam |  | Nhóm null |  |  | 1755370887 | t | Chiếc | true | 2020-11-13 | 2021-03-31 | <p>Mô tả chung: Máy đo độ tập trung liều xạ tuyến giáp (không bao gồm giếng điếm)</p> | [[rows.cauHinhCoBan]:unprocessed] | [[rows.cauHinhNangCao]:unprocessed] | [[rows.thongSoKyThuat]:unprocessed] | [[rows.dichVuDinhKem]:unprocessed] | [[rows.linhKien]:unprocessed] |  |  |  | Công ty Cổ phần Pharmatopes Việt Nam | 2020-11-13T14:13:02.611 | Công ty Cổ phần Pharmatopes Việt Nam | 2021-01-20T14:31:30.215
1684 | 6. Thiết bị chuyên khoa RHM-THM-Mắt |  | Hệ thống CAD/CAM | Máy chế tác răng | CEREC MC XL Premium Package |  | Đức | Sirona Dental Systems GmbH |  |  | Công ty TNHH DENTSPLY SIRONA Việt Nam | Đức | Nhóm 3 |  |  | 1347300000 | t | Chiếc | false | 2020-11-13 | 2020-12-31 | <p><b>MÁY CHẾ TÁC RĂNG</b></p> <p>Model: CEREC MC XL PREMIUM PACKAGE</p> <p>Hãng sản xuất:&nbsp;Sirona Dental Systems GmbH</p> <p>Xuất xứ: Đức</p> | [[rows.cauHinhCoBan]:unprocessed] | [[rows.cauHinhNangCao]:unprocessed] | [[rows.thongSoKyThuat]:unprocessed] | [[rows.dichVuDinhKem]:unprocessed] | [[rows.linhKien]:unprocessed] |  |  |  | Công ty TNHH DENTSPLY SIRONA Việt Nam | 2020-11-13T11:48:16.852 | Công ty TNHH DENTSPLY SIRONA Việt Nam | 2020-12-31T00:00:06.716
1685 | 5. Thiết bị chuyên khoa ung bướu và y học hạt nhân |  | Máy đo liều phóng xạ | Thiết bị kiểm tra chất lượng bình phát - Phụ kiện máy chuẩn liều phóng xạ | 5130-0006 |  | Mỹ | Mirion Technologies (Capintec), Inc. |  | ["2020","2021"] | Công ty Cổ phần Pharmatopes Việt Nam |  | Nhóm null |  |  | 38015663 | t | Chiếc | true | 2020-11-12 | 2021-03-31 | <p>Mô tả chung: Thiết bị kiểm tra chất lượng bình phát</p> | [[rows.cauHinhCoBan]:unprocessed] | [[rows.cauHinhNangCao]:unprocessed] | [[rows.thongSoKyThuat]:unprocessed] | [[rows.dichVuDinhKem]:unprocessed] | [[rows.linhKien]:unprocessed] |  |  |  | Công ty Cổ phần Pharmatopes Việt Nam | 2020-11-12T15:23:54.543 | Công ty Cổ phần Pharmatopes Việt Nam | 2021-01-20T14:33:01.399
1686 | 8. Thiết bị kiểm soát nhiễm khuẩn |  | Máy hấp tiệt trùng | Nồi hấp tiệt trùng 20 lít | HA-20DR |  | Việt Nam | Công Ty TNHH Điện Tử Y Tế Hasaky |  | ["2021"] | CÔNG TY CỔ PHẦN CÔNG NGHỆ THƯƠNG DOANH | Việt Nam | Nhóm 5 |  |  | 32000000 | t | Cái | true | 2020-10-22 | 2021-12-31 | <ul><li><br></li></ul><p><strong>Ứng dụng: </strong>Nồi hấp tiệt trùng cỡ nhỏ kiểu HA-20DR được thiết kế dạng nằm ngang, có tính cơ động cao, sử dụng được tại các vị trí có không gian nhỏ. Nồi được sử dụng để tiệt trùng các dụng cụ y tế ở dạng đóng gói và không đóng gói, dụng cụ phẫu thuật, dụng cụ bằng kim loại, dụng cụ xét nghiệm dùng trong bệnh viện, phòng khám…</p> | [[rows.cauHinhCoBan]:unprocessed] | [[rows.cauHinhNangCao]:unprocessed] | [[rows.thongSoKyThuat]:unprocessed] | [[rows.dichVuDinhKem]:unprocessed] | [[rows.linhKien]:unprocessed] |  |  |  | CÔNG TY CỔ PHẦN CÔNG NGHỆ THƯƠNG DOANH | 2020-10-22T15:16:26.020 | CÔNG TY CỔ PHẦN CÔNG NGHỆ THƯƠNG DOANH | 2021-01-05T11:33:23.066
1687 | 8. Thiết bị kiểm soát nhiễm khuẩn |  | Máy hấp tiệt trùng | Nồi hấp tiệt trùng NIHOPHAWA- AS500D 1 cửa trượt | NIHOPHAWA-AS500D |  | Việt Nam | Công Ty TNHH Thương Mại Và Công Nghệ Hồng Phát |  | ["2020"] | Công ty TNHH Thương mại và Công nghệ Hồng Phát | Việt Nam | Nhóm null |  |  | 2350000000 | t | Chiếc | true | 2020-11-04 | 2021-11-04 | <ul> <li>Thiết bị sử dụng hơi nước bão hòa ở nhiệt độ cao để tiệt trùng các dụng cụ y tế ở dạng đóng gói và không đóng gói, ứng dụng cho các dây chuyền tiệt trùng đồ vải, dụng cụ phẫu thuật, kim loại, dụng cụ xét nghiệm dùng trong bệnh viện, phòng khám, viện nghiên cứu, phòng thí nghiệm,…</li> <li>Thiết bị có các chương trình tiệt trùng được cài đặt sẵn các thông số phù hợp với các vật liệu khác nhau để thuận tiện cho người sử dụng. Ngoài ra máy có một chương trình tiệt trùng cho người sử dụng tự chọn các thông số nhiệt độ, thời gian tiệt trùng, thời gian làm khô theo nhu cầu.</li> <li>Thiết bị được điều khiển bởi bộ vi xử lý được cài đặt sẵn phần mềm thông minh có độ chính xác cao.</li> <li>Hiển thị các thông số trên màn hình LCD và cho phép người sử dụng điều khiển bằng cách chạm vào các thao tác trên màn hình.</li> <li>Thiết bị vận hành tự động từ khi bắt đầu đến khi kết thúc.</li> <li>Thiết bị hoạt động bằng điện.</li> </ul> | [[rows.cauHinhCoBan]:unprocessed] | [[rows.cauHinhNangCao]:unprocessed] | [[rows.thongSoKyThuat]:unprocessed] | [[rows.dichVuDinhKem]:unprocessed] | [[rows.linhKien]:unprocessed] |  |  |  | Công ty TNHH Thương mại và Công nghệ Hồng Phát | 2020-11-04T11:28:31.292 | Công ty TNHH Thương mại và Công nghệ Hồng Phát | 2020-11-11T08:30:43.626
1688 | 2. Thiết bị hồi sức cấp cứu |  | Bơm tiêm điện | Máy bơm tiêm điện | TOP-5300 |  | Nhật Bản | Top Corporation |  | ["2019"] | CÔNG TY TNHH THIẾT BỊ Y KHOA ĐỖ THÂN | Nhật Bản | Nhóm 3 |  |  | 32000000 | t | Chiếc | true | 2020-11-04 | 2021-12-31 | <p><span style="font-size:14px;"><span style="font-family:Times New Roman,Times,serif;"><b><span style="line-height: 115%;">BƠM TIÊM ĐIỆN</span></b></span></span><br /> <span style="font-size:13.0pt;line-height:115%;font-family: &quot;Times New Roman&quot;,&quot;serif&quot;;mso-fareast-font-family:&quot;Times New Roman&quot;;mso-ansi-language: EN-US;mso-fareast-language:EN-US;mso-bidi-language:AR-SA"><span style="font-size:14px;"><span style="font-family:Times New Roman,Times,serif;">* Model : Top 5300<br /> * Hãng sản xuất : Top - Nhật Bản<br /> * Nước sản xuất : Nhật</span></span><br style="mso-special-character:line-break" /> <!--[if !supportLineBreakNewLine]--><br style="mso-special-character:line-break" /> <!--[endif]--></span></p> | [[rows.cauHinhCoBan]:unprocessed] | [[rows.cauHinhNangCao]:unprocessed] | [[rows.thongSoKyThuat]:unprocessed] | [[rows.dichVuDinhKem]:unprocessed] | [[rows.linhKien]:unprocessed] |  |  |  | CÔNG TY TNHH THIẾT BỊ Y KHOA ĐỖ THÂN | 2020-11-04T09:54:51.875 | CÔNG TY TNHH THIẾT BỊ Y KHOA ĐỖ THÂN | 2020-11-11T09:50:13.302
1689 | 1. Thiết bị chẩn đoán hình ảnh |  | Máy siêu âm chẩn đoán đen trắng | Máy siêu âm chẩn đoán đen trắng xách tay (2 đầu dò) | Prosound 2 |  | Nhật Bản | Hitachi Ltd. |  | ["2019","2020"] | CÔNG TY TNHH THIẾT BỊ Y TẾ NHẬT NAM | Nhật Bản | Nhóm 3 |  |  | 400000000 | t | Chiếc | true | 2020-10-20 | 2020-12-31 | <p><strong>ProSound 2</strong> là máy siêu âm chẩn đoán xách tay cho chất lượng hình ảnh tuyệt hảo với nhiều chức năng thông minh.</p> <p><strong>Chức năng Harmonic mở rộng (ExPHD):</strong></p> <p>Cho hình ảnh với độ chính xác cao bằng cách giảm bớt một số chùm tia siêu âm không cần thiết mà không làm mất đi độ nhạy.</p> <p><strong>Hình ảnh đa tần số (MFI):</strong></p> <p>Một đầu dò riêng lẻ có thể phát nhiều tần số, được lựa chọn tùy theo cơ thể của bệnh nhân.</p> <p><strong>Chức năng làm rõ đường bờ</strong><strong>:</strong></p> <p>Đường bờ của các mô (thành vách), ví dụ như thành trong của động mạch chủ được làm nổi rõ để thuận tiện cho việc thực hiện phép đo và xác định các chỉ số.</p> <p>Hình ảnh siêu âm, các kết quả đo, thông tin bệnh nhân và báo cáo được lưu trữ và quản lý trong bộ nhớ trong có dung lượng lớn.</p> <p>Cổng USB tiêu chuẩn đảm bảo cho việc quản lý dữ liệu.</p> <p>Bộ nhớ trong Cine Memory cho phép người dùng dễ dàng tìm lại các hình ảnh thăm khám.</p> | [[rows.cauHinhCoBan]:unprocessed] | [[rows.cauHinhNangCao]:unprocessed] | [[rows.thongSoKyThuat]:unprocessed] | [[rows.dichVuDinhKem]:unprocessed] | [[rows.linhKien]:unprocessed] |  |  |  | CÔNG TY TNHH THIẾT BỊ Y TẾ NHẬT NAM | 2020-10-20T19:10:08.261 | CÔNG TY TNHH THIẾT BỊ Y TẾ NHẬT NAM | 2020-12-31T00:00:06.752
1690 | 4. Thiết bị phòng mổ |  | Đèn mổ treo trần 2 nhánh | Đèn mổ treo trần 2 nhánh | OL-01/OL-02 |  | Ba Lan | Infimed Sp.Z.O.O |  |  | CTY TNHH TRANG TRÍ NỘI THẤT MỘC THÀNH VĂN | Ba Lan | Nhóm 3 |  |  | 1820000000 | t | Bộ | false | 2020-12-31 | 2021-12-31 | <p><span style="color: rgb(0, 0, 0); background-color: rgb(239, 239, 239);">Đèn phẫu thuật OL-01/OL-02 được sử dụng để cung cấp ánh sáng cho vùng phẫu thuật hoặc bệnh nhân trong quá trình phẫu thuật,chẩn đoán và điều trị.</span></p> | [[rows.cauHinhCoBan]:unprocessed] | [[rows.cauHinhNangCao]:unprocessed] | [[rows.thongSoKyThuat]:unprocessed] | [[rows.dichVuDinhKem]:unprocessed] | [[rows.linhKien]:unprocessed] |  |  |  | CTY TNHH TRANG TRÍ NỘI THẤT MỘC THÀNH VĂN | 2020-12-31T16:49:54.678 | CTY TNHH TRANG TRÍ NỘI THẤT MỘC THÀNH VĂN | 2020-12-31T16:49:54.816
1691 | 6. Thiết bị chuyên khoa RHM-THM-Mắt |  | Máy và ghế khám, chữa răng | Ri-Quadro Spiral Implant D-3.0mm / L-13mm (narrow Line) | NL-QSI-3.0-13 |  | Đức | Ritter Implants GmbH & Co. KG |  |  | CÔNG TY TNHH BÌNH VIỆT ĐỨC | Đức | Nhóm null |  |  | 7020000 | t | Chiếc | true | 2020-11-06 | 2025-11-06 | <p>Đặc điểm:</p> <ul> <li>Vật liệu titanium loại 5</li> <li>Bề mặt SLA</li> <li>Kết nối trong lục giác</li> <li>Thiết kế ren cắt chủ động</li> </ul> <p>Kích thước: Đường kính 3.0</p> <p>Chiều dài: 13</p> <p>Thích hợp với tất cả các loại xương</p> <p>Đỉnh Implant hình nón, hạn chế tối đa các trường hợp thủng xoang</p> <p>Phục hình: Cement, bắt vít, toàn hàm, tức thì,…</p> <p>Mũi khoan: có stopper và không có stopper</p> | [[rows.cauHinhCoBan]:unprocessed] | [[rows.cauHinhNangCao]:unprocessed] | [[rows.thongSoKyThuat]:unprocessed] | [[rows.dichVuDinhKem]:unprocessed] | [[rows.linhKien]:unprocessed] |  |  |  | CÔNG TY TNHH BÌNH VIỆT ĐỨC | 2020-11-06T15:15:21.379 | CÔNG TY TNHH BÌNH VIỆT ĐỨC | 2020-11-11T11:25:27.496
1692 | 6. Thiết bị chuyên khoa RHM-THM-Mắt |  | Máy và ghế khám, chữa răng | Ri-Quadro Spiral Implant D-3.0mm / L-10mm (narrow Line) | NL-QSI-3.0-10 |  | Đức | Ritter Implants GmbH & Co. KG |  |  | CÔNG TY TNHH BÌNH VIỆT ĐỨC |  | Nhóm null |  |  | 7020000 | t | Chiếc | true | 2020-11-06 | 2025-11-06 | <p>Đặc điểm:</p> <ul> <li>Vật liệu titanium loại 5</li> <li>Bề mặt SLA</li> <li>Kết nối trong lục giác</li> <li>Thiết kế ren cắt chủ động</li> </ul> <p>Kích thước: Đường kính 3.0</p> <p>Chiều dài: 10</p> <p>Thích hợp với tất cả các loại xương</p> <p>Đỉnh Implant hình nón, hạn chế tối đa các trường hợp thủng xoang</p> <p>Phục hình: Cement, bắt vít, toàn hàm, tức thì,…</p> <p>Mũi khoan: có stopper và không có stopper</p> | [[rows.cauHinhCoBan]:unprocessed] | [[rows.cauHinhNangCao]:unprocessed] | [[rows.thongSoKyThuat]:unprocessed] | [[rows.dichVuDinhKem]:unprocessed] | [[rows.linhKien]:unprocessed] |  |  |  | CÔNG TY TNHH BÌNH VIỆT ĐỨC | 2020-11-06T15:09:13.788 | CÔNG TY TNHH BÌNH VIỆT ĐỨC | 2020-11-11T08:58:51.472
1693 | 6. Thiết bị chuyên khoa RHM-THM-Mắt |  | Máy và ghế khám, chữa răng | Ri-Quadro Spiral Implant D-6.0mm / L-13mm | QSI-6-13 |  | Đức | Ritter Implants GmbH & Co. KG |  |  | CÔNG TY TNHH BÌNH VIỆT ĐỨC |  | Nhóm null |  |  | 7020000 | t | Chiếc | true | 2020-11-06 | 2025-11-06 | <p>Đặc điểm:</p> <ul> <li>Vật liệu titanium loại 5</li> <li>Bề mặt SLA</li> <li>Kết nối trong lục giác</li> <li>Thiết kế ren cắt chủ động</li> </ul> <p>Kích thước: Đường kính 6.0</p> <p>Chiều dài: 13</p> <p>Thích hợp với tất cả các loại xương</p> <p>Đỉnh Implant hình nón, hạn chế tối đa các trường hợp thủng xoang</p> <p>Phục hình: Cement, bắt vít, toàn hàm, tức thì,…</p> <p>Mũi khoan: có stopper và không có stopper</p> | [[rows.cauHinhCoBan]:unprocessed] | [[rows.cauHinhNangCao]:unprocessed] | [[rows.thongSoKyThuat]:unprocessed] | [[rows.dichVuDinhKem]:unprocessed] | [[rows.linhKien]:unprocessed] |  |  |  | CÔNG TY TNHH BÌNH VIỆT ĐỨC | 2020-11-06T15:07:00.015 | CÔNG TY TNHH BÌNH VIỆT ĐỨC | 2020-11-11T08:58:51.472
1694 | 6. Thiết bị chuyên khoa RHM-THM-Mắt |  | Máy và ghế khám, chữa răng | Ri-Quadro Spiral Implant D-6.0mm / L-11.5mm | QSI-6-11.5 |  | Đức | Ritter Implants GmbH & Co. KG |  |  | CÔNG TY TNHH BÌNH VIỆT ĐỨC |  | Nhóm null |  |  | 7020000 | t | Chiếc | true | 2020-11-06 | 2025-11-06 | <p>Đặc điểm:</p> <ul> <li>Vật liệu titanium loại 5</li> <li>Bề mặt SLA</li> <li>Kết nối trong lục giác</li> <li>Thiết kế ren cắt chủ động</li> </ul> <p>Kích thước: Đường kính 6.0</p> <p>Chiều dài: 11.5</p> <p>Thích hợp với tất cả các loại xương</p> <p>Đỉnh Implant hình nón, hạn chế tối đa các trường hợp thủng xoang</p> <p>Phục hình: Cement, bắt vít, toàn hàm, tức thì,…</p> <p>Mũi khoan: có stopper và không có stopper</p> | [[rows.cauHinhCoBan]:unprocessed] | [[rows.cauHinhNangCao]:unprocessed] | [[rows.thongSoKyThuat]:unprocessed] | [[rows.dichVuDinhKem]:unprocessed] | [[rows.linhKien]:unprocessed] |  |  |  | CÔNG TY TNHH BÌNH VIỆT ĐỨC | 2020-11-06T15:03:53.790 | CÔNG TY TNHH BÌNH VIỆT ĐỨC | 2020-11-11T08:58:51.473
1695 | 6. Thiết bị chuyên khoa RHM-THM-Mắt |  | Máy Laser điều trị mắt | Laser nội nhãn | Solitaire |  | Australia | Ellex Medical Pty Ltd |  |  | Công ty TNHH Thiết bị y Khoa Tâm An | Australia | Nhóm 3 |  |  | 885715000 | t | Chiếc | false | 2020-10-30 | 2021-01-30 | <p>Máy lazer nội nhãn</p> | [[rows.cauHinhCoBan]:unprocessed] | [[rows.cauHinhNangCao]:unprocessed] | [[rows.thongSoKyThuat]:unprocessed] | [[rows.dichVuDinhKem]:unprocessed] | [[rows.linhKien]:unprocessed] |  |  |  | Công ty TNHH Thiết bị y Khoa Tâm An | 2020-10-30T16:54:39.041 | Công ty TNHH Thiết bị y Khoa Tâm An | 2020-11-11T07:43:33.923
1696 | 6. Thiết bị chuyên khoa RHM-THM-Mắt |  | Đèn khe sinh hiển vi | Sinh hiển vi khám mắt SL 220 (cấu hình nâng cao) | Slit Lamp SL 220 |  | Italy | Carl Zeiss Meditec AG |  | ["2020","2021"] | CÔNG TY TNHH THƯƠNG MẠI VÀ DƯỢC PHẨM SANG |  | Nhóm 3 |  |  | 894000000 | t | Hệ thống | true | 2020-11-02 | 2021-11-02 | <p>Sinh hiển vi khám mắt và phụ kiện</p> | [[rows.cauHinhCoBan]:unprocessed] | [[rows.cauHinhNangCao]:unprocessed] | [[rows.thongSoKyThuat]:unprocessed] | [[rows.dichVuDinhKem]:unprocessed] | [[rows.linhKien]:unprocessed] |  |  |  | CÔNG TY TNHH THƯƠNG MẠI VÀ DƯỢC PHẨM SANG | 2020-11-02T10:38:10.898 | CÔNG TY TNHH THƯƠNG MẠI VÀ DƯỢC PHẨM SANG | 2020-11-11T07:43:33.924
1697 | 6. Thiết bị chuyên khoa RHM-THM-Mắt |  | Đèn khe sinh hiển vi | Sinh hiển vi khám mắt SL 220 (cấu hình cơ bản) | Slit Lamp SL 220 |  | Italy | Carl Zeiss Meditec AG |  | ["2020","2021"] | CÔNG TY TNHH THƯƠNG MẠI VÀ DƯỢC PHẨM SANG |  | Nhóm 3 |  |  | 365000000 | t | Hệ thống | true | 2020-11-02 | 2021-11-02 | <p>Sinh hiển vi khám mắt và phụ kiện</p> | [[rows.cauHinhCoBan]:unprocessed] | [[rows.cauHinhNangCao]:unprocessed] | [[rows.thongSoKyThuat]:unprocessed] | [[rows.dichVuDinhKem]:unprocessed] | [[rows.linhKien]:unprocessed] |  |  |  | CÔNG TY TNHH THƯƠNG MẠI VÀ DƯỢC PHẨM SANG | 2020-11-02T10:34:36.725 | CÔNG TY TNHH THƯƠNG MẠI VÀ DƯỢC PHẨM SANG | 2020-11-11T07:43:33.924
1698 | 6. Thiết bị chuyên khoa RHM-THM-Mắt |  | Đèn khe sinh hiển vi | Sinh hiển vi khám mắt SL 115 (cấu hình nâng cao) | Slit Lamp SL 115 Classic |  | Belarus | Carl Zeiss Meditec AG |  | ["2020","2021"] | CÔNG TY TNHH THƯƠNG MẠI VÀ DƯỢC PHẨM SANG |  | Nhóm 4 |  |  | 699000000 | t | Chiếc | true | 2020-11-02 | 2021-11-02 | <p>Sinh hiển vi khám mắt và phụ kiện</p> | [[rows.cauHinhCoBan]:unprocessed] | [[rows.cauHinhNangCao]:unprocessed] | [[rows.thongSoKyThuat]:unprocessed] | [[rows.dichVuDinhKem]:unprocessed] | [[rows.linhKien]:unprocessed] |  |  |  | CÔNG TY TNHH THƯƠNG MẠI VÀ DƯỢC PHẨM SANG | 2020-11-02T10:29:18.877 | CÔNG TY TNHH THƯƠNG MẠI VÀ DƯỢC PHẨM SANG | 2020-11-11T07:43:33.925
1699 | 6. Thiết bị chuyên khoa RHM-THM-Mắt |  | Đèn khe sinh hiển vi | Sinh hiển vi khám mắt SL 115 (cấu hình cơ bản) | Slit Lamp SL 115 Classic |  | Belarus | Carl Zeiss Meditec AG |  | ["2020","2021"] | CÔNG TY TNHH THƯƠNG MẠI VÀ DƯỢC PHẨM SANG |  | Nhóm 4 |  |  | 221000000 | t | Hệ thống | true | 2020-11-02 | 2021-11-02 | <p>Sinh hiển vi khám mắt và phụ kiện</p> | [[rows.cauHinhCoBan]:unprocessed] | [[rows.cauHinhNangCao]:unprocessed] | [[rows.thongSoKyThuat]:unprocessed] | [[rows.dichVuDinhKem]:unprocessed] | [[rows.linhKien]:unprocessed] |  |  |  | CÔNG TY TNHH THƯƠNG MẠI VÀ DƯỢC PHẨM SANG | 2020-11-02T10:27:57.460 | CÔNG TY TNHH THƯƠNG MẠI VÀ DƯỢC PHẨM SANG | 2020-11-11T07:43:33.925
1700 | 4. Thiết bị phòng mổ |  | Đèn mổ di động | Đèn mổ di động Mach Led 2 MC | MACH LED 2 MC |  | Đức | Dr. Mach GmbH & Co. KG |  |  | CÔNG TY CỔ PHẦN SCHMIDT MARKETING |  | Nhóm 1 |  |  | 487200000 | t | Chiếc | true | 2020-11-09 | 2021-11-09 | <p>Hệ thống đèn mổ công nghệ LED, loại di động, bánh xe di động để sử dụng ở nhiều khoa phòng. Thiết bị được sử dụng trong phòng mổ, phòng khám để hỗ trợ các bác sĩ quan sát vùng phẫu thuật trong các phẫu thuật trên bệnh nhân</p> | [[rows.cauHinhCoBan]:unprocessed] | [[rows.cauHinhNangCao]:unprocessed] | [[rows.thongSoKyThuat]:unprocessed] | [[rows.dichVuDinhKem]:unprocessed] | [[rows.linhKien]:unprocessed] |  |  |  | CÔNG TY CỔ PHẦN SCHMIDT MARKETING | 2020-11-09T15:02:41.817 | CÔNG TY CỔ PHẦN SCHMIDT MARKETING | 2020-11-11T07:44:29.810
1701 | 6. Thiết bị chuyên khoa RHM-THM-Mắt |  | Máy và ghế khám, chữa răng | Ri-Quadro Spiral Implant D-6.0mm / L-10mm | QSI-6-10 |  | Đức | Ritter Implants GmbH & Co. KG |  |  | CÔNG TY TNHH BÌNH VIỆT ĐỨC |  | Nhóm null |  |  | 7020000 | t | Chiếc | true | 2020-11-06 | 2025-11-06 | <p>Đặc điểm:</p> <ul> <li>Vật liệu titanium loại 5</li> <li>Bề mặt SLA</li> <li>Kết nối trong lục giác</li> <li>Thiết kế ren cắt chủ động</li> </ul> <p>Kích thước: Đường kính 6.0</p> <p>Chiều dài: 10</p> <p>Thích hợp với tất cả các loại xương</p> <p>Đỉnh Implant hình nón, hạn chế tối đa các trường hợp thủng xoang</p> <p>Phục hình: Cement, bắt vít, toàn hàm, tức thì,…</p> <p>Mũi khoan: có stopper và không có stopper</p> | [[rows.cauHinhCoBan]:unprocessed] | [[rows.cauHinhNangCao]:unprocessed] | [[rows.thongSoKyThuat]:unprocessed] | [[rows.dichVuDinhKem]:unprocessed] | [[rows.linhKien]:unprocessed] |  |  |  | CÔNG TY TNHH BÌNH VIỆT ĐỨC | 2020-11-06T14:59:44.321 | CÔNG TY TNHH BÌNH VIỆT ĐỨC | 2020-11-11T08:58:51.473
1702 | 4. Thiết bị phòng mổ |  | Máy khoan đa năng | Máy khoan xương BJ4103B | BJ4103B |  | Trung Quốc | Shanghai Bojin Medical Instrument Co., Ltd |  |  | CÔNG TY TNHH KỸ THUẬT Y TẾ HẢI DƯƠNG |  | Nhóm 6 |  |  | 89000000 | t | Bộ | true | 2021-01-15 | 2025-01-15 | <p><strong style="background-color: rgb(245, 245, 245); color: rgb(81, 81, 81);">BJ4103 Cannulated drill</strong></p><p><strong>&nbsp;</strong></p><p><strong style="background-color: rgb(245, 245, 245); color: rgb(81, 81, 81);">Application:</strong></p><p><span style="background-color: rgb(245, 245, 245); color: rgb(81, 81, 81);">Holds K-wires or be used in intramedullary interlocking nail surgery or arthroscopic surgery.</span></p><p><span style="background-color: rgb(245, 245, 245); color: rgb(81, 81, 81);">With the perfect shape of ergonomic design,whole unit is autoclavable,motor is imported,low noise,high speed,high proper alignment,long service life. The machine is warranty for 2 years.</span></p> | [[rows.cauHinhCoBan]:unprocessed] | [[rows.cauHinhNangCao]:unprocessed] | [[rows.thongSoKyThuat]:unprocessed] | [[rows.dichVuDinhKem]:unprocessed] | [[rows.linhKien]:unprocessed] |  |  |  | CÔNG TY TNHH KỸ THUẬT Y TẾ HẢI DƯƠNG | 2021-01-15T11:23:22.574 | CÔNG TY TNHH KỸ THUẬT Y TẾ HẢI DƯƠNG | 2021-01-15T11:23:22.609
1703 | 7. Thiết bị chuyên khoa xét nghiệm |  | Hệ thống Elisa bán tự động | Hoá chất dùng cho máy Elisa | T-SPOT.TB8 |  | Anh | Oxford Immunotec Limited |  |  | CÔNG TY TNHH THƯƠNG MẠI XUẤT NHẬP KHẨU TÂM PHÁT PHARMA |  | Nhóm 3 |  |  | 26400000 | t | Hộp | true | 2020-10-27 | 2023-10-27 | <p>T- SPOT.TB</p> <p>Bộ Kit xét nghiệm Lao In vitro theo nguyên lý IGRA gồm:</p> <p>- Khay 96 giếng phủ kháng thể IFN-gamma;</p> <p>- Panel A, chứa kháng nguyên ESAT-6;</p> <p>- Panel B, chứa kháng nguyên CFP-10;</p> <p>- Chứng dương, chứa phytohaemagglutinin;</p> <p>&nbsp;- Chất liên hợp;</p> <p>- Cơ chất BCIP/NBT Plus</p> <p>- Độ nhạy 98.8%; độ đặc hiệu 100%</p> | [[rows.cauHinhCoBan]:unprocessed] | [[rows.cauHinhNangCao]:unprocessed] | [[rows.thongSoKyThuat]:unprocessed] | [[rows.dichVuDinhKem]:unprocessed] | [[rows.linhKien]:unprocessed] |  |  |  | CÔNG TY TNHH THƯƠNG MẠI XUẤT NHẬP KHẨU TÂM PHÁT PHARMA | 2020-10-27T13:23:41.872 | CÔNG TY TNHH THƯƠNG MẠI XUẤT NHẬP KHẨU TÂM PHÁT PHARMA | 2020-11-11T11:25:27.497
1704 | 2. Thiết bị hồi sức cấp cứu |  | Giường cấp cứu hồi sức điều khiển cơ | Giường bệnh đa năng 1 tay quay điều khiển bằng tay | M08 |  | Trung Quốc | Hebei Eryou Medical Devices Co., Ltd |  | ["2020"] | Công ty Cổ phần đầu tư và phát triển MKC | Trung Quốc | Nhóm 6 |  |  | 8000000 | t | Cái | false | 2020-12-03 | 2021-12-03 | <p><strong>Giường bệnh đa năng 1 tay quay điều khiển bằng tay:</strong></p><p>- Model: M08</p><p>- Hãng sx: Eryou</p><p>- Sản xuất: China</p><p>- Sản phẩm mới 100% năm 2020</p> | [[rows.cauHinhCoBan]:unprocessed] | [[rows.cauHinhNangCao]:unprocessed] | [[rows.thongSoKyThuat]:unprocessed] | [[rows.dichVuDinhKem]:unprocessed] | [[rows.linhKien]:unprocessed] |  |  |  | Công ty Cổ phần đầu tư và phát triển MKC | 2020-12-03T10:46:11.831 | Công ty Cổ phần đầu tư và phát triển MKC | 2020-12-03T10:46:11.901
1705 | 4. Thiết bị phòng mổ |  | Đèn mổ tích hợp camera | Đèn mổ treo trần 2 nhánh MACH LED 5SC + MACH LED 5SC + Camera HD | MACH LED 5SC + MACH LED 5SC + Camera HD |  | Đức | Dr. Mach GmbH & Co. KG |  |  | CÔNG TY CỔ PHẦN SCHMIDT MARKETING |  | Nhóm 1 |  |  | 1556310000 | t | Chiếc | true | 2020-11-09 | 2021-11-09 | <p>Hệ thống đèn mổ đôi công nghệ LED, loại treo trần để sử dụng ở nhiều khoa phòng. Thiết bị được sử dụng trong phòng mổ, phòng khám để hỗ trợ các bác sĩ quan sát vùng phẫu thuật trong các phẫu thuật trên bệnh nhân</p> | [[rows.cauHinhCoBan]:unprocessed] | [[rows.cauHinhNangCao]:unprocessed] | [[rows.thongSoKyThuat]:unprocessed] | [[rows.dichVuDinhKem]:unprocessed] | [[rows.linhKien]:unprocessed] |  |  |  | CÔNG TY CỔ PHẦN SCHMIDT MARKETING | 2020-11-09T16:38:03.750 | CÔNG TY CỔ PHẦN SCHMIDT MARKETING | 2020-11-11T07:44:13.639
1706 | 4. Thiết bị phòng mổ |  | Đèn mổ treo trần 1 nhánh | Đèn mổ treo trần Mach Led 5 SC | MACH LED 5SC |  | Đức | Dr. Mach GmbH & Co. KG |  |  | CÔNG TY CỔ PHẦN SCHMIDT MARKETING | Đức | Nhóm 1 |  |  | 430029600 | t | Chiếc | true | 2020-11-09 | 2021-11-09 | <p>Hệ thống đèn mổ công nghệ LED, loại treo trần để sử dụng ở nhiều khoa phòng. Thiết bị được sử dụng trong phòng mổ, phòng khám để hỗ trợ các bác sĩ quan sát vùng phẫu thuật trong các phẫu thuật trên bệnh nhân</p> | [[rows.cauHinhCoBan]:unprocessed] | [[rows.cauHinhNangCao]:unprocessed] | [[rows.thongSoKyThuat]:unprocessed] | [[rows.dichVuDinhKem]:unprocessed] | [[rows.linhKien]:unprocessed] |  |  |  | CÔNG TY CỔ PHẦN SCHMIDT MARKETING | 2020-11-09T16:26:33.491 | CÔNG TY CỔ PHẦN SCHMIDT MARKETING | 2020-11-11T07:44:13.639
1707 | 4. Thiết bị phòng mổ |  | Đèn mổ treo trần 1 nhánh | Đèn mổ treo trần Mach Led 3 SC | MACH LED 3 SC |  | Đức | Dr. Mach GmbH & Co. KG |  |  | CÔNG TY CỔ PHẦN SCHMIDT MARKETING | Đức | Nhóm 1 |  |  | 384329400 | t | Chiếc | true | 2020-11-09 | 2021-11-09 | <p>Hệ thống đèn mổ công nghệ LED, loại treo trần để sử dụng ở nhiều khoa phòng. Thiết bị được sử dụng trong phòng mổ, phòng khám để hỗ trợ các bác sĩ quan sát vùng phẫu thuật trong các phẫu thuật trên bệnh nhân</p> | [[rows.cauHinhCoBan]:unprocessed] | [[rows.cauHinhNangCao]:unprocessed] | [[rows.thongSoKyThuat]:unprocessed] | [[rows.dichVuDinhKem]:unprocessed] | [[rows.linhKien]:unprocessed] |  |  |  | CÔNG TY CỔ PHẦN SCHMIDT MARKETING | 2020-11-09T16:18:14.248 | CÔNG TY CỔ PHẦN SCHMIDT MARKETING | 2020-11-11T07:44:13.639
1708 | 4. Thiết bị phòng mổ |  | Đèn mổ di động | Đèn mổ di động Mach Led 2 SC | MACH LED 2SC |  | Đức | Dr. Mach GmbH & Co. KG |  |  | CÔNG TY CỔ PHẦN SCHMIDT MARKETING |  | Nhóm 1 |  |  | 445744950 | t | Chiếc | true | 2020-11-09 | 2021-11-09 | <p>Hệ thống đèn mổ công nghệ LED, loại di động, bánh xe di động để sử dụng ở nhiều khoa phòng. Thiết bị được sử dụng trong phòng mổ, phòng khám để hỗ trợ các bác sĩ quan sát vùng phẫu thuật trong các phẫu thuật trên bệnh nhân</p> | [[rows.cauHinhCoBan]:unprocessed] | [[rows.cauHinhNangCao]:unprocessed] | [[rows.thongSoKyThuat]:unprocessed] | [[rows.dichVuDinhKem]:unprocessed] | [[rows.linhKien]:unprocessed] |  |  |  | CÔNG TY CỔ PHẦN SCHMIDT MARKETING | 2020-11-09T15:50:51.049 | CÔNG TY CỔ PHẦN SCHMIDT MARKETING | 2020-11-11T07:44:13.640
1709 | 8. Thiết bị kiểm soát nhiễm khuẩn |  | Máy hấp tiệt trùng | Nồi hấp tiệt trùng NIHOPHAWA- AS400D 1 cửa trượt | NIHOPHAWA-AS400D |  | Việt Nam | Công Ty TNHH Thương Mại Và Công Nghệ Hồng Phát |  | ["2020"] | Công ty TNHH Thương mại và Công nghệ Hồng Phát | Việt Nam | Nhóm null |  |  | 2150000000 | t | Chiếc | true | 2020-11-04 | 2021-11-04 | <ul> <li>Thiết bị sử dụng hơi nước bão hòa ở nhiệt độ cao để tiệt trùng các dụng cụ y tế ở dạng đóng gói và không đóng gói, ứng dụng cho các dây chuyền tiệt trùng đồ vải, dụng cụ phẫu thuật, kim loại, dụng cụ xét nghiệm dùng trong bệnh viện, phòng khám, viện nghiên cứu, phòng thí nghiệm,…</li> <li>Thiết bị có các chương trình tiệt trùng được cài đặt sẵn các thông số phù hợp với các vật liệu khác nhau để thuận tiện cho người sử dụng. Ngoài ra máy có một chương trình tiệt trùng cho người sử dụng tự chọn các thông số nhiệt độ, thời gian tiệt trùng, thời gian làm khô theo nhu cầu.</li> <li>Thiết bị được điều khiển bởi bộ vi xử lý được cài đặt sẵn phần mềm thông minh có độ chính xác cao.</li> <li>Hiển thị các thông số trên màn hình LCD và cho phép người sử dụng điều khiển bằng cách chạm vào các thao tác trên màn hình.</li> <li>Thiết bị vận hành tự động từ khi bắt đầu đến khi kết thúc.</li> <li>Thiết bị hoạt động bằng điện.</li> </ul> | [[rows.cauHinhCoBan]:unprocessed] | [[rows.cauHinhNangCao]:unprocessed] | [[rows.thongSoKyThuat]:unprocessed] | [[rows.dichVuDinhKem]:unprocessed] | [[rows.linhKien]:unprocessed] |  |  |  | Công ty TNHH Thương mại và Công nghệ Hồng Phát | 2020-11-04T11:26:31.705 | Công ty TNHH Thương mại và Công nghệ Hồng Phát | 2020-11-11T08:30:49.593
1710 | 8. Thiết bị kiểm soát nhiễm khuẩn |  | Máy hấp tiệt trùng | Nồi hấp tiệt trùng NIHOPHAWA- AS300D 1 cửa trượt | NIHOPHAWA-AS300D |  | Việt Nam | Công Ty TNHH Thương Mại Và Công Nghệ Hồng Phát |  | ["2020"] | Công ty TNHH Thương mại và Công nghệ Hồng Phát | Việt Nam | Nhóm null |  |  | 1750000000 | t | Chiếc | true | 2020-11-04 | 2021-11-04 | <ul> <li>Thiết bị sử dụng hơi nước bão hòa ở nhiệt độ cao để tiệt trùng các dụng cụ y tế ở dạng đóng gói và không đóng gói, ứng dụng cho các dây chuyền tiệt trùng đồ vải, dụng cụ phẫu thuật, kim loại, dụng cụ xét nghiệm dùng trong bệnh viện, phòng khám, viện nghiên cứu, phòng thí nghiệm,…</li> <li>Thiết bị có các chương trình tiệt trùng được cài đặt sẵn các thông số phù hợp với các vật liệu khác nhau để thuận tiện cho người sử dụng. Ngoài ra máy có một chương trình tiệt trùng cho người sử dụng tự chọn các thông số nhiệt độ, thời gian tiệt trùng, thời gian làm khô theo nhu cầu.</li> <li>Thiết bị được điều khiển bởi bộ vi xử lý được cài đặt sẵn phần mềm thông minh có độ chính xác cao.</li> <li>Hiển thị các thông số trên màn hình LCD và cho phép người sử dụng điều khiển bằng cách chạm vào các thao tác trên màn hình.</li> <li>Thiết bị vận hành tự động từ khi bắt đầu đến khi kết thúc.</li> <li>Thiết bị hoạt động bằng điện.</li> </ul> | [[rows.cauHinhCoBan]:unprocessed] | [[rows.cauHinhNangCao]:unprocessed] | [[rows.thongSoKyThuat]:unprocessed] | [[rows.dichVuDinhKem]:unprocessed] | [[rows.linhKien]:unprocessed] |  |  |  | Công ty TNHH Thương mại và Công nghệ Hồng Phát | 2020-11-04T11:24:30.237 | Công ty TNHH Thương mại và Công nghệ Hồng Phát | 2020-11-11T08:30:49.594
1711 | 8. Thiết bị kiểm soát nhiễm khuẩn |  | Máy hấp tiệt trùng | Nồi hấp tiệt trùng NIHOPHAWA- AS250D 1 cửa trượt | NIHOPHAWA-AS250D |  | Việt Nam | Công Ty TNHH Thương Mại Và Công Nghệ Hồng Phát |  | ["2020"] | Công ty TNHH Thương mại và Công nghệ Hồng Phát | Việt Nam | Nhóm null |  |  | 1550000000 | t | Chiếc | true | 2020-11-04 | 2021-11-04 | <ul> <li>Thiết bị sử dụng hơi nước bão hòa ở nhiệt độ cao để tiệt trùng các dụng cụ y tế ở dạng đóng gói và không đóng gói, ứng dụng cho các dây chuyền tiệt trùng đồ vải, dụng cụ phẫu thuật, kim loại, dụng cụ xét nghiệm dùng trong bệnh viện, phòng khám, viện nghiên cứu, phòng thí nghiệm,…</li> <li>Thiết bị có các chương trình tiệt trùng được cài đặt sẵn các thông số phù hợp với các vật liệu khác nhau để thuận tiện cho người sử dụng. Ngoài ra máy có một chương trình tiệt trùng cho người sử dụng tự chọn các thông số nhiệt độ, thời gian tiệt trùng, thời gian làm khô theo nhu cầu.</li> <li>Thiết bị được điều khiển bởi bộ vi xử lý được cài đặt sẵn phần mềm thông minh có độ chính xác cao.</li> <li>Hiển thị các thông số trên màn hình LCD và cho phép người sử dụng điều khiển bằng cách chạm vào các thao tác trên màn hình.</li> <li>Thiết bị vận hành tự động từ khi bắt đầu đến khi kết thúc.</li> <li>Thiết bị hoạt động bằng điện.</li> </ul> | [[rows.cauHinhCoBan]:unprocessed] | [[rows.cauHinhNangCao]:unprocessed] | [[rows.thongSoKyThuat]:unprocessed] | [[rows.dichVuDinhKem]:unprocessed] | [[rows.linhKien]:unprocessed] |  |  |  | Công ty TNHH Thương mại và Công nghệ Hồng Phát | 2020-11-04T11:22:23.628 | Công ty TNHH Thương mại và Công nghệ Hồng Phát | 2020-11-11T08:30:49.594
1712 | 8. Thiết bị kiểm soát nhiễm khuẩn |  | Máy hấp tiệt trùng | Nồi hấp tiệt trùng NIHOPHAWA- AS200D 1 cửa trượt | NIHOPHAWA-AS200D |  | Việt Nam | Công Ty TNHH Thương Mại Và Công Nghệ Hồng Phát |  | ["2020"] | Công ty TNHH Thương mại và Công nghệ Hồng Phát | Việt Nam | Nhóm null |  |  | 1350000000 | t | Chiếc | true | 2020-11-04 | 2021-11-04 | <ul> <li>Thiết bị sử dụng hơi nước bão hòa ở nhiệt độ cao để tiệt trùng các dụng cụ y tế ở dạng đóng gói và không đóng gói, ứng dụng cho các dây chuyền tiệt trùng đồ vải, dụng cụ phẫu thuật, kim loại, dụng cụ xét nghiệm dùng trong bệnh viện, phòng khám, viện nghiên cứu, phòng thí nghiệm,…</li> <li>Thiết bị có các chương trình tiệt trùng được cài đặt sẵn các thông số phù hợp với các vật liệu khác nhau để thuận tiện cho người sử dụng. Ngoài ra máy có một chương trình tiệt trùng cho người sử dụng tự chọn các thông số nhiệt độ, thời gian tiệt trùng, thời gian làm khô theo nhu cầu.</li> <li>Thiết bị được điều khiển bởi bộ vi xử lý được cài đặt sẵn phần mềm thông minh có độ chính xác cao.</li> <li>Hiển thị các thông số trên màn hình LCD và cho phép người sử dụng điều khiển bằng cách chạm vào các thao tác trên màn hình.</li> <li>Thiết bị vận hành tự động từ khi bắt đầu đến khi kết thúc.</li> <li>Thiết bị hoạt động bằng điện.</li> </ul> | [[rows.cauHinhCoBan]:unprocessed] | [[rows.cauHinhNangCao]:unprocessed] | [[rows.thongSoKyThuat]:unprocessed] | [[rows.dichVuDinhKem]:unprocessed] | [[rows.linhKien]:unprocessed] |  |  |  | Công ty TNHH Thương mại và Công nghệ Hồng Phát | 2020-11-04T11:19:40.536 | Công ty TNHH Thương mại và Công nghệ Hồng Phát | 2020-11-11T08:30:49.594
1713 | 8. Thiết bị kiểm soát nhiễm khuẩn |  | Máy hấp tiệt trùng | Nồi hấp tiệt trùng NIHOPHAWA- AS2000M hai cửa tay quay, ruột vuông | NIHOPHAWA-AS2000M |  | Việt Nam | Công Ty TNHH Thương Mại Và Công Nghệ Hồng Phát |  | ["2020"] | Công ty TNHH Thương mại và Công nghệ Hồng Phát | Việt Nam | Nhóm null |  |  | 3950000000 | t | Chiếc | true | 2020-11-04 | 2021-11-04 | <ul> <li>Thiết bị sử dụng hơi nước bão hòa ở nhiệt độ cao để tiệt trùng các dụng cụ y tế ở dạng đóng gói và không đóng gói, ứng dụng cho các dây chuyền tiệt trùng đồ vải, dụng cụ phẫu thuật, kim loại, dụng cụ xét nghiệm dùng trong bệnh viện, phòng khám, viện nghiên cứu, phòng thí nghiệm,…</li> <li>Thiết bị có các chương trình tiệt trùng được cài đặt sẵn các thông số phù hợp với các vật liệu khác nhau để thuận tiện cho người sử dụng. Ngoài ra máy có một chương trình tiệt trùng cho người sử dụng tự chọn các thông số nhiệt độ, thời gian tiệt trùng, thời gian làm khô theo nhu cầu.</li> <li>Thiết bị được điều khiển bởi bộ vi xử lý được cài đặt sẵn phần mềm thông minh có độ chính xác cao.</li> <li>Hiển thị các thông số trên màn hình LCD và cho phép người sử dụng điều khiển bằng cách chạm vào các thao tác trên màn hình.</li> <li>Thiết bị vận hành tự động từ khi bắt đầu đến khi kết thúc.</li> <li>Thiết bị hoạt động bằng điện.</li> </ul> | [[rows.cauHinhCoBan]:unprocessed] | [[rows.cauHinhNangCao]:unprocessed] | [[rows.thongSoKyThuat]:unprocessed] | [[rows.dichVuDinhKem]:unprocessed] | [[rows.linhKien]:unprocessed] |  |  |  | Công ty TNHH Thương mại và Công nghệ Hồng Phát | 2020-11-04T10:50:50.372 | Công ty TNHH Thương mại và Công nghệ Hồng Phát | 2020-11-11T08:30:49.594
1714 | 5. Thiết bị chuyên khoa ung bướu và y học hạt nhân |  | Máy đo liều phóng xạ | Khay đựng mẫu lọ kim tiêm - Phụ kiện máy chuẩn liều phóng xạ | 7300-2005 |  | Mỹ | Mirion Technologies (Capintec), Inc. |  | ["2020","2021"] | Công ty Cổ phần Pharmatopes Việt Nam | Mỹ | Nhóm null |  |  | 22040448 | t | Chiếc | true | 2020-11-12 | 2021-03-31 | <p>Mô tả chung: Khay đựng lọ hoặc kim tiêm chứa dược chất phóng xạ dùng trong máy đo liều chuẩn</p> | [[rows.cauHinhCoBan]:unprocessed] | [[rows.cauHinhNangCao]:unprocessed] | [[rows.thongSoKyThuat]:unprocessed] | [[rows.dichVuDinhKem]:unprocessed] | [[rows.linhKien]:unprocessed] |  |  |  | Công ty Cổ phần Pharmatopes Việt Nam | 2020-11-12T16:32:49.626 | Công ty Cổ phần Pharmatopes Việt Nam | 2021-01-20T14:32:33.771
1715 | 2. Thiết bị hồi sức cấp cứu |  | Giường cấp cứu hồi sức điều khiển điện | Giường bệnh nhân đa năng điều khiển điện | MEB-903 |  | Đài Loan | Medical-Master Co., Ltd. |  |  | CÔNG TY TNHH IDS MEDICAL SYSTEMS VIỆT NAM |  | Nhóm 6 |  |  | 70000000 | t | Cái | true | 2020-11-04 | 2021-11-04 | <p>hàng mới 100%</p> | [[rows.cauHinhCoBan]:unprocessed] | [[rows.cauHinhNangCao]:unprocessed] | [[rows.thongSoKyThuat]:unprocessed] | [[rows.dichVuDinhKem]:unprocessed] | [[rows.linhKien]:unprocessed] |  |  |  | CÔNG TY TNHH IDS MEDICAL SYSTEMS VIỆT NAM | 2020-11-03T10:03:45.162 | CÔNG TY TNHH IDS MEDICAL SYSTEMS VIỆT NAM | 2020-11-11T07:44:50.166
1716 | 8. Thiết bị kiểm soát nhiễm khuẩn |  | Máy hấp tiệt trùng | Nồi hấp tiệt trùng NIHOPHAWA- AS1500M hai cửa tay quay, ruột vuông | NIHOPHAWA-1500M |  | Việt Nam | Công Ty TNHH Thương Mại Và Công Nghệ Hồng Phát |  | ["2020"] | Công ty TNHH Thương mại và Công nghệ Hồng Phát | Việt Nam | Nhóm null |  |  | 3450000000 | t | Chiếc | true | 2020-11-04 | 2021-11-04 | <ul> <li>Thiết bị sử dụng hơi nước bão hòa ở nhiệt độ cao để tiệt trùng các dụng cụ y tế ở dạng đóng gói và không đóng gói, ứng dụng cho các dây chuyền tiệt trùng đồ vải, dụng cụ phẫu thuật, kim loại, dụng cụ xét nghiệm dùng trong bệnh viện, phòng khám, viện nghiên cứu, phòng thí nghiệm,…</li> <li>Thiết bị có các chương trình tiệt trùng được cài đặt sẵn các thông số phù hợp với các vật liệu khác nhau để thuận tiện cho người sử dụng. Ngoài ra máy có một chương trình tiệt trùng cho người sử dụng tự chọn các thông số nhiệt độ, thời gian tiệt trùng, thời gian làm khô theo nhu cầu.</li> <li>Thiết bị được điều khiển bởi bộ vi xử lý được cài đặt sẵn phần mềm thông minh có độ chính xác cao.</li> <li>Hiển thị các thông số trên màn hình LCD và cho phép người sử dụng điều khiển bằng cách chạm vào các thao tác trên màn hình.</li> <li>Thiết bị vận hành tự động từ khi bắt đầu đến khi kết thúc.</li> <li>Thiết bị hoạt động bằng điện.</li> </ul> | [[rows.cauHinhCoBan]:unprocessed] | [[rows.cauHinhNangCao]:unprocessed] | [[rows.thongSoKyThuat]:unprocessed] | [[rows.dichVuDinhKem]:unprocessed] | [[rows.linhKien]:unprocessed] |  |  |  | Công ty TNHH Thương mại và Công nghệ Hồng Phát | 2020-11-04T10:49:20.779 | Công ty TNHH Thương mại và Công nghệ Hồng Phát | 2020-11-11T08:30:49.594
1717 | 7. Thiết bị chuyên khoa xét nghiệm |  | Tủ ấm | Tủ ấm NIHOPHAWA-I53 | NIHOPHAWA-I53 |  | Việt Nam | Công Ty TNHH Thương Mại Và Công Nghệ Hồng Phát |  | ["2020"] | Công ty TNHH Thương mại và Công nghệ Hồng Phát | Việt Nam | Nhóm null |  |  | 38000000 | t | Chiếc | true | 2020-11-04 | 2021-11-04 | <ul> <li>Điều khiển nhiệt độ và thời gian bằng bộ vi xử lý tích hợp phần mềm điều khiển cài</li> </ul> <p>&nbsp;&nbsp;&nbsp;&nbsp; đặt sẵn thuật toán điều khiển nhiệt độ P.I.D với độ chính xác cao</p> <ul> <li>Giao diện với người sử dụng thông qua bảng điều khiển cảm ứng số chống nước và</li> </ul> <p>&nbsp;&nbsp;&nbsp;&nbsp; màn hình hiển thị đèn LED số</p> <ul> <li>Khả năng cách nhiệt: Bao gồm buồng gia nhiệt, lớp cách nhiệt và khung ngoài</li> <li>Có khả năng giữ nhiệt độ cửa thấp ngay cả khi buồng đạt nhiệt độ tối đa.</li> <li>Kiểm soát nhiệt độ hoàn toàn tự động từ khi bắt đầu đến khi kết thúc.</li> <li>Bảo vệ an toàn tối ưu cho mẫu, người sử dụng và môi trường</li> <li>Có thông gió làm mát gioăng cửa</li> <li>Có khả năng lưu trữ các thông số cài đặt.</li> </ul> | [[rows.cauHinhCoBan]:unprocessed] | [[rows.cauHinhNangCao]:unprocessed] | [[rows.thongSoKyThuat]:unprocessed] | [[rows.dichVuDinhKem]:unprocessed] | [[rows.linhKien]:unprocessed] |  |  |  | Công ty TNHH Thương mại và Công nghệ Hồng Phát | 2020-11-04T17:09:28.023 | Công ty TNHH Thương mại và Công nghệ Hồng Phát | 2020-11-11T10:36:43.203
1718 | 6. Thiết bị chuyên khoa RHM-THM-Mắt |  | Máy và ghế khám, chữa răng | Ri-Quadro Spiral Implant D-6.0mm / L-8mm | QSI-6-8 |  | Đức | Ritter Implants GmbH & Co. KG |  |  | CÔNG TY TNHH BÌNH VIỆT ĐỨC |  | Nhóm null |  |  | 7020000 | t | Chiếc | true | 2020-11-06 | 2025-11-06 | <p>Đặc điểm:</p> <ul> <li>Vật liệu titanium loại 5</li> <li>Bề mặt SLA</li> <li>Kết nối trong lục giác</li> <li>Thiết kế ren cắt chủ động</li> </ul> <p>Kích thước: Đường kính 6.0</p> <p>Chiều dài: 8</p> <p>Thích hợp với tất cả các loại xương</p> <p>Đỉnh Implant hình nón, hạn chế tối đa các trường hợp thủng xoang</p> <p>Phục hình: Cement, bắt vít, toàn hàm, tức thì,…</p> <p>Mũi khoan: có stopper và không có stopper</p> | [[rows.cauHinhCoBan]:unprocessed] | [[rows.cauHinhNangCao]:unprocessed] | [[rows.thongSoKyThuat]:unprocessed] | [[rows.dichVuDinhKem]:unprocessed] | [[rows.linhKien]:unprocessed] |  |  |  | CÔNG TY TNHH BÌNH VIỆT ĐỨC | 2020-11-06T14:51:18.876 | CÔNG TY TNHH BÌNH VIỆT ĐỨC | 2020-11-11T08:41:42.441
1719 | 6. Thiết bị chuyên khoa RHM-THM-Mắt |  | Máy và ghế khám, chữa răng | Ri-Quadro Spiral Implant D-6.0mm / L-6mm | QSI-6-6 |  | Đức | Ritter Implants GmbH & Co. KG |  |  | CÔNG TY TNHH BÌNH VIỆT ĐỨC |  | Nhóm null |  |  | 7020000 | t | Chiếc | true | 2020-11-06 | 2025-11-06 | <p>Đặc điểm:</p> <ul> <li>Vật liệu titanium loại 5</li> <li>Bề mặt SLA</li> <li>Kết nối trong lục giác</li> <li>Thiết kế ren cắt chủ động</li> </ul> <p>Kích thước: Đường kính&nbsp;6.0</p> <p>Chiều dài: 6</p> <p>Thích hợp với tất cả các loại xương</p> <p>Đỉnh Implant hình nón, hạn chế tối đa các trường hợp thủng xoang</p> <p>Phục hình: Cement, bắt vít, toàn hàm, tức thì,…</p> <p>Mũi khoan: có stopper và không có stopper</p> | [[rows.cauHinhCoBan]:unprocessed] | [[rows.cauHinhNangCao]:unprocessed] | [[rows.thongSoKyThuat]:unprocessed] | [[rows.dichVuDinhKem]:unprocessed] | [[rows.linhKien]:unprocessed] |  |  |  | CÔNG TY TNHH BÌNH VIỆT ĐỨC | 2020-11-06T14:46:38.243 | CÔNG TY TNHH BÌNH VIỆT ĐỨC | 2020-11-11T08:41:42.441
1720 | 8. Thiết bị kiểm soát nhiễm khuẩn |  | Máy hấp tiệt trùng | Nồi hấp tiệt trùng NIHOPHAWA- AS250M hai cửa tay quay, ruột vuông | NIHOPHAWA-AS250M |  | Việt Nam | Công Ty TNHH Thương Mại Và Công Nghệ Hồng Phát |  | ["2020"] | Công ty TNHH Thương mại và Công nghệ Hồng Phát | Việt Nam | Nhóm null |  |  | 1200000000 | t | Chiếc | true | 2020-11-04 | 2021-11-04 | <ul> <li>Thiết bị sử dụng hơi nước bão hòa ở nhiệt độ cao để tiệt trùng các dụng cụ y tế ở dạng đóng gói và không đóng gói, ứng dụng cho các dây chuyền tiệt trùng đồ vải, dụng cụ phẫu thuật, kim loại, dụng cụ xét nghiệm dùng trong bệnh viện, phòng khám, viện nghiên cứu, phòng thí nghiệm,…</li> <li>Thiết bị có các chương trình tiệt trùng được cài đặt sẵn các thông số phù hợp với các vật liệu khác nhau để thuận tiện cho người sử dụng. Ngoài ra máy có một chương trình tiệt trùng cho người sử dụng tự chọn các thông số nhiệt độ, thời gian tiệt trùng, thời gian làm khô theo nhu cầu.</li> <li>Thiết bị được điều khiển bởi bộ vi xử lý được cài đặt sẵn phần mềm thông minh có độ chính xác cao.</li> <li>Hiển thị các thông số trên màn hình LCD và cho phép người sử dụng điều khiển bằng cách chạm vào các thao tác trên màn hình.</li> <li>Thiết bị vận hành tự động từ khi bắt đầu đến khi kết thúc.</li> <li>Thiết bị hoạt động bằng điện.</li> </ul> | [[rows.cauHinhCoBan]:unprocessed] | [[rows.cauHinhNangCao]:unprocessed] | [[rows.thongSoKyThuat]:unprocessed] | [[rows.dichVuDinhKem]:unprocessed] | [[rows.linhKien]:unprocessed] |  |  |  | Công ty TNHH Thương mại và Công nghệ Hồng Phát | 2020-11-04T10:35:16.240 | Công ty TNHH Thương mại và Công nghệ Hồng Phát | 2020-11-11T08:31:02.110
1721 | 8. Thiết bị kiểm soát nhiễm khuẩn |  | Máy hấp tiệt trùng | Nồi hấp tiệt trùng NIHOPHAWA- AS200M hai cửa tay quay, ruột vuông | NIHOPHAWA-AS200M |  | Việt Nam | Công Ty TNHH Thương Mại Và Công Nghệ Hồng Phát |  | ["2020"] | Công ty TNHH Thương mại và Công nghệ Hồng Phát | Việt Nam | Nhóm null |  |  | 1000000000 | t | Chiếc | true | 2020-11-04 | 2021-11-04 | <ul> <li>Thiết bị sử dụng hơi nước bão hòa ở nhiệt độ cao để tiệt trùng các dụng cụ y tế ở dạng đóng gói và không đóng gói, ứng dụng cho các dây chuyền tiệt trùng đồ vải, dụng cụ phẫu thuật, kim loại, dụng cụ xét nghiệm dùng trong bệnh viện, phòng khám, viện nghiên cứu, phòng thí nghiệm,…</li> <li>Thiết bị có các chương trình tiệt trùng được cài đặt sẵn các thông số phù hợp với các vật liệu khác nhau để thuận tiện cho người sử dụng. Ngoài ra máy có một chương trình tiệt trùng cho người sử dụng tự chọn các thông số nhiệt độ, thời gian tiệt trùng, thời gian làm khô theo nhu cầu.</li> <li>Thiết bị được điều khiển bởi bộ vi xử lý được cài đặt sẵn phần mềm thông minh có độ chính xác cao.</li> <li>Hiển thị các thông số trên màn hình LCD và cho phép người sử dụng điều khiển bằng cách chạm vào các thao tác trên màn hình.</li> <li>Thiết bị vận hành tự động từ khi bắt đầu đến khi kết thúc.</li> <li>Thiết bị hoạt động bằng điện.</li> </ul> | [[rows.cauHinhCoBan]:unprocessed] | [[rows.cauHinhNangCao]:unprocessed] | [[rows.thongSoKyThuat]:unprocessed] | [[rows.dichVuDinhKem]:unprocessed] | [[rows.linhKien]:unprocessed] |  |  |  | Công ty TNHH Thương mại và Công nghệ Hồng Phát | 2020-11-04T10:33:30.538 | Công ty TNHH Thương mại và Công nghệ Hồng Phát | 2020-11-11T08:31:02.110
1722 | 8. Thiết bị kiểm soát nhiễm khuẩn |  | Máy hấp tiệt trùng | Nồi hấp tiệt trùng NIHOPHAWA- AS2000M một cửa tay quay, ruột vuông | NIHOPHAWA-AS2000M |  | Việt Nam | Công Ty TNHH Thương Mại Và Công Nghệ Hồng Phát |  | ["2020"] | Công ty TNHH Thương mại và Công nghệ Hồng Phát | Việt Nam | Nhóm null |  |  | 3850000000 | t | Chiếc | true | 2020-11-04 | 2021-11-04 | <ul> <li>Thiết bị sử dụng hơi nước bão hòa ở nhiệt độ cao để tiệt trùng các dụng cụ y tế ở dạng đóng gói và không đóng gói, ứng dụng cho các dây chuyền tiệt trùng đồ vải, dụng cụ phẫu thuật, kim loại, dụng cụ xét nghiệm dùng trong bệnh viện, phòng khám, viện nghiên cứu, phòng thí nghiệm,…</li> <li>Thiết bị có các chương trình tiệt trùng được cài đặt sẵn các thông số phù hợp với các vật liệu khác nhau để thuận tiện cho người sử dụng. Ngoài ra máy có một chương trình tiệt trùng cho người sử dụng tự chọn các thông số nhiệt độ, thời gian tiệt trùng, thời gian làm khô theo nhu cầu.</li> <li>Thiết bị được điều khiển bởi bộ vi xử lý được cài đặt sẵn phần mềm thông minh có độ chính xác cao.</li> <li>Hiển thị các thông số trên màn hình LCD và cho phép người sử dụng điều khiển bằng cách chạm vào các thao tác trên màn hình.</li> <li>Thiết bị vận hành tự động từ khi bắt đầu đến khi kết thúc.</li> <li>Thiết bị hoạt động bằng điện.</li> </ul> | [[rows.cauHinhCoBan]:unprocessed] | [[rows.cauHinhNangCao]:unprocessed] | [[rows.thongSoKyThuat]:unprocessed] | [[rows.dichVuDinhKem]:unprocessed] | [[rows.linhKien]:unprocessed] |  |  |  | Công ty TNHH Thương mại và Công nghệ Hồng Phát | 2020-11-04T10:06:18.038 | Công ty TNHH Thương mại và Công nghệ Hồng Phát | 2020-11-11T08:31:02.110
1723 | 8. Thiết bị kiểm soát nhiễm khuẩn |  | Máy hấp tiệt trùng | Nồi hấp tiệt trùng NIHOPHAWA- AS1500M một cửa tay quay, ruột vuông | NIHOPHAWA-1500M |  | Việt Nam | Công Ty TNHH Thương Mại Và Công Nghệ Hồng Phát |  | ["2020"] | Công ty TNHH Thương mại và Công nghệ Hồng Phát | Việt Nam | Nhóm null |  |  | 3350000000 | t | Chiếc | true | 2020-11-04 | 2021-11-04 | <ul> <li>Thiết bị sử dụng hơi nước bão hòa ở nhiệt độ cao để tiệt trùng các dụng cụ y tế ở dạng đóng gói và không đóng gói, ứng dụng cho các dây chuyền tiệt trùng đồ vải, dụng cụ phẫu thuật, kim loại, dụng cụ xét nghiệm dùng trong bệnh viện, phòng khám, viện nghiên cứu, phòng thí nghiệm,…</li> <li>Thiết bị có các chương trình tiệt trùng được cài đặt sẵn các thông số phù hợp với các vật liệu khác nhau để thuận tiện cho người sử dụng. Ngoài ra máy có một chương trình tiệt trùng cho người sử dụng tự chọn các thông số nhiệt độ, thời gian tiệt trùng, thời gian làm khô theo nhu cầu.</li> <li>Thiết bị được điều khiển bởi bộ vi xử lý được cài đặt sẵn phần mềm thông minh có độ chính xác cao.</li> <li>Hiển thị các thông số trên màn hình LCD và cho phép người sử dụng điều khiển bằng cách chạm vào các thao tác trên màn hình.</li> <li>Thiết bị vận hành tự động từ khi bắt đầu đến khi kết thúc.</li> <li>Thiết bị hoạt động bằng điện.</li> </ul> | [[rows.cauHinhCoBan]:unprocessed] | [[rows.cauHinhNangCao]:unprocessed] | [[rows.thongSoKyThuat]:unprocessed] | [[rows.dichVuDinhKem]:unprocessed] | [[rows.linhKien]:unprocessed] |  |  |  | Công ty TNHH Thương mại và Công nghệ Hồng Phát | 2020-11-04T10:04:14.929 | Công ty TNHH Thương mại và Công nghệ Hồng Phát | 2020-11-11T08:31:02.111
1724 | 8. Thiết bị kiểm soát nhiễm khuẩn |  | Máy hấp tiệt trùng | Nồi hấp tiệt trùng NIHOPHAWA- AS1200M một cửa tay quay, ruột vuông | NIHOPHAWA-AS1200M |  | Việt Nam | Công Ty TNHH Thương Mại Và Công Nghệ Hồng Phát |  | ["2020"] | Công ty TNHH Thương mại và Công nghệ Hồng Phát | Việt Nam | Nhóm null |  |  | 3100000000 | t | Chiếc | true | 2020-11-04 | 2021-11-04 | <ul> <li>Thiết bị sử dụng hơi nước bão hòa ở nhiệt độ cao để tiệt trùng các dụng cụ y tế ở dạng đóng gói và không đóng gói, ứng dụng cho các dây chuyền tiệt trùng đồ vải, dụng cụ phẫu thuật, kim loại, dụng cụ xét nghiệm dùng trong bệnh viện, phòng khám, viện nghiên cứu, phòng thí nghiệm,…</li> <li>Thiết bị có các chương trình tiệt trùng được cài đặt sẵn các thông số phù hợp với các vật liệu khác nhau để thuận tiện cho người sử dụng. Ngoài ra máy có một chương trình tiệt trùng cho người sử dụng tự chọn các thông số nhiệt độ, thời gian tiệt trùng, thời gian làm khô theo nhu cầu.</li> <li>Thiết bị được điều khiển bởi bộ vi xử lý được cài đặt sẵn phần mềm thông minh có độ chính xác cao.</li> <li>Hiển thị các thông số trên màn hình LCD và cho phép người sử dụng điều khiển bằng cách chạm vào các thao tác trên màn hình.</li> <li>Thiết bị vận hành tự động từ khi bắt đầu đến khi kết thúc.</li> <li>Thiết bị hoạt động bằng điện.</li> </ul> | [[rows.cauHinhCoBan]:unprocessed] | [[rows.cauHinhNangCao]:unprocessed] | [[rows.thongSoKyThuat]:unprocessed] | [[rows.dichVuDinhKem]:unprocessed] | [[rows.linhKien]:unprocessed] |  |  |  | Công ty TNHH Thương mại và Công nghệ Hồng Phát | 2020-11-04T10:00:23.085 | Công ty TNHH Thương mại và Công nghệ Hồng Phát | 2020-11-11T08:31:02.111
1725 | 6. Thiết bị chuyên khoa RHM-THM-Mắt |  | Máy và ghế khám, chữa răng | Ri-Quadro Spiral Implant D-5.0mm / L-16mm | QSI-5-16 |  | Đức | Ritter Implants GmbH & Co. KG |  |  | CÔNG TY TNHH BÌNH VIỆT ĐỨC |  | Nhóm null |  |  | 7020000 | t | Chiếc | true | 2020-11-06 | 2025-11-06 | <p>Đặc điểm:</p> <ul> <li>Vật liệu titanium loại 5</li> <li>Bề mặt SLA</li> <li>Kết nối trong lục giác</li> <li>Thiết kế ren cắt chủ động</li> </ul> <p>Kích thước: Đường kính 5.0</p> <p>Chiều dài: 16</p> <p>Thích hợp với tất cả các loại xương</p> <p>Đỉnh Implant hình nón, hạn chế tối đa các trường hợp thủng xoang</p> <p>Phục hình: Cement, bắt vít, toàn hàm, tức thì,…</p> <p>Mũi khoan: có stopper và không có stopper</p> | [[rows.cauHinhCoBan]:unprocessed] | [[rows.cauHinhNangCao]:unprocessed] | [[rows.thongSoKyThuat]:unprocessed] | [[rows.dichVuDinhKem]:unprocessed] | [[rows.linhKien]:unprocessed] |  |  |  | CÔNG TY TNHH BÌNH VIỆT ĐỨC | 2020-11-06T14:44:12.395 | CÔNG TY TNHH BÌNH VIỆT ĐỨC | 2020-11-11T08:41:42.441
1726 | 6. Thiết bị chuyên khoa RHM-THM-Mắt |  | Máy và ghế khám, chữa răng | Ri-Quadro Spiral Implant D-5.0mm / L-13mm | QSI-5-13 |  | Đức | Ritter Implants GmbH & Co. KG |  |  | CÔNG TY TNHH BÌNH VIỆT ĐỨC |  | Nhóm null |  |  | 7020000 | t | Chiếc | true | 2020-11-06 | 2025-11-06 | <p>Đặc điểm:</p> <ul> <li>Vật liệu titanium loại 5</li> <li>Bề mặt SLA</li> <li>Kết nối trong lục giác</li> <li>Thiết kế ren cắt chủ động</li> </ul> <p>Kích thước: Đường kính 5.0</p> <p>Chiều dài: 13</p> <p>Thích hợp với tất cả các loại xương</p> <p>Đỉnh Implant hình nón, hạn chế tối đa các trường hợp thủng xoang</p> <p>Phục hình: Cement, bắt vít, toàn hàm, tức thì,…</p> <p>Mũi khoan: có stopper và không có stopper</p> | [[rows.cauHinhCoBan]:unprocessed] | [[rows.cauHinhNangCao]:unprocessed] | [[rows.thongSoKyThuat]:unprocessed] | [[rows.dichVuDinhKem]:unprocessed] | [[rows.linhKien]:unprocessed] |  |  |  | CÔNG TY TNHH BÌNH VIỆT ĐỨC | 2020-11-06T14:37:13.204 | CÔNG TY TNHH BÌNH VIỆT ĐỨC | 2020-11-11T08:41:42.441
1727 | 6. Thiết bị chuyên khoa RHM-THM-Mắt |  | Máy và ghế khám, chữa răng | Ri-Quadro Spiral Implant D-5.0mm / L-11.5mm | QSI-5-11.5 |  | Đức | Ritter Implants GmbH & Co. KG |  |  | CÔNG TY TNHH BÌNH VIỆT ĐỨC |  | Nhóm null |  |  | 7020000 | t | Chiếc | true | 2020-11-06 | 2025-11-06 | <p>Đặc điểm:</p> <ul> <li>Vật liệu titanium loại 5</li> <li>Bề mặt SLA</li> <li>Kết nối trong lục giác</li> <li>Thiết kế ren cắt chủ động</li> </ul> <p>Kích thước: Đường kính 5.0</p> <p>Chiều dài: 11.5</p> <p>Thích hợp với tất cả các loại xương</p> <p>Đỉnh Implant hình nón, hạn chế tối đa các trường hợp thủng xoang</p> <p>Phục hình: Cement, bắt vít, toàn hàm, tức thì,…</p> <p>Mũi khoan: có stopper và không có stopper</p> | [[rows.cauHinhCoBan]:unprocessed] | [[rows.cauHinhNangCao]:unprocessed] | [[rows.thongSoKyThuat]:unprocessed] | [[rows.dichVuDinhKem]:unprocessed] | [[rows.linhKien]:unprocessed] |  |  |  | CÔNG TY TNHH BÌNH VIỆT ĐỨC | 2020-11-06T14:34:17.548 | CÔNG TY TNHH BÌNH VIỆT ĐỨC | 2020-11-11T08:41:42.441
1728 | 6. Thiết bị chuyên khoa RHM-THM-Mắt |  | Máy và ghế khám, chữa răng | Ri-Quadro Spiral Implant D-5.0mm / L-10mm | QSI-5-10 |  | Đức | Ritter Implants GmbH & Co. KG |  |  | CÔNG TY TNHH BÌNH VIỆT ĐỨC |  | Nhóm null |  |  | 7020000 | t | Chiếc | true | 2020-11-06 | 2025-11-06 | <p>Đặc điểm:</p> <ul> <li>Vật liệu titanium loại 5</li> <li>Bề mặt SLA</li> <li>Kết nối trong lục giác</li> <li>Thiết kế ren cắt chủ động</li> </ul> <p>Kích thước: Đường kính 5.0</p> <p>Chiều dài: 10</p> <p>Thích hợp với tất cả các loại xương</p> <p>Đỉnh Implant hình nón, hạn chế tối đa các trường hợp thủng xoang</p> <p>Phục hình: Cement, bắt vít, toàn hàm, tức thì,…</p> <p>Mũi khoan: có stopper và không có stopper</p> | [[rows.cauHinhCoBan]:unprocessed] | [[rows.cauHinhNangCao]:unprocessed] | [[rows.thongSoKyThuat]:unprocessed] | [[rows.dichVuDinhKem]:unprocessed] | [[rows.linhKien]:unprocessed] |  |  |  | CÔNG TY TNHH BÌNH VIỆT ĐỨC | 2020-11-06T14:24:00.887 | CÔNG TY TNHH BÌNH VIỆT ĐỨC | 2020-11-11T08:41:42.442
1729 | 8. Thiết bị kiểm soát nhiễm khuẩn |  | Bồn rửa tay vô trùng | Bồn rửa tay vô trùng | BRC-300 |  | Việt Nam | Công Ty TNHH Sản Xuất Thiết Bị Y Tế Việt Nam |  | ["2020"] | CÔNG TY TNHH SẢN XUẤT THIẾT BỊ Y TẾ VIỆT NAM |  | Nhóm 5 |  |  | 130000000 | t | Chiếc | true | 2020-11-14 | 2021-12-31 | <p>Bồn rửa tay vô trùng với thiết kế màu sắc trắng sáng, sang trọng phù hợp với không gian bệnh viện<br /> Thiết bị được làm bằng nhựa tổng hợp polyster đúc nguyên khối treo tường, phủ lớp Gelcoat men sứ chống ố, nấm mốc và kháng khuẩn</p> | [[rows.cauHinhCoBan]:unprocessed] | [[rows.cauHinhNangCao]:unprocessed] | [[rows.thongSoKyThuat]:unprocessed] | [[rows.dichVuDinhKem]:unprocessed] | [[rows.linhKien]:unprocessed] |  |  |  | CÔNG TY TNHH SẢN XUẤT THIẾT BỊ Y TẾ VIỆT NAM | 2020-11-14T11:25:42.751 | CÔNG TY TNHH SẢN XUẤT THIẾT BỊ Y TẾ VIỆT NAM | 2020-11-14T11:25:42.815
1730 | 8. Thiết bị kiểm soát nhiễm khuẩn |  | Máy hấp tiệt trùng | Nồi hấp tiệt trùng NIHOPHAWA- AS800M một cửa tay quay, ruột vuông | NIHOPHAWA-AS800M |  | Việt Nam | Công Ty TNHH Thương Mại Và Công Nghệ Hồng Phát |  | ["2020"] | Công ty TNHH Thương mại và Công nghệ Hồng Phát | Việt Nam | Nhóm null |  |  | 2500000000 | t | Chiếc | true | 2020-11-04 | 2021-11-04 | <ul> <li>Thiết bị sử dụng hơi nước bão hòa ở nhiệt độ cao để tiệt trùng các dụng cụ y tế ở dạng đóng gói và không đóng gói, ứng dụng cho các dây chuyền tiệt trùng đồ vải, dụng cụ phẫu thuật, kim loại, dụng cụ xét nghiệm dùng trong bệnh viện, phòng khám, viện nghiên cứu, phòng thí nghiệm,…</li> <li>Thiết bị có các chương trình tiệt trùng được cài đặt sẵn các thông số phù hợp với các vật liệu khác nhau để thuận tiện cho người sử dụng. Ngoài ra máy có một chương trình tiệt trùng cho người sử dụng tự chọn các thông số nhiệt độ, thời gian tiệt trùng, thời gian làm khô theo nhu cầu.</li> <li>Thiết bị được điều khiển bởi bộ vi xử lý được cài đặt sẵn phần mềm thông minh có độ chính xác cao.</li> <li>Hiển thị các thông số trên màn hình LCD và cho phép người sử dụng điều khiển bằng cách chạm vào các thao tác trên màn hình.</li> <li>Thiết bị vận hành tự động từ khi bắt đầu đến khi kết thúc.</li> <li>Thiết bị hoạt động bằng điện.</li> </ul> | [[rows.cauHinhCoBan]:unprocessed] | [[rows.cauHinhNangCao]:unprocessed] | [[rows.thongSoKyThuat]:unprocessed] | [[rows.dichVuDinhKem]:unprocessed] | [[rows.linhKien]:unprocessed] |  |  |  | Công ty TNHH Thương mại và Công nghệ Hồng Phát | 2020-11-04T09:55:02.831 | Công ty TNHH Thương mại và Công nghệ Hồng Phát | 2020-11-11T08:31:08.208
1731 | 8. Thiết bị kiểm soát nhiễm khuẩn |  | Máy hấp tiệt trùng | Nồi hấp tiệt trùng NIHOPHAWA- AS600M một cửa tay quay, ruột vuông | NIHOPHAWA-AS600M |  | Việt Nam | Công Ty TNHH Thương Mại Và Công Nghệ Hồng Phát |  | ["2020"] | Công ty TNHH Thương mại và Công nghệ Hồng Phát | Việt Nam | Nhóm null |  |  | 2400000000 | t | Chiếc | true | 2020-11-04 | 2021-11-04 | <ul> <li>Thiết bị sử dụng hơi nước bão hòa ở nhiệt độ cao để tiệt trùng các dụng cụ y tế ở dạng đóng gói và không đóng gói, ứng dụng cho các dây chuyền tiệt trùng đồ vải, dụng cụ phẫu thuật, kim loại, dụng cụ xét nghiệm dùng trong bệnh viện, phòng khám, viện nghiên cứu, phòng thí nghiệm,…</li> <li>Thiết bị có các chương trình tiệt trùng được cài đặt sẵn các thông số phù hợp với các vật liệu khác nhau để thuận tiện cho người sử dụng. Ngoài ra máy có một chương trình tiệt trùng cho người sử dụng tự chọn các thông số nhiệt độ, thời gian tiệt trùng, thời gian làm khô theo nhu cầu.</li> <li>Thiết bị được điều khiển bởi bộ vi xử lý được cài đặt sẵn phần mềm thông minh có độ chính xác cao.</li> <li>Hiển thị các thông số trên màn hình LCD và cho phép người sử dụng điều khiển bằng cách chạm vào các thao tác trên màn hình.</li> <li>Thiết bị vận hành tự động từ khi bắt đầu đến khi kết thúc.</li> <li>Thiết bị hoạt động bằng điện.</li> </ul> | [[rows.cauHinhCoBan]:unprocessed] | [[rows.cauHinhNangCao]:unprocessed] | [[rows.thongSoKyThuat]:unprocessed] | [[rows.dichVuDinhKem]:unprocessed] | [[rows.linhKien]:unprocessed] |  |  |  | Công ty TNHH Thương mại và Công nghệ Hồng Phát | 2020-11-04T09:49:01.688 | Công ty TNHH Thương mại và Công nghệ Hồng Phát | 2020-11-11T08:31:08.208
1732 | 8. Thiết bị kiểm soát nhiễm khuẩn |  | Máy hấp tiệt trùng | Nồi hấp tiệt trùng NIHOPHAWA- AS500M một cửa tay quay, ruột vuông | NIHOPHAWA-AS500M |  | Việt Nam | Công Ty TNHH Thương Mại Và Công Nghệ Hồng Phát |  | ["2020"] | Công ty TNHH Thương mại và Công nghệ Hồng Phát | Việt Nam | Nhóm null |  |  | 1900000000 | t | Chiếc | true | 2020-11-04 | 2021-11-04 | <ul> <li>Thiết bị sử dụng hơi nước bão hòa ở nhiệt độ cao để tiệt trùng các dụng cụ y tế ở dạng đóng gói và không đóng gói, ứng dụng cho các dây chuyền tiệt trùng đồ vải, dụng cụ phẫu thuật, kim loại, dụng cụ xét nghiệm dùng trong bệnh viện, phòng khám, viện nghiên cứu, phòng thí nghiệm,…</li> <li>Thiết bị có các chương trình tiệt trùng được cài đặt sẵn các thông số phù hợp với các vật liệu khác nhau để thuận tiện cho người sử dụng. Ngoài ra máy có một chương trình tiệt trùng cho người sử dụng tự chọn các thông số nhiệt độ, thời gian tiệt trùng, thời gian làm khô theo nhu cầu.</li> <li>Thiết bị được điều khiển bởi bộ vi xử lý được cài đặt sẵn phần mềm thông minh có độ chính xác cao.</li> <li>Hiển thị các thông số trên màn hình LCD và cho phép người sử dụng điều khiển bằng cách chạm vào các thao tác trên màn hình.</li> <li>Thiết bị vận hành tự động từ khi bắt đầu đến khi kết thúc.</li> <li>Thiết bị hoạt động bằng điện.</li> </ul> | [[rows.cauHinhCoBan]:unprocessed] | [[rows.cauHinhNangCao]:unprocessed] | [[rows.thongSoKyThuat]:unprocessed] | [[rows.dichVuDinhKem]:unprocessed] | [[rows.linhKien]:unprocessed] |  |  |  | Công ty TNHH Thương mại và Công nghệ Hồng Phát | 2020-11-04T09:46:23.276 | Công ty TNHH Thương mại và Công nghệ Hồng Phát | 2020-11-11T08:31:08.208
1733 | 8. Thiết bị kiểm soát nhiễm khuẩn |  | Máy hấp tiệt trùng | Nồi hấp tiệt trùng NIHOPHAWA- AS400M một cửa tay quay, ruột vuông | NIHOPHAWA-AS400M |  | Việt Nam | Công Ty TNHH Thương Mại Và Công Nghệ Hồng Phát |  | ["2020"] | Công ty TNHH Thương mại và Công nghệ Hồng Phát | Việt Nam | Nhóm null |  |  | 1700000000 | t | Chiếc | true | 2020-11-04 | 2021-11-04 | <ul> <li>Thiết bị sử dụng hơi nước bão hòa ở nhiệt độ cao để tiệt trùng các dụng cụ y tế ở dạng đóng gói và không đóng gói, ứng dụng cho các dây chuyền tiệt trùng đồ vải, dụng cụ phẫu thuật, kim loại, dụng cụ xét nghiệm dùng trong bệnh viện, phòng khám, viện nghiên cứu, phòng thí nghiệm,…</li> <li>Thiết bị có các chương trình tiệt trùng được cài đặt sẵn các thông số phù hợp với các vật liệu khác nhau để thuận tiện cho người sử dụng. Ngoài ra máy có một chương trình tiệt trùng cho người sử dụng tự chọn các thông số nhiệt độ, thời gian tiệt trùng, thời gian làm khô theo nhu cầu.</li> <li>Thiết bị được điều khiển bởi bộ vi xử lý được cài đặt sẵn phần mềm thông minh có độ chính xác cao.</li> <li>Hiển thị các thông số trên màn hình LCD và cho phép người sử dụng điều khiển bằng cách chạm vào các thao tác trên màn hình.</li> <li>Thiết bị vận hành tự động từ khi bắt đầu đến khi kết thúc.</li> <li>Thiết bị hoạt động bằng điện.</li> </ul> | [[rows.cauHinhCoBan]:unprocessed] | [[rows.cauHinhNangCao]:unprocessed] | [[rows.thongSoKyThuat]:unprocessed] | [[rows.dichVuDinhKem]:unprocessed] | [[rows.linhKien]:unprocessed] |  |  |  | Công ty TNHH Thương mại và Công nghệ Hồng Phát | 2020-11-04T09:44:21.279 | Công ty TNHH Thương mại và Công nghệ Hồng Phát | 2020-11-11T08:31:08.208
1734 | 8. Thiết bị kiểm soát nhiễm khuẩn |  | Máy hấp tiệt trùng | Nồi hấp tiệt trùng NIHOPHAWA- AS300M một cửa tay quay, ruột vuông | NIHOPHAWA-AS300M |  | Việt Nam | Công Ty TNHH Thương Mại Và Công Nghệ Hồng Phát |  | ["2020"] | Công ty TNHH Thương mại và Công nghệ Hồng Phát | Việt Nam | Nhóm null |  |  | 1300000000 | t | Chiếc | true | 2020-11-04 | 2021-11-04 | <ul> <li>Thiết bị sử dụng hơi nước bão hòa ở nhiệt độ cao để tiệt trùng các dụng cụ y tế ở dạng đóng gói và không đóng gói, ứng dụng cho các dây chuyền tiệt trùng đồ vải, dụng cụ phẫu thuật, kim loại, dụng cụ xét nghiệm dùng trong bệnh viện, phòng khám, viện nghiên cứu, phòng thí nghiệm,…</li> <li>Thiết bị có các chương trình tiệt trùng được cài đặt sẵn các thông số phù hợp với các vật liệu khác nhau để thuận tiện cho người sử dụng. Ngoài ra máy có một chương trình tiệt trùng cho người sử dụng tự chọn các thông số nhiệt độ, thời gian tiệt trùng, thời gian làm khô theo nhu cầu.</li> <li>Thiết bị được điều khiển bởi bộ vi xử lý được cài đặt sẵn phần mềm thông minh có độ chính xác cao.</li> <li>Hiển thị các thông số trên màn hình LCD và cho phép người sử dụng điều khiển bằng cách chạm vào các thao tác trên màn hình.</li> <li>Thiết bị vận hành tự động từ khi bắt đầu đến khi kết thúc.</li> <li>Thiết bị hoạt động bằng điện.</li> </ul> | [[rows.cauHinhCoBan]:unprocessed] | [[rows.cauHinhNangCao]:unprocessed] | [[rows.thongSoKyThuat]:unprocessed] | [[rows.dichVuDinhKem]:unprocessed] | [[rows.linhKien]:unprocessed] |  |  |  | Công ty TNHH Thương mại và Công nghệ Hồng Phát | 2020-11-04T09:28:52.515 | Công ty TNHH Thương mại và Công nghệ Hồng Phát | 2020-11-11T08:31:08.208
1735 | 7. Thiết bị chuyên khoa xét nghiệm |  | Tủ ấm | Tủ ấm NIHOPHAWA-I32 | NIHOPHAWA-I32 |  | Việt Nam | Công Ty TNHH Thương Mại Và Công Nghệ Hồng Phát |  | ["2020"] | Công ty TNHH Thương mại và Công nghệ Hồng Phát | Việt Nam | Nhóm null |  |  | 32000000 | t | Chiếc | true | 2020-11-04 | 2021-11-04 | <ul> <li>Điều khiển nhiệt độ và thời gian bằng bộ vi xử lý tích hợp phần mềm điều khiển cài</li> </ul> <p>&nbsp;&nbsp;&nbsp;&nbsp; đặt sẵn thuật toán điều khiển nhiệt độ P.I.D với độ chính xác cao</p> <ul> <li>Giao diện với người sử dụng thông qua bảng điều khiển cảm ứng số chống nước và</li> </ul> <p>&nbsp;&nbsp;&nbsp;&nbsp; màn hình hiển thị đèn LED số</p> <ul> <li>Khả năng cách nhiệt: Bao gồm buồng gia nhiệt, lớp cách nhiệt và khung ngoài</li> <li>Có khả năng giữ nhiệt độ cửa thấp ngay cả khi buồng đạt nhiệt độ tối đa.</li> <li>Kiểm soát nhiệt độ hoàn toàn tự động từ khi bắt đầu đến khi kết thúc.</li> <li>Bảo vệ an toàn tối ưu cho mẫu, người sử dụng và môi trường</li> <li>Có thông gió làm mát gioăng cửa</li> <li>Có khả năng lưu trữ các thông số cài đặt.</li> </ul> | [[rows.cauHinhCoBan]:unprocessed] | [[rows.cauHinhNangCao]:unprocessed] | [[rows.thongSoKyThuat]:unprocessed] | [[rows.dichVuDinhKem]:unprocessed] | [[rows.linhKien]:unprocessed] |  |  |  | Công ty TNHH Thương mại và Công nghệ Hồng Phát | 2020-11-04T17:07:17.681 | Công ty TNHH Thương mại và Công nghệ Hồng Phát | 2020-11-11T10:36:43.203
1736 | 7. Thiết bị chuyên khoa xét nghiệm |  | Máy đo đường huyết | CERA-CHEK 1070 Blood Glucose Test meter | G300 |  | Hàn Quốc | GREEN CROSS MEDIS Corp |  | ["2020"] | CÔNG TY TNHH THƯƠNG MẠI THIẾT BỊ Y TẾ VẠN KHANG | Hàn Quốc | Nhóm null |  |  | 700000 | t | Chiếc | true | 2020-11-04 | 2021-11-04 | <p><b>Máy đo đường huyết cá nhân</b></p> | [[rows.cauHinhCoBan]:unprocessed] | [[rows.cauHinhNangCao]:unprocessed] | [[rows.thongSoKyThuat]:unprocessed] | [[rows.dichVuDinhKem]:unprocessed] | [[rows.linhKien]:unprocessed] |  |  |  | CÔNG TY TNHH THƯƠNG MẠI THIẾT BỊ Y TẾ VẠN KHANG | 2020-11-04T14:38:46.771 | CÔNG TY TNHH THƯƠNG MẠI THIẾT BỊ Y TẾ VẠN KHANG | 2020-11-11T10:36:43.203
1737 | 7. Thiết bị chuyên khoa xét nghiệm |  | Máy định nhóm máu tự động | ORTHO VISION Max Analyzer | ORTHO VISION Max |  | Thụy Sĩ | Ortho Clinical Diagnostics |  | ["2019","2020","2021"] | Công ty Cổ phần Thiết bị SISC Việt Nam | Thụy Sĩ | Nhóm 1 |  |  | 2947370000 | t | Chiếc | true | 2020-10-23 | 2021-04-22 | <p>- Máy định nhóm máu tự động&nbsp;ORTHO VISION Max</p> | [[rows.cauHinhCoBan]:unprocessed] | [[rows.cauHinhNangCao]:unprocessed] | [[rows.thongSoKyThuat]:unprocessed] | [[rows.dichVuDinhKem]:unprocessed] | [[rows.linhKien]:unprocessed] |  |  |  | Công ty Cổ phần Thiết bị SISC Việt Nam | 2020-10-23T10:08:55.379 | Công ty Cổ phần Thiết bị SISC Việt Nam | 2020-11-11T10:36:43.203
1738 | 6. Thiết bị chuyên khoa RHM-THM-Mắt |  | Máy và ghế khám, chữa răng | Ri-Quadro Spiral Implant D-5.0mm / L-8mm | QSI-5-8 |  | Đức | Ritter Implants GmbH & Co. KG |  |  | CÔNG TY TNHH BÌNH VIỆT ĐỨC |  | Nhóm null |  |  | 7020000 | t | Chiếc | true | 2020-11-06 | 2025-11-06 | <p>Đặc điểm:</p> <ul> <li>Vật liệu titanium loại 5</li> <li>Bề mặt SLA</li> <li>Kết nối trong lục giác</li> <li>Thiết kế ren cắt chủ động</li> </ul> <p>Kích thước: Đường kính 5.0</p> <p>Chiều dài: 8</p> <p>Thích hợp với tất cả các loại xương</p> <p>Đỉnh Implant hình nón, hạn chế tối đa các trường hợp thủng xoang</p> <p>Phục hình: Cement, bắt vít, toàn hàm, tức thì,…</p> <p>Mũi khoan: có stopper và không có stopper</p> | [[rows.cauHinhCoBan]:unprocessed] | [[rows.cauHinhNangCao]:unprocessed] | [[rows.thongSoKyThuat]:unprocessed] | [[rows.dichVuDinhKem]:unprocessed] | [[rows.linhKien]:unprocessed] |  |  |  | CÔNG TY TNHH BÌNH VIỆT ĐỨC | 2020-11-06T14:20:39.887 | CÔNG TY TNHH BÌNH VIỆT ĐỨC | 2020-11-11T08:41:46.393
1739 | 6. Thiết bị chuyên khoa RHM-THM-Mắt |  | Máy và ghế khám, chữa răng | Ri-Quadro Spiral Implant D-5.0mm / L-6mm | QSI-5-6 |  | Đức | Ritter Implants GmbH & Co. KG |  |  | CÔNG TY TNHH BÌNH VIỆT ĐỨC |  | Nhóm null |  |  | 7020000 | t | Chiếc | true | 2020-11-06 | 2025-11-06 | <p>Đặc điểm:</p> <ul> <li>Vật liệu titanium loại 5</li> <li>Bề mặt SLA</li> <li>Kết nối trong lục giác</li> <li>Thiết kế ren cắt chủ động</li> </ul> <p>Kích thước: Đường kính 5.0</p> <p>Chiều dài: 6</p> <p>Thích hợp với tất cả các loại xương</p> <p>Đỉnh Implant hình nón, hạn chế tối đa các trường hợp thủng xoang</p> <p>Phục hình: Cement, bắt vít, toàn hàm, tức thì,…</p> <p>Mũi khoan: có stopper và không có stopper</p> | [[rows.cauHinhCoBan]:unprocessed] | [[rows.cauHinhNangCao]:unprocessed] | [[rows.thongSoKyThuat]:unprocessed] | [[rows.dichVuDinhKem]:unprocessed] | [[rows.linhKien]:unprocessed] |  |  |  | CÔNG TY TNHH BÌNH VIỆT ĐỨC | 2020-11-06T14:13:55.366 | CÔNG TY TNHH BÌNH VIỆT ĐỨC | 2020-11-11T08:41:46.393
1740 | 6. Thiết bị chuyên khoa RHM-THM-Mắt |  | Máy và ghế khám, chữa răng | Ri-Quadro Spiral Implant D-4.2mm / L-16mm | QSI-4.2-16 |  | Đức | Ritter Implants GmbH & Co. KG |  |  | CÔNG TY TNHH BÌNH VIỆT ĐỨC |  | Nhóm null |  |  | 7020000 | t | Chiếc | true | 2020-11-06 | 2025-11-06 | <p>Đặc điểm:</p> <ul> <li>Vật liệu titanium loại 5</li> <li>Bề mặt SLA</li> <li>Kết nối trong lục giác</li> <li>Thiết kế ren cắt chủ động</li> </ul> <p>Kích thước: Đường kính&nbsp; 4.2</p> <p>Chiều dài: 16</p> <p>Thích hợp với tất cả các loại xương</p> <p>Đỉnh Implant hình nón, hạn chế tối đa các trường hợp thủng xoang</p> <p>Phục hình: Cement, bắt vít, toàn hàm, tức thì,…</p> <p>Mũi khoan: có stopper và không có stopper</p> | [[rows.cauHinhCoBan]:unprocessed] | [[rows.cauHinhNangCao]:unprocessed] | [[rows.thongSoKyThuat]:unprocessed] | [[rows.dichVuDinhKem]:unprocessed] | [[rows.linhKien]:unprocessed] |  |  |  | CÔNG TY TNHH BÌNH VIỆT ĐỨC | 2020-11-06T14:11:27.629 | CÔNG TY TNHH BÌNH VIỆT ĐỨC | 2020-11-11T08:41:46.393
1741 | 6. Thiết bị chuyên khoa RHM-THM-Mắt |  | Máy và ghế khám, chữa răng | Ri-Quadro Spiral Implant D-4.2mm / L-13mm | QSI-4.2-13 |  | Đức | Ritter Implants GmbH & Co. KG |  |  | CÔNG TY TNHH BÌNH VIỆT ĐỨC |  | Nhóm null |  |  | 7020000 | t | Chiếc | true | 2020-11-06 | 2025-11-06 | <p>Đặc điểm:</p> <ul> <li>Vật liệu titanium loại 5</li> <li>Bề mặt SLA</li> <li>Kết nối trong lục giác</li> <li>Thiết kế ren cắt chủ động</li> </ul> <p>Kích thước: Đường kính 4.2</p> <p>Chiều dài: 13</p> <p>Thích hợp với tất cả các loại xương</p> <p>Đỉnh Implant hình nón, hạn chế tối đa các trường hợp thủng xoang</p> <p>Phục hình: Cement, bắt vít, toàn hàm, tức thì,…</p> <p>Mũi khoan: có stopper và không có stopper</p> | [[rows.cauHinhCoBan]:unprocessed] | [[rows.cauHinhNangCao]:unprocessed] | [[rows.thongSoKyThuat]:unprocessed] | [[rows.dichVuDinhKem]:unprocessed] | [[rows.linhKien]:unprocessed] |  |  |  | CÔNG TY TNHH BÌNH VIỆT ĐỨC | 2020-11-06T14:05:09.805 | CÔNG TY TNHH BÌNH VIỆT ĐỨC | 2020-11-11T08:41:46.393
1742 | 6. Thiết bị chuyên khoa RHM-THM-Mắt |  | Máy và ghế khám, chữa răng | Ri-Quadro Spiral Implant D-4.2mm / L-8mm | QSI-4.2-8 |  | Đức | Ritter Implants GmbH & Co. KG |  |  | CÔNG TY TNHH BÌNH VIỆT ĐỨC |  | Nhóm null |  |  | 7020000 | t | Chiếc | true | 2020-11-06 | 2025-11-06 | <p>Đặc điểm:</p> <ul> <li>Vật liệu titanium loại 5</li> <li>Bề mặt SLA</li> <li>Kết nối trong lục giác</li> <li>Thiết kế ren cắt chủ động</li> </ul> <p>Kích thước: Đường kính 4.2</p> <p>Chiều dài: 8</p> <p>Thích hợp với tất cả các loại xương</p> <p>Đỉnh Implant hình nón, hạn chế tối đa các trường hợp thủng xoang</p> <p>Phục hình: Cement, bắt vít, toàn hàm, tức thì,…</p> <p>Mũi khoan: có stopper và không có stopper</p> | [[rows.cauHinhCoBan]:unprocessed] | [[rows.cauHinhNangCao]:unprocessed] | [[rows.thongSoKyThuat]:unprocessed] | [[rows.dichVuDinhKem]:unprocessed] | [[rows.linhKien]:unprocessed] |  |  |  | CÔNG TY TNHH BÌNH VIỆT ĐỨC | 2020-11-06T13:50:21.431 | CÔNG TY TNHH BÌNH VIỆT ĐỨC | 2020-11-11T08:41:46.394
1743 | 7. Thiết bị chuyên khoa xét nghiệm |  | Máy đo đường huyết | Máy đo đường huyết | GE100 |  | Đài Loan | Bionime Corporation |  |  | Công ty TNHH Phát triển Công Nghệ Nam Giao |  | Nhóm 2 |  |  | 1500000 | t | Chiếc | true | 2020-11-03 | 2021-02-03 | <p>- Máy có tính năng mã hóa tự động</p> <p>- Các que đo được sử dụng điện cực bằng vàng</p> <p>- Que đo được thiết kế rút ngắn đường đi của máu tới sensor</p> | [[rows.cauHinhCoBan]:unprocessed] | [[rows.cauHinhNangCao]:unprocessed] | [[rows.thongSoKyThuat]:unprocessed] | [[rows.dichVuDinhKem]:unprocessed] | [[rows.linhKien]:unprocessed] |  |  |  | Công ty TNHH Phát triển Công Nghệ Nam Giao | 2020-11-03T11:07:13.317 | Công ty TNHH Phát triển Công Nghệ Nam Giao | 2020-11-11T10:37:10.411
1744 | 7. Thiết bị chuyên khoa xét nghiệm |  | Máy xét nghiệm sinh hóa tự động | NeoChem 200 | NeoChem 200 |  | Serbia | NeoMedica D.O.O. |  | ["2018","2019","2020"] | Công ty TNHH Thương Mại Dịch Vụ Y Tâm | Serbia | Nhóm 3 |  |  | 590000000 | t | Chiếc | true | 2020-11-04 | 2021-12-31 | <p><strong>Máy xét nghiệm sinh hoá tự động NeoChem 20</strong></p> <p>Máy phân tích hóa học lâm sàng hoàn toàn tự động. Hiệu quả cực cao</p> <p>Công suất: 210 xét nghiệm /giờ. Cài đặt 1200 chỉ số xét nghiệm với phương pháp: Điểm cuối (End point); Kinetic (Động học), Fix time,….</p> | [[rows.cauHinhCoBan]:unprocessed] | [[rows.cauHinhNangCao]:unprocessed] | [[rows.thongSoKyThuat]:unprocessed] | [[rows.dichVuDinhKem]:unprocessed] | [[rows.linhKien]:unprocessed] | Sử dụng phân tích, xét nghiệm các chỉ tiêu sinh hóa như đường, mỡ, men gan….trên huyết thanh |  |  | Công ty TNHH Thương Mại Dịch Vụ Y Tâm | 2020-11-04T10:47:31.007 | Công ty TNHH Thương Mại Dịch Vụ Y Tâm | 2020-11-11T10:37:12.290
1745 | 7. Thiết bị chuyên khoa xét nghiệm |  | Hệ thống Elisa bán tự động | Hoá chất dùng cho máy Elisa | T-Cell Select |  | Anh | Oxford Immunotec Limited |  |  | CÔNG TY TNHH THƯƠNG MẠI XUẤT NHẬP KHẨU TÂM PHÁT PHARMA | Anh | Nhóm 3 |  |  | 1120000 | t | Hộp | true | 2020-10-27 | 2023-10-27 | <p>Bộ kit thu thập tế bào bạch cầu theo nguyên lý sử dụng từ trường, các tế bào bạch cầu được gắn với các hạt nhiễm từ, sau đó được hút bởi nam châm để tách khỏi máu toàn phần</p> <p>&nbsp;Hộp 144 test, bao gồm:</p> <p>+ 01 Chai 50 ml dung dịch đệm cô đặc</p> <p>+ 01 Chai 10 ml dung dịch hạt từ</p> <p>+ 03 lọ x 2 ml kháng thể 1</p> <p>+ 03 lọ x 2ml kháng thể 2</p> | [[rows.cauHinhCoBan]:unprocessed] | [[rows.cauHinhNangCao]:unprocessed] | [[rows.thongSoKyThuat]:unprocessed] | [[rows.dichVuDinhKem]:unprocessed] | [[rows.linhKien]:unprocessed] |  |  |  | CÔNG TY TNHH THƯƠNG MẠI XUẤT NHẬP KHẨU TÂM PHÁT PHARMA | 2020-10-27T12:58:32.312 | CÔNG TY TNHH THƯƠNG MẠI XUẤT NHẬP KHẨU TÂM PHÁT PHARMA | 2020-11-11T11:25:27.497
1746 | 4. Thiết bị phòng mổ |  | Máy tán sỏi tiết niệu | Máy tán sỏi thủy điện lực | EL 27 Compact |  | Đức | Walz Elektronik GmbH |  | ["2018"] | CÔNG TY TNHH DỊCH VỤ VÀ THƯƠNG MẠI HOÀNG PHÚC THANH |  | Nhóm 3 |  |  | 1500000000 | t | Bộ | true | 2020-10-30 | 2021-01-31 | <p><span style="font-size:12px;"><span style="font-family:Arial,Helvetica,sans-serif;">Máy tán sỏi thủy điện lực dùng cho tiết niệu và đường mật</span></span></p> | [[rows.cauHinhCoBan]:unprocessed] | [[rows.cauHinhNangCao]:unprocessed] | [[rows.thongSoKyThuat]:unprocessed] | [[rows.dichVuDinhKem]:unprocessed] | [[rows.linhKien]:unprocessed] |  |  |  | CÔNG TY TNHH DỊCH VỤ VÀ THƯƠNG MẠI HOÀNG PHÚC THANH | 2020-10-30T11:10:07.706 | CÔNG TY TNHH DỊCH VỤ VÀ THƯƠNG MẠI HOÀNG PHÚC THANH | 2020-11-11T09:00:41.930
1747 | 8. Thiết bị kiểm soát nhiễm khuẩn |  | Máy hấp tiệt trùng | Nồi hấp tiệt trùng NIHOPHAWA- AS200 hai cửa tay quay, ruột tròn | NIHOPHAWA-AS200 |  | Việt Nam | Công Ty TNHH Thương Mại Và Công Nghệ Hồng Phát |  | ["2020"] | Công ty TNHH Thương mại và Công nghệ Hồng Phát | Việt Nam | Nhóm 5 |  |  | 900000000 | t | Chiếc | true | 2020-11-03 | 2021-11-03 | <ul> <li>Thiết bị sử dụng hơi nước bão hòa ở nhiệt độ cao để tiệt trùng các dụng cụ y tế ở dạng đóng gói và không đóng gói, ứng dụng cho các dây chuyền tiệt trùng đồ vải, dụng cụ phẫu thuật, kim loại, dụng cụ xét nghiệm dùng trong bệnh viện, phòng khám, viện nghiên cứu, phòng thí nghiệm,…</li> <li>Thiết bị có các chương trình tiệt trùng được cài đặt sẵn các thông số phù hợp với các vật liệu khác nhau để thuận tiện cho người sử dụng. Ngoài ra máy có một chương trình tiệt trùng cho người sử dụng tự chọn các thông số nhiệt độ, thời gian tiệt trùng, thời gian làm khô theo nhu cầu.</li> <li>Thiết bị được điều khiển bởi bộ vi xử lý được cài đặt sẵn phần mềm thông minh có độ chính xác cao.</li> <li>Hiển thị các thông số trên màn hình LCD và cho phép người sử dụng điều khiển bằng cách chạm vào các thao tác trên màn hình.</li> <li>Thiết bị vận hành tự động từ khi bắt đầu đến khi kết thúc.</li> <li>Thiết bị hoạt động bằng điện.</li> </ul> | [[rows.cauHinhCoBan]:unprocessed] | [[rows.cauHinhNangCao]:unprocessed] | [[rows.thongSoKyThuat]:unprocessed] | [[rows.dichVuDinhKem]:unprocessed] | [[rows.linhKien]:unprocessed] |  |  |  | Công ty TNHH Thương mại và Công nghệ Hồng Phát | 2020-11-03T14:05:56.260 | Công ty TNHH Thương mại và Công nghệ Hồng Phát | 2020-11-11T08:31:45.954
1748 | 8. Thiết bị kiểm soát nhiễm khuẩn |  | Máy hấp tiệt trùng | Nồi hấp tiệt trùng NIHOPHAWA- AS150 hai cửa tay quay, ruột tròn | NIHOPHAWA-AS150 |  | Việt Nam | Công Ty TNHH Thương Mại Và Công Nghệ Hồng Phát |  | ["2020"] | Công ty TNHH Thương mại và Công nghệ Hồng Phát | Việt Nam | Nhóm 5 |  |  | 750000000 | t | Chiếc | true | 2020-11-03 | 2021-11-03 | <ul> <li>Thiết bị sử dụng hơi nước bão hòa ở nhiệt độ cao để tiệt trùng các dụng cụ y tế ở dạng đóng gói và không đóng gói, ứng dụng cho các dây chuyền tiệt trùng đồ vải, dụng cụ phẫu thuật, kim loại, dụng cụ xét nghiệm dùng trong bệnh viện, phòng khám, viện nghiên cứu, phòng thí nghiệm,…</li> <li>Thiết bị có các chương trình tiệt trùng được cài đặt sẵn các thông số phù hợp với các vật liệu khác nhau để thuận tiện cho người sử dụng. Ngoài ra máy có một chương trình tiệt trùng cho người sử dụng tự chọn các thông số nhiệt độ, thời gian tiệt trùng, thời gian làm khô theo nhu cầu.</li> <li>Thiết bị được điều khiển bởi bộ vi xử lý được cài đặt sẵn phần mềm thông minh có độ chính xác cao.</li> <li>Hiển thị các thông số trên màn hình LCD và cho phép người sử dụng điều khiển bằng cách chạm vào các thao tác trên màn hình.</li> <li>Thiết bị vận hành tự động từ khi bắt đầu đến khi kết thúc.</li> <li>Thiết bị hoạt động bằng điện.</li> </ul> | [[rows.cauHinhCoBan]:unprocessed] | [[rows.cauHinhNangCao]:unprocessed] | [[rows.thongSoKyThuat]:unprocessed] | [[rows.dichVuDinhKem]:unprocessed] | [[rows.linhKien]:unprocessed] |  |  |  | Công ty TNHH Thương mại và Công nghệ Hồng Phát | 2020-11-03T14:03:27.087 | Công ty TNHH Thương mại và Công nghệ Hồng Phát | 2020-11-11T08:31:45.954
1749 | 1. Thiết bị chẩn đoán hình ảnh |  | Hệ thống chụp mạch số hóa xóa nền 1 bình diện để sàn | Máy chụp và can thiệp mạch máu (DSA) loại 1 bình diện cao cấp | Innova IGS 530 |  | Pháp | GE Medical Systems SCS |  | ["2020"] | CÔNG TY TNHH DƯỢC PHẨM TRANG THIẾT BỊ Y TẾ T.D |  | Nhóm null |  |  | 30000000000 | t | Hệ thống | true | 2020-12-09 | 2021-03-31 | <p><strong>Máy chụp và can thiệp mạch máu (DSA) loại 1 bình diện cao cấp</strong></p><p><strong><em><span class="ql-cursor">﻿</span></em></strong>Model:<strong> Innova IGS 5 </strong></p><p>Hãng:<strong> GE – Mỹ</strong></p><p>Xuất xứ:<strong> Pháp</strong></p><p>Năm sản xuất:<strong> </strong>2020, mới 100%</p><p>Nhiệt độ tối đa<strong> </strong>≥ 25 độ C</p><p>Độ ẩm tối đa&nbsp;≥ 70%</p> | [[rows.cauHinhCoBan]:unprocessed] | [[rows.cauHinhNangCao]:unprocessed] | [[rows.thongSoKyThuat]:unprocessed] | [[rows.dichVuDinhKem]:unprocessed] | [[rows.linhKien]:unprocessed] |  |  |  | CÔNG TY TNHH DƯỢC PHẨM TRANG THIẾT BỊ Y TẾ T.D | 2020-12-09T18:39:56.432 | CÔNG TY TNHH DƯỢC PHẨM TRANG THIẾT BỊ Y TẾ T.D | 2020-12-09T18:39:56.483
1750 | 1. Thiết bị chẩn đoán hình ảnh |  | Máy X quang răng toàn cảnh | Máy X Quang nha khoa | ORTHOPHOS SL 3D |  | Đức | Sirona Dental Systems GmbH |  |  | Công ty TNHH DENTSPLY SIRONA Việt Nam | Đức | Nhóm 3 |  |  | 2697300000 | t | Chiếc | false | 2020-11-11 | 2020-12-31 | <p><b>MÁY X QUANG NHA KHOA</b></p> <p>Model: ORTHOPHOS SL 3D</p> <p>Hãng sản xuất:&nbsp;Sirona Dental Systems GmbH</p> <p>Xuất xứ: Đức</p> | [[rows.cauHinhCoBan]:unprocessed] | [[rows.cauHinhNangCao]:unprocessed] | [[rows.thongSoKyThuat]:unprocessed] | [[rows.dichVuDinhKem]:unprocessed] | [[rows.linhKien]:unprocessed] |  |  |  | Công ty TNHH DENTSPLY SIRONA Việt Nam | 2020-11-11T11:46:47.363 | Công ty TNHH DENTSPLY SIRONA Việt Nam | 2020-12-31T00:00:03.095
1751 | 8. Thiết bị kiểm soát nhiễm khuẩn |  | Máy hấp tiệt trùng | Nồi hấp tiệt trùng NIHOPHAWA- AS1000 hai cửa trượt | NIHOPHAWA-AS1000 |  | Việt Nam | Công Ty TNHH Thương Mại Và Công Nghệ Hồng Phát |  | ["2020"] | Công ty TNHH Thương mại và Công nghệ Hồng Phát | Việt Nam | Nhóm 5 |  |  | 3550000000 | t | Chiếc | true | 2020-11-03 | 2021-11-03 | <ul> <li>Thiết bị sử dụng hơi nước bão hòa ở nhiệt độ cao để tiệt trùng các dụng cụ y tế ở dạng đóng gói và không đóng gói, ứng dụng cho các dây chuyền tiệt trùng đồ vải, dụng cụ phẫu thuật, kim loại, dụng cụ xét nghiệm dùng trong bệnh viện, phòng khám, viện nghiên cứu, phòng thí nghiệm,…</li> <li>Thiết bị có các chương trình tiệt trùng được cài đặt sẵn các thông số phù hợp với các vật liệu khác nhau để thuận tiện cho người sử dụng. Ngoài ra máy có một chương trình tiệt trùng cho người sử dụng tự chọn các thông số nhiệt độ, thời gian tiệt trùng, thời gian làm khô theo nhu cầu.</li> <li>Thiết bị được điều khiển bởi bộ vi xử lý được cài đặt sẵn phần mềm thông minh có độ chính xác cao.</li> <li>Hiển thị các thông số trên màn hình LCD và cho phép người sử dụng điều khiển bằng cách chạm vào các thao tác trên màn hình.</li> <li>Thiết bị vận hành tự động từ khi bắt đầu đến khi kết thúc.</li> <li>Thiết bị hoạt động bằng điện.</li> </ul> | [[rows.cauHinhCoBan]:unprocessed] | [[rows.cauHinhNangCao]:unprocessed] | [[rows.thongSoKyThuat]:unprocessed] | [[rows.dichVuDinhKem]:unprocessed] | [[rows.linhKien]:unprocessed] |  |  |  | Công ty TNHH Thương mại và Công nghệ Hồng Phát | 2020-11-03T11:38:48.847 | Công ty TNHH Thương mại và Công nghệ Hồng Phát | 2020-11-11T08:31:45.955
1752 | 4. Thiết bị phòng mổ |  | Máy điều trị vết thương bằng Plasma | Thiết bị khử trùng, diệt khuẩn sử dụng tia plasma lạnh | Mirari M1 |  | Mỹ | General Vibronics LLC., |  | ["2017"] | Công ty cổ phần Plasma Khang Việt | Mỹ | Nhóm 3 |  |  | 345000000 | t | Chiếc | true | 2020-10-30 | 2021-12-31 | <ul> <li align="justify"><strong>Bộ điều khiển (Driver) có thông số kỹ thuật:</strong></li> </ul> <table border="1" cellspacing="0"> <tbody> <tr> <td style="width:222px;"> <p><strong>BỘ ĐIỀU KHIỂN</strong></p> </td> <td style="width:246px;"> <p><strong>THÔNG SỐ KỸ THUẬT</strong></p> </td> </tr> <tr> <td style="width:222px;"> <p style="margin-left:17.2500pt;">Kích thước</p> </td> <td style="width:246px;"> <p>65 x 101 x 31mm</p> </td> </tr> <tr> <td style="width:222px;"> <p style="margin-left:17.2500pt;">Khối lượng</p> </td> <td style="width:246px;"> <p>150g</p> </td> </tr> <tr> <td style="width:222px;"> <p style="margin-left:17.2500pt;">Dữ liệu đầu vào</p> </td> <td style="width:246px;"> <p>(DC) 5V, 10W</p> </td> </tr> <tr> <td style="width:222px;"> <p style="margin-left:17.2500pt;">Dữ liệu đầu ra</p> </td> <td style="width:246px;"> <p>(AC) 700V, 5W, 50 – 100 kHz</p> </td> </tr> </tbody> </table> | [[rows.cauHinhCoBan]:unprocessed] | [[rows.cauHinhNangCao]:unprocessed] | [[rows.thongSoKyThuat]:unprocessed] | [[rows.dichVuDinhKem]:unprocessed] | [[rows.linhKien]:unprocessed] |  |  |  | Công ty cổ phần Plasma Khang Việt | 2020-10-30T08:51:28.010 | Công ty cổ phần Plasma Khang Việt | 2020-11-11T09:00:41.930
1753 | 1. Thiết bị chẩn đoán hình ảnh |  | Máy siêu âm chẩn đoán Doppler màu | Máy siêu âm xách tay Doppler màu | VINNO A6 |  | Trung Quốc | Vinno Technology (Suzhou) Co. Ltd |  | ["2021"] | CÔNG TY TNHH THANH HẢI AN | Trung Quốc | Nhóm 6 |  |  | 550000000 | t | Chiếc | true | 2020-12-28 | 2021-12-31 | <p>Ø Máy siêu âm xách tay VINNO A6 cung cấp đầy đủ các chức năng giúp chẩn đoán nhanh chóng và dễ dàng.</p><p>Ø Màn hình IPS độ phân giải cao, kích thước 15.6 inch, công nghệ LED với các điều chỉnh định vị gần như vô hạn, Khả năng nghiêng rất lớn</p><p>Ø Có 03 cổng cắm đầu dò.</p><p>Ø 02 cổng kết nối USB</p><p>Ø 08 thanh trượt TGC</p><p>Ø Bộ nhớ lưu trữ và khởi động nhanh dung lượng 120GB SSD</p><p>Ø Bao gồm: Thân máy chính, đầu dò Convex, đầu dò linear</p><p>Ø Và phụ kiện&nbsp;kèm theo.</p><p>-&nbsp;&nbsp;&nbsp;&nbsp;&nbsp;&nbsp;&nbsp;&nbsp;Lĩnh vực thăm khám: Ổ bụng, sản phụ khoa, nhi khoa, mạch máu, cơ xương khớp …</p><p>-&nbsp;&nbsp;&nbsp;&nbsp;&nbsp;&nbsp;&nbsp;&nbsp;Các mode hoạt động: 2D, M mode, Doppler màu, Doppler xung, Doppler năng lượng...</p><p>-&nbsp;&nbsp;&nbsp;&nbsp;&nbsp;&nbsp;&nbsp;&nbsp;Hình ảnh Harmonic Có sẵn trên tất cả các đầu dò tạo ảnh, Hỗ trợ cả hình hài hòa mô và hình đảo ngược pha, Xử lý hài hòa hai lần để giảm artifacts và nâng cao hình ảnh rõ nét…</p> | [[rows.cauHinhCoBan]:unprocessed] | [[rows.cauHinhNangCao]:unprocessed] | [[rows.thongSoKyThuat]:unprocessed] | [[rows.dichVuDinhKem]:unprocessed] | [[rows.linhKien]:unprocessed] |  |  |  | CÔNG TY TNHH THANH HAI AN | 2020-12-28T10:28:24.591 | CÔNG TY TNHH THANH HAI AN | 2020-12-28T10:28:24.786
1754 | 7. Thiết bị chuyên khoa xét nghiệm |  | Hệ thống xét nghiệm acid nucleic | "Truelab™ Uno Dx Real Time Quantitative micro PCR Analyser" | "Truelab™ Uno Dx Real Time Quantitative micro PCR Analyser" |  |  | Molbio Diagnostics (P) Ltd. |  | ["2020"] | Công ty TNHH Tekmax | Ấn Độ | Nhóm 6 |  |  | 264136950 | t | Chiếc | false | 2021-01-11 | 2021-12-31 | <p class="ql-align-justify"><br></p><p class="ql-align-justify"><br></p><p class="ql-align-justify"><br></p><p class="ql-align-justify"><br></p><p class="ql-align-justify"><br></p><p class="ql-align-justify"><br></p><p><br></p> | [[rows.cauHinhCoBan]:unprocessed] | [[rows.cauHinhNangCao]:unprocessed] | [[rows.thongSoKyThuat]:unprocessed] | [[rows.dichVuDinhKem]:unprocessed] | [[rows.linhKien]:unprocessed] |  |  |  | Công ty TNHH Tekmax | 2021-01-11T17:08:57.618 | Công ty TNHH Tekmax | 2021-01-12T08:55:21.975
1755 | 7. Thiết bị chuyên khoa xét nghiệm |  | Máy định nhóm máu tự động | Máy phân tích nhóm máu tự động | QWALYS 3 |  | Pháp | Diagast |  |  | CÔNG TY CỔ PHẦN THIẾT BỊ Y TẾ VIMEC | Pháp | Nhóm 3 |  |  | 5000000000 | t | Cái | true | 2020-12-03 | 2021-12-03 | <p>MÁY PHÂN TÍCH NHÓM MÁU TỰ ĐỘNG</p><p>Model: QWALYS 3</p> | [[rows.cauHinhCoBan]:unprocessed] | [[rows.cauHinhNangCao]:unprocessed] | [[rows.thongSoKyThuat]:unprocessed] | [[rows.dichVuDinhKem]:unprocessed] | [[rows.linhKien]:unprocessed] |  |  |  | CÔNG TY CỔ PHẦN THIẾT BỊ Y TẾ VIMEC | 2020-12-03T10:54:16.281 | CÔNG TY CỔ PHẦN THIẾT BỊ Y TẾ VIMEC | 2020-12-23T15:48:30.536
1756 | 7. Thiết bị chuyên khoa xét nghiệm |  | Hệ thống xét nghiệm acid nucleic | "Truelab™ DUO Real Time Quantitative micro PCR Analyser" | "Truelab™ DUO Real Time Quantitative micro PCR Analyser" |  |  | Molbio Diagnostics (P) Ltd. |  | ["2020"] | Công ty TNHH Tekmax | Ấn Độ | Nhóm 6 |  |  | 322834050 | t | Chiếc | false | 2021-01-11 | 2021-12-31 | <p class="ql-align-justify">-&nbsp;&nbsp;&nbsp;&nbsp;&nbsp;&nbsp;Máy sử dụng nguồn điện Pin và nguồn điện 220V</p><p class="ql-align-justify">-&nbsp;&nbsp;&nbsp;&nbsp;&nbsp;&nbsp;Dễ dàng di chuyển</p><p class="ql-align-justify">-&nbsp;&nbsp;&nbsp;&nbsp;&nbsp;&nbsp;Có thể chạy bất cứ loại chíp nào</p><p class="ql-align-justify">-&nbsp;&nbsp;&nbsp;&nbsp;&nbsp;&nbsp;Hoạt động hoàn toàn ngẫu nhiên</p><p class="ql-align-justify">-&nbsp;&nbsp;&nbsp;&nbsp;&nbsp;&nbsp;Hiệu suất từ 20-24 mẫu/ngày</p><p class="ql-align-justify">-&nbsp;&nbsp;&nbsp;&nbsp;&nbsp;&nbsp;Sử dụng 3 bước sóng</p><p>Hệ thống tự động hoàn toàn</p> | [[rows.cauHinhCoBan]:unprocessed] | [[rows.cauHinhNangCao]:unprocessed] | [[rows.thongSoKyThuat]:unprocessed] | [[rows.dichVuDinhKem]:unprocessed] | [[rows.linhKien]:unprocessed] |  |  |  | Công ty TNHH Tekmax | 2021-01-11T17:14:30.629 | Công ty TNHH Tekmax | 2021-01-11T17:14:30.685
1757 | 7. Thiết bị chuyên khoa xét nghiệm |  | Hệ thống Elisa bán tự động | Hoá chất dùng cho máy Elisa | T-Cell Xtend |  | Anh | Oxford Immunotec Limited |  |  | CÔNG TY TNHH THƯƠNG MẠI XUẤT NHẬP KHẨU TÂM PHÁT PHARMA | Anh | Nhóm 3 |  |  | 8600000 | t | Hộp | true | 2020-10-27 | 2023-11-27 | <p>Dung dịch tăng thời gian bảo quản máu toàn phần IVD, Dung dịch T-Cell Xtend chứa các kháng thể đơn dòng có khả năng ngưng kết hồng cầu, làm tăng hiệu quả tách bạch cầu, tăng thời gian bảo quản máu toàn phần lên đến 32 giờ cho xét nghiệm Lao T-SPOT.TBDung dịch tăng thời gian bảo quản máu toàn phần IVD, Dung dịch T-Cell Xtend chứa các kháng thể đơn dòng có khả năng ngưng kết hồng cầu, làm tăng hiệu quả tách bạch cầu, tăng thời gian bảo quản máu toàn phần lên đến 32 giờ cho xét nghiệm Lao T-SPOT.TB</p> <p>Hộp 3 lọ x 2ml</p> | [[rows.cauHinhCoBan]:unprocessed] | [[rows.cauHinhNangCao]:unprocessed] | [[rows.thongSoKyThuat]:unprocessed] | [[rows.dichVuDinhKem]:unprocessed] | [[rows.linhKien]:unprocessed] |  |  |  | CÔNG TY TNHH THƯƠNG MẠI XUẤT NHẬP KHẨU TÂM PHÁT PHARMA | 2020-10-27T12:51:18.565 | CÔNG TY TNHH THƯƠNG MẠI XUẤT NHẬP KHẨU TÂM PHÁT PHARMA | 2020-11-11T11:25:27.497
1758 | 2. Thiết bị hồi sức cấp cứu |  | Máy hút dịch chạy điện | máy hút dịch | SU60.15 |  | Thổ Nhĩ Kỳ | Inspital Medikal Teknoloji A.Ş. |  |  | CÔNG TY TNHH THƯƠNG MẠI VÀ DỊCH VỤ VMED | Thổ Nhĩ Kỳ | Nhóm 6 |  |  | 49000000 | t | Chiếc | true | 2020-11-10 | 2021-11-10 | <p>Máy hút dịch SU60.15 được dùng để hút dịch, khí và các chất thải khác trong phòng mổ trong quá trình thực hiện ca mổ hoặc sau ca mổ.</p> <p>- Điện thế: 220-240 VAC/ 50-60</p> <p>- Lưu lượng: 60 l/dk</p> <p>- Sức hút tối đa: 760 mmHg</p> <p>- Có thể điều chỉnh sức hút trên bảng điều khiển.</p> <p>- Tiếng ồn: max 50dB</p> <p>- Loại thiết bị: IIa</p> <p>- Bình chứa chất thải loại 5L</p> <p>- Kích thước: 500x520x970 mm (rộng x dài x cao)</p> <p>- Trọng lượng: 21 kg</p> <p>- Dễ dàng lau chùi, làm sạch máy.</p> <p>- Công nghệ bảo vệ bơm chống tràn và rò dịch ra hệ thống bơm</p> | [[rows.cauHinhCoBan]:unprocessed] | [[rows.cauHinhNangCao]:unprocessed] | [[rows.thongSoKyThuat]:unprocessed] | [[rows.dichVuDinhKem]:unprocessed] | [[rows.linhKien]:unprocessed] |  |  |  | CÔNG TY TNHH THƯƠNG MẠI VÀ DỊCH VỤ VMED | 2020-11-10T16:25:39.006 | CÔNG TY TNHH THƯƠNG MẠI VÀ DỊCH VỤ VMED | 2020-11-11T11:46:18.151
1759 | 9. Thiết bị chuyên khoa sản nhi |  | Máy sưởi ấm trẻ sơ sinh | Máy làm ấm trẻ sơ sinh | IW-200 |  | Mỹ | Andromeda, LLC. |  | ["2020"] | CÔNG TY TNHH THƯƠNG MẠI VÀ DỊCH VỤ Y VIỆT |  | Nhóm 3 |  |  | 295000000 | t | Chiếc | true | 2020-11-05 | 2021-11-05 | <p>- Hệ thống kiểm soát nhiệt độ điều khiển servo bằng bộ vi xử lý.</p> <p>- Bộ điều khiển vi xử lý cho phép hai chế độ: thủ công và tự động</p> <p>- Nhiệt độ cài đặt và nhiệt độ da được hiển thị bằng đèn LED</p> <p>- Báo động bằng âm thanh và hình ảnh.</p> <p>- Các chức năng báo động an toàn bao gồm: Mất điện, độ lệch nhiệt độ, lỗi đầu dò cảm biến nhiệt độ, lỗi nhiệt độ da, nhiệt độ quá cao</p> <p>- Chức năng ngắt nhiệt thứ hai để an toàn hơn</p> <p>- Nguồn phát xạ nhiệt bằng vi tinh thể thạch anh</p> <p>- Bốn mặt bảo vệ trong suốt có 2 khe gắn dịch truyền</p> <p>- Cấu trúc nhôm cho thiết bị độ bền và không rỉ sét.</p> | [[rows.cauHinhCoBan]:unprocessed] | [[rows.cauHinhNangCao]:unprocessed] | [[rows.thongSoKyThuat]:unprocessed] | [[rows.dichVuDinhKem]:unprocessed] | [[rows.linhKien]:unprocessed] |  |  |  | CÔNG TY TNHH THƯƠNG MẠI VÀ DỊCH VỤ Y VIỆT | 2020-11-05T16:21:39.330 | CÔNG TY TNHH THƯƠNG MẠI VÀ DỊCH VỤ Y VIỆT | 2020-11-11T09:50:23.108
1760 | 9. Thiết bị chuyên khoa sản nhi |  | Lồng ấp | Lồng ấp trẻ sơ sinh | Omega 1000 |  | Mỹ | Andromeda, LLC. |  | ["2020"] | CÔNG TY TNHH THƯƠNG MẠI VÀ DỊCH VỤ Y VIỆT | Mỹ | Nhóm 3 |  |  | 264000000 | t | Chiếc | true | 2020-11-05 | 2021-11-05 | <table border="1" cellpadding="0" cellspacing="0" style="width:864px;" width="864"> <tbody> <tr> <td style="width:828px;height:20px;"> <p>- Nhiệt độ cài đặt, nhiệt độ không khí, công suất nhiệt đều được hiển thị bằng đèn LED</p> </td> </tr> <tr> <td style="width:828px;"> <p>- Hệ thống kiểm soát nhiệt độ điều khiển servo bằng bộ vi xử lý.</p> </td> </tr> <tr> <td style="width:828px;height:19px;"> <p>- Chế độ điều khiển: Chế độ không khí</p> </td> </tr> <tr> <td style="width:828px;height:4px;"> <p>- Độ ẩm được điều chỉnh theo 2 cấp độ</p> </td> </tr> <tr> <td style="width:828px;"> <p>- Chức năng tự kiểm tra, nhiều báo động âm thanh và hình ảnh</p> </td> </tr> <tr> <td style="width:828px;height:16px;"> <p>- Chức năng báo động: Mất điện, quá nhiệt, lệch nhiệt độ, hỏng cảm biến nhiệt độ, hỏng quạt.</p> </td> </tr> <tr> <td style="width:828px;height:3px;"> <p>- Cấu trúc nhôm giúp hoạt động ổn định</p> </td> </tr> <tr> <td style="width:828px;height:4px;"> <p>- Có chế độ cài đặt nhiệt độ &gt;37℃</p> </td> </tr> <tr> <td style="width:828px;height:20px;"> <p>- Bảo vệ ba lớp khi nhiệt độ quá cao với thiết bị ngắt riêng biệt, cho độ an toàn cao hơn</p> </td> </tr> <tr> <td style="width:828px;height:20px;"> <p>- Có thể điều chỉnh góc nghiêng của giường trẻ sơ sinh</p> </td> </tr> <tr> <td style="width:828px;"> <p>- Có chức năng khóa bàn phím ngăn ngừa vô tình thay đổi cài đặt.</p> </td> </tr> <tr> <td style="width:828px;height:20px;"> <p>- Khay chứa nước có thể kéo và đẩy, thuận tiện cho việc thêm nước và làm sạch</p> </td> </tr> <tr> <td style="width:828px;"> <p>- Quạt có độ ồn thấp và tuổi thọ dài</p> </td> </tr> <tr> <td style="width:828px;height:19px;"> <p>- Chênh lệch nhiệt độ và nhiệt độ quá cao được điều chỉnh trực tiếp từ bảng điều khiển phía trước.</p> </td> </tr> <tr> <td style="width:828px;height:12px;"> <p>- Có chức năng tắt / đặt lại để báo động</p> </td> </tr> <tr> <td style="width:828px;height:22px;"> <h2>- Có thể nâng cấp Đèn điều trị vàng da chiếu từ trên xuống</h2> </td> </tr> <tr> <td style="width:828px;"> <p>- Có thể nâng cấp Đèn điều trị vàng da chiếu từ dưới lên</p> </td> </tr> </tbody> </table> | [[rows.cauHinhCoBan]:unprocessed] | [[rows.cauHinhNangCao]:unprocessed] | [[rows.thongSoKyThuat]:unprocessed] | [[rows.dichVuDinhKem]:unprocessed] | [[rows.linhKien]:unprocessed] |  |  |  | CÔNG TY TNHH THƯƠNG MẠI VÀ DỊCH VỤ Y VIỆT | 2020-11-05T16:11:04.736 | CÔNG TY TNHH THƯƠNG MẠI VÀ DỊCH VỤ Y VIỆT | 2020-11-11T09:50:23.108
1761 | 8. Thiết bị kiểm soát nhiễm khuẩn |  | Máy hấp tiệt trùng | Nồi hấp tiệt trùng NIHOPHAWA- AS800 hai cửa trượt | NIHOPHAWA-AS800 |  | Việt Nam | Công Ty TNHH Thương Mại Và Công Nghệ Hồng Phát |  | ["2020"] | Công ty TNHH Thương mại và Công nghệ Hồng Phát | Việt Nam | Nhóm 5 |  |  | 3150000000 | t | Chiếc | true | 2020-11-03 | 2021-11-03 | <ul> <li>Thiết bị sử dụng hơi nước bão hòa ở nhiệt độ cao để tiệt trùng các dụng cụ y tế ở dạng đóng gói và không đóng gói, ứng dụng cho các dây chuyền tiệt trùng đồ vải, dụng cụ phẫu thuật, kim loại, dụng cụ xét nghiệm dùng trong bệnh viện, phòng khám, viện nghiên cứu, phòng thí nghiệm,…</li> <li>Thiết bị có các chương trình tiệt trùng được cài đặt sẵn các thông số phù hợp với các vật liệu khác nhau để thuận tiện cho người sử dụng. Ngoài ra máy có một chương trình tiệt trùng cho người sử dụng tự chọn các thông số nhiệt độ, thời gian tiệt trùng, thời gian làm khô theo nhu cầu.</li> <li>Thiết bị được điều khiển bởi bộ vi xử lý được cài đặt sẵn phần mềm thông minh có độ chính xác cao.</li> <li>Hiển thị các thông số trên màn hình LCD và cho phép người sử dụng điều khiển bằng cách chạm vào các thao tác trên màn hình.</li> <li>Thiết bị vận hành tự động từ khi bắt đầu đến khi kết thúc.</li> <li>Thiết bị hoạt động bằng điện.</li> </ul> | [[rows.cauHinhCoBan]:unprocessed] | [[rows.cauHinhNangCao]:unprocessed] | [[rows.thongSoKyThuat]:unprocessed] | [[rows.dichVuDinhKem]:unprocessed] | [[rows.linhKien]:unprocessed] |  |  |  | Công ty TNHH Thương mại và Công nghệ Hồng Phát | 2020-11-03T11:37:04.516 | Công ty TNHH Thương mại và Công nghệ Hồng Phát | 2020-11-11T08:31:51.551
1762 | 8. Thiết bị kiểm soát nhiễm khuẩn |  | Máy hấp tiệt trùng | Nồi hấp tiệt trùng NIHOPHAWA- AS600 hai cửa trượt | NIHOPHAWA-AS600 |  | Việt Nam | Công Ty TNHH Thương Mại Và Công Nghệ Hồng Phát |  | ["2020"] | Công ty TNHH Thương mại và Công nghệ Hồng Phát | Việt Nam | Nhóm 5 |  |  | 3050000000 | t | Chiếc | true | 2020-11-03 | 2021-11-03 | <ul> <li>Thiết bị sử dụng hơi nước bão hòa ở nhiệt độ cao để tiệt trùng các dụng cụ y tế ở dạng đóng gói và không đóng gói, ứng dụng cho các dây chuyền tiệt trùng đồ vải, dụng cụ phẫu thuật, kim loại, dụng cụ xét nghiệm dùng trong bệnh viện, phòng khám, viện nghiên cứu, phòng thí nghiệm,…</li> <li>Thiết bị có các chương trình tiệt trùng được cài đặt sẵn các thông số phù hợp với các vật liệu khác nhau để thuận tiện cho người sử dụng. Ngoài ra máy có một chương trình tiệt trùng cho người sử dụng tự chọn các thông số nhiệt độ, thời gian tiệt trùng, thời gian làm khô theo nhu cầu.</li> <li>Thiết bị được điều khiển bởi bộ vi xử lý được cài đặt sẵn phần mềm thông minh có độ chính xác cao.</li> <li>Hiển thị các thông số trên màn hình LCD và cho phép người sử dụng điều khiển bằng cách chạm vào các thao tác trên màn hình.</li> <li>Thiết bị vận hành tự động từ khi bắt đầu đến khi kết thúc.</li> <li>Thiết bị hoạt động bằng điện.</li> </ul> | [[rows.cauHinhCoBan]:unprocessed] | [[rows.cauHinhNangCao]:unprocessed] | [[rows.thongSoKyThuat]:unprocessed] | [[rows.dichVuDinhKem]:unprocessed] | [[rows.linhKien]:unprocessed] |  |  |  | Công ty TNHH Thương mại và Công nghệ Hồng Phát | 2020-11-03T11:35:08.903 | Công ty TNHH Thương mại và Công nghệ Hồng Phát | 2020-11-11T08:31:51.551
1763 | 8. Thiết bị kiểm soát nhiễm khuẩn |  | Máy hấp tiệt trùng | Nồi hấp tiệt trùng NIHOPHAWA- AS500 hai cửa trượt | NIHOPHAWA-AS500 |  | Việt Nam | Công Ty TNHH Thương Mại Và Công Nghệ Hồng Phát |  | ["2020"] | Công ty TNHH Thương mại và Công nghệ Hồng Phát | Việt Nam | Nhóm 5 |  |  | 2550000000 | t | Chiếc | true | 2020-11-03 | 2021-11-03 | <ul> <li>Thiết bị sử dụng hơi nước bão hòa ở nhiệt độ cao để tiệt trùng các dụng cụ y tế ở dạng đóng gói và không đóng gói, ứng dụng cho các dây chuyền tiệt trùng đồ vải, dụng cụ phẫu thuật, kim loại, dụng cụ xét nghiệm dùng trong bệnh viện, phòng khám, viện nghiên cứu, phòng thí nghiệm,…</li> <li>Thiết bị có các chương trình tiệt trùng được cài đặt sẵn các thông số phù hợp với các vật liệu khác nhau để thuận tiện cho người sử dụng. Ngoài ra máy có một chương trình tiệt trùng cho người sử dụng tự chọn các thông số nhiệt độ, thời gian tiệt trùng, thời gian làm khô theo nhu cầu.</li> <li>Thiết bị được điều khiển bởi bộ vi xử lý được cài đặt sẵn phần mềm thông minh có độ chính xác cao.</li> <li>Hiển thị các thông số trên màn hình LCD và cho phép người sử dụng điều khiển bằng cách chạm vào các thao tác trên màn hình.</li> <li>Thiết bị vận hành tự động từ khi bắt đầu đến khi kết thúc.</li> <li>Thiết bị hoạt động bằng điện.</li> </ul> | [[rows.cauHinhCoBan]:unprocessed] | [[rows.cauHinhNangCao]:unprocessed] | [[rows.thongSoKyThuat]:unprocessed] | [[rows.dichVuDinhKem]:unprocessed] | [[rows.linhKien]:unprocessed] |  |  |  | Công ty TNHH Thương mại và Công nghệ Hồng Phát | 2020-11-03T11:33:25.135 | Công ty TNHH Thương mại và Công nghệ Hồng Phát | 2020-11-11T08:31:51.551
1764 | 8. Thiết bị kiểm soát nhiễm khuẩn |  | Máy hấp tiệt trùng | Nồi hấp tiệt trùng NIHOPHAWA- AS400 hai cửa trượt | NIHOPHAWA-AS400 |  | Việt Nam | Công Ty TNHH Thương Mại Và Công Nghệ Hồng Phát |  | ["2020"] | Công ty TNHH Thương mại và Công nghệ Hồng Phát | Việt Nam | Nhóm 5 |  |  | 2350000000 | t | Chiếc | true | 2020-11-03 | 2021-11-03 | <ul> <li>Thiết bị sử dụng hơi nước bão hòa ở nhiệt độ cao để tiệt trùng các dụng cụ y tế ở dạng đóng gói và không đóng gói, ứng dụng cho các dây chuyền tiệt trùng đồ vải, dụng cụ phẫu thuật, kim loại, dụng cụ xét nghiệm dùng trong bệnh viện, phòng khám, viện nghiên cứu, phòng thí nghiệm,…</li> <li>Thiết bị có các chương trình tiệt trùng được cài đặt sẵn các thông số phù hợp với các vật liệu khác nhau để thuận tiện cho người sử dụng. Ngoài ra máy có một chương trình tiệt trùng cho người sử dụng tự chọn các thông số nhiệt độ, thời gian tiệt trùng, thời gian làm khô theo nhu cầu.</li> <li>Thiết bị được điều khiển bởi bộ vi xử lý được cài đặt sẵn phần mềm thông minh có độ chính xác cao.</li> <li>Hiển thị các thông số trên màn hình LCD và cho phép người sử dụng điều khiển bằng cách chạm vào các thao tác trên màn hình.</li> <li>Thiết bị vận hành tự động từ khi bắt đầu đến khi kết thúc.</li> <li>Thiết bị hoạt động bằng điện.</li> </ul> | [[rows.cauHinhCoBan]:unprocessed] | [[rows.cauHinhNangCao]:unprocessed] | [[rows.thongSoKyThuat]:unprocessed] | [[rows.dichVuDinhKem]:unprocessed] | [[rows.linhKien]:unprocessed] |  |  |  | Công ty TNHH Thương mại và Công nghệ Hồng Phát | 2020-11-03T11:31:40.059 | Công ty TNHH Thương mại và Công nghệ Hồng Phát | 2020-11-11T08:31:51.552
1765 | 8. Thiết bị kiểm soát nhiễm khuẩn |  | Máy hấp tiệt trùng | Nồi hấp tiệt trùng NIHOPHAWA- AS300 hai cửa trượt | NIHOPHAWA-AS300 |  | Việt Nam | Công Ty TNHH Thương Mại Và Công Nghệ Hồng Phát |  | ["2020"] | Công ty TNHH Thương mại và Công nghệ Hồng Phát | Việt Nam | Nhóm 5 |  |  | 1950000000 | t | Chiếc | true | 2020-11-03 | 2021-11-03 | <ul> <li>Thiết bị sử dụng hơi nước bão hòa ở nhiệt độ cao để tiệt trùng các dụng cụ y tế ở dạng đóng gói và không đóng gói, ứng dụng cho các dây chuyền tiệt trùng đồ vải, dụng cụ phẫu thuật, kim loại, dụng cụ xét nghiệm dùng trong bệnh viện, phòng khám, viện nghiên cứu, phòng thí nghiệm,…</li> <li>Thiết bị có các chương trình tiệt trùng được cài đặt sẵn các thông số phù hợp với các vật liệu khác nhau để thuận tiện cho người sử dụng. Ngoài ra máy có một chương trình tiệt trùng cho người sử dụng tự chọn các thông số nhiệt độ, thời gian tiệt trùng, thời gian làm khô theo nhu cầu.</li> <li>Thiết bị được điều khiển bởi bộ vi xử lý được cài đặt sẵn phần mềm thông minh có độ chính xác cao.</li> <li>Hiển thị các thông số trên màn hình LCD và cho phép người sử dụng điều khiển bằng cách chạm vào các thao tác trên màn hình.</li> <li>Thiết bị vận hành tự động từ khi bắt đầu đến khi kết thúc.</li> <li>Thiết bị hoạt động bằng điện.</li> </ul> | [[rows.cauHinhCoBan]:unprocessed] | [[rows.cauHinhNangCao]:unprocessed] | [[rows.thongSoKyThuat]:unprocessed] | [[rows.dichVuDinhKem]:unprocessed] | [[rows.linhKien]:unprocessed] |  |  |  | Công ty TNHH Thương mại và Công nghệ Hồng Phát | 2020-11-03T11:29:42.088 | Công ty TNHH Thương mại và Công nghệ Hồng Phát | 2020-11-11T08:31:51.552
1766 | 8. Thiết bị kiểm soát nhiễm khuẩn |  | Máy hấp tiệt trùng | Nồi hấp tiệt trùng NIHOPHAWA- AS250 hai cửa trượt | NIHOPHAWA-AS250 |  | Việt Nam | Công Ty TNHH Thương Mại Và Công Nghệ Hồng Phát |  | ["2020"] | Công ty TNHH Thương mại và Công nghệ Hồng Phát | Việt Nam | Nhóm 5 |  |  | 1750000000 | t | Chiếc | true | 2020-11-03 | 2021-11-03 | <ul> <li>Thiết bị sử dụng hơi nước bão hòa ở nhiệt độ cao để tiệt trùng các dụng cụ y tế ở dạng đóng gói và không đóng gói, ứng dụng cho các dây chuyền tiệt trùng đồ vải, dụng cụ phẫu thuật, kim loại, dụng cụ xét nghiệm dùng trong bệnh viện, phòng khám, viện nghiên cứu, phòng thí nghiệm,…</li> <li>Thiết bị có các chương trình tiệt trùng được cài đặt sẵn các thông số phù hợp với các vật liệu khác nhau để thuận tiện cho người sử dụng. Ngoài ra máy có một chương trình tiệt trùng cho người sử dụng tự chọn các thông số nhiệt độ, thời gian tiệt trùng, thời gian làm khô theo nhu cầu.</li> <li>Thiết bị được điều khiển bởi bộ vi xử lý được cài đặt sẵn phần mềm thông minh có độ chính xác cao.</li> <li>Hiển thị các thông số trên màn hình LCD và cho phép người sử dụng điều khiển bằng cách chạm vào các thao tác trên màn hình.</li> <li>Thiết bị vận hành tự động từ khi bắt đầu đến khi kết thúc.</li> <li>Thiết bị hoạt động bằng điện.</li> </ul> | [[rows.cauHinhCoBan]:unprocessed] | [[rows.cauHinhNangCao]:unprocessed] | [[rows.thongSoKyThuat]:unprocessed] | [[rows.dichVuDinhKem]:unprocessed] | [[rows.linhKien]:unprocessed] |  |  |  | Công ty TNHH Thương mại và Công nghệ Hồng Phát | 2020-11-03T11:27:33.181 | Công ty TNHH Thương mại và Công nghệ Hồng Phát | 2020-11-11T08:31:51.552
1767 | 2. Thiết bị hồi sức cấp cứu |  | Máy theo dõi bệnh nhân 5 thông số | Monitor theo dõi bệnh nhân 5 thông số | MP1000NT Plus |  | Hàn Quốc | Mekics Co., Ltd. |  | ["2019","2020"] | Công ty Cổ phần Đầu tư và Phát triển Y tế An Sinh | Hàn Quốc | Nhóm 6 |  |  | 57500000 | t | Chiếc | true | 2020-11-09 | 2020-12-31 | <p><strong>MONITOR THEO DÕI BỆNH NHÂN ĐA THÔNG SỐ&nbsp;</strong><strong>MP1000NT Plus</strong><br /> <em>MP1000NT Plus là monitor theo dõi bệnh nhân có đầy đủ chức năng cho chăm sóc tổng quát cũng như ICU. Hẹ thống có màn hình 10.4'' hiển thị đầy đủ chức năng và thông số bệnh nhân</em></p> | [[rows.cauHinhCoBan]:unprocessed] | [[rows.cauHinhNangCao]:unprocessed] | [[rows.thongSoKyThuat]:unprocessed] | [[rows.dichVuDinhKem]:unprocessed] | [[rows.linhKien]:unprocessed] |  |  |  | Công ty Cổ phần Đầu tư và Phát triển Y tế An Sinh | 2020-11-09T10:26:20.924 | Công ty Cổ phần Đầu tư và Phát triển Y tế An Sinh | 2020-12-31T00:00:06.787
1768 | 5. Thiết bị chuyên khoa ung bướu và y học hạt nhân |  | Máy đo liều phóng xạ | Máy in cuộn - Phụ kiện máy chuẩn liều phóng xạ | 5430-0058 |  | Mỹ | Mirion Technologies (Capintec), Inc. |  | ["2020","2021"] | Công ty Cổ phần Pharmatopes Việt Nam | Mỹ | Nhóm null |  |  | 70380255 | t | Chiếc | true | 2020-11-12 | 2021-03-31 | <p>Mô tả chung: Máy in nhãn sử dụng cho máy chuẩn liều CRC</p> | [[rows.cauHinhCoBan]:unprocessed] | [[rows.cauHinhNangCao]:unprocessed] | [[rows.thongSoKyThuat]:unprocessed] | [[rows.dichVuDinhKem]:unprocessed] | [[rows.linhKien]:unprocessed] |  |  |  | Công ty Cổ phần Pharmatopes Việt Nam | 2020-11-12T14:43:24.789 | Công ty Cổ phần Pharmatopes Việt Nam | 2021-01-20T14:33:29.738
1769 | 10. Thiết bị thăm dò chức năng |  | Máy Holter 24/24h (điện tim + huyết áp) | Máy ghi Holter ECG 24h | SEER 1000 |  | Đức | GE Healthcare |  | ["2020"] | CÔNG TY TNHH THƯƠNG MẠI VÀ DỊCH VỤ Y VIỆT | Đức | Nhóm 3 |  |  | 98000000 | t | Chiếc | true | 2020-11-05 | 2021-11-05 | <p>Máy ghi điện tim SEER 1000 được thiết kế để ghi dữ liệu ECG liên tục. Máy ghi tự nó không phân tích tim và được thiết kế để dùng chung với một phần mềm phân tích ECG liên tục. Dữ liệu đã ghi được tải lên một PC, để được phân tích và sau đó đánh giá bởi một bác sỹ hoặc một chuyên gia y tế.</p> <p>Các thiết bị dành cho người dùng có trình độ trong các bệnh viện hoặc cơ sở y tế khi có sự giám sát trực tiếp của một bác sỹ có trình độ chuyên môn.</p> <p>Có ba máy ghi điện tim SEER 1000, được phân biệt trong khoảng thời gian ghi tối đa và theo màu sắc của mặt trước:</p> <ul> <li>24 giờ (màu xanh dương)</li> <li>48 giờ (màu tím)</li> <li>7 ngày (màu xanh lá)</li> </ul> <p>Tất cả ba máy ghi điện tim SEER 1000 phù hợp với việc sử dụng cho bệnh nhân trưởng thành và bệnh nhân nhi (bao gồm các bệnh nhân dưới 10 kg).</p> <p>Có sẵn hai ứng dụng phần mềm, một dưới dạng ứng dụng Apple iOS, một dưới dạng ứng dụng phần mềm dành cho hệ điều hành Microsoft Windows. Cả hai ứng dụng được thiết kế để truyền dữ liệu bệnh nhân đến máy ghi khi chuẩn bị ghi, kiểm tra bằng mắt các đường cong ECG, thay đổi các thiết lập máy ghi và khởi động ghi. Việc sử dụng ứng dụng này là tùy chọn.</p> <p>Để đánh giá, các bản ghi ECG được đọc vào PC bằng cáp USB đặc biệt.</p> | [[rows.cauHinhCoBan]:unprocessed] | [[rows.cauHinhNangCao]:unprocessed] | [[rows.thongSoKyThuat]:unprocessed] | [[rows.dichVuDinhKem]:unprocessed] | [[rows.linhKien]:unprocessed] |  |  |  | CÔNG TY TNHH THƯƠNG MẠI VÀ DỊCH VỤ Y VIỆT | 2020-11-05T15:41:32.896 | CÔNG TY TNHH THƯƠNG MẠI VÀ DỊCH VỤ Y VIỆT | 2020-11-11T09:50:23.108
1770 | 5. Thiết bị chuyên khoa ung bướu và y học hạt nhân |  | Máy đo liều phóng xạ | Máy chuẩn liều phóng xạ CRC-55tPET | 5130-3235 |  | Mỹ | Mirion Technologies (Capintec), Inc. |  | ["2020","2021"] | Công ty Cổ phần Pharmatopes Việt Nam | Mỹ | Nhóm null |  |  | 808822504 | t | Chiếc | true | 2020-11-09 | 2021-03-31 | <p>Tên chung: Máy đo liều phóng xạ</p><p>Mô tả chung: Máy đo hoạt độ chuẩn của đồng vị phóng xạ</p> | [[rows.cauHinhCoBan]:unprocessed] | [[rows.cauHinhNangCao]:unprocessed] | [[rows.thongSoKyThuat]:unprocessed] | [[rows.dichVuDinhKem]:unprocessed] | [[rows.linhKien]:unprocessed] |  |  |  | Công ty Cổ phần Pharmatopes Việt Nam | 2020-11-09T10:20:12.408 | Công ty Cổ phần Pharmatopes Việt Nam | 2021-01-20T14:33:41.787
1771 | 2. Thiết bị hồi sức cấp cứu |  | Bơm truyền dịch | Bơm truyền dịch tự động thông minh | P100 |  | Ba Lan | Medima Sp. Z O.O |  | ["2019"] | CÔNG TY TNHH THƯƠNG MẠI DỊCH VỤ Y TẾ MIỀN ĐÔNG |  | Nhóm 3 |  |  | 59000000 | t | Chiếc | true | 2020-11-15 | 2020-12-31 | <p>Máy truyền dịch tự động</p> <p>Model: P100</p> <p>Hãng: Medima – Ba Lan</p> <p>Màn hình màu lớn cảm ứng chạm kết hợp phím cứng công nghệ</p> <p>Đáp ứng vượt trội các tiêu chuẩn an toàn</p> <p>Khóa dòng chảy tự do tiên tiến, an toàn cao</p> <p>Khởi truyền nhanh chóng</p> <p>Với 12 mức áp lực tắc nghẽn</p> | [[rows.cauHinhCoBan]:unprocessed] | [[rows.cauHinhNangCao]:unprocessed] | [[rows.thongSoKyThuat]:unprocessed] | [[rows.dichVuDinhKem]:unprocessed] | [[rows.linhKien]:unprocessed] |  |  |  | CÔNG TY TNHH THƯƠNG MẠI DỊCH VỤ Y TẾ MIỀN ĐÔNG | 2020-11-15T23:09:43.091 | CÔNG TY TNHH THƯƠNG MẠI DỊCH VỤ Y TẾ MIỀN ĐÔNG | 2020-12-31T00:00:10.496
1772 | 10. Thiết bị thăm dò chức năng |  | Máy Holter 24/24h (điện tim + huyết áp) | Máy theo dõi huyết áp | TONOPORT V |  | Đức | GE Healthcare |  | ["2020"] | CÔNG TY TNHH THƯƠNG MẠI VÀ DỊCH VỤ Y VIỆT | Đức | Nhóm 3 |  |  | 84000000 | t | Chiếc | true | 2020-11-05 | 2021-11-05 | <p>TONOPORT V là máy theo dõi huyết áp mang theo người bệnh nhân, kích thước nhỏ dùng để đo huyết áp cho bệnh nhân theo cách thức không xâm lấn, di động.</p> <p>TONOPORT V không thích hợp để đo huyết áp cho trẻ sơ sinh. Nó cũng không thích hợp để sử dụng trong chăm sóc tích cực.</p> <p>Thời gian đo được đến 30 giờ, trong đó TONOPORT V ghi huyết áp bệnh nhân theo những quãng thời gian có thể chọn rồi lưu lại kết quả. Có thể chọn một trong ba phương thức đo khác nhau.</p> <p>Phương pháp đo dao động:</p> <p>- Huyết áp được đo bằng phương pháp đo dao động. Tiêu chí của phương pháp này là đo chồng các nhịp của huyết áp trong mỗi kỳ tâm thu qua áp suất không khí trong bao đo.</p> <p>- Bao đo huyết áp được quấn quanh cánh tay trên và bơm lên đến áp suất cao hơn hẳn huyết áp tâm thu dự kiến. Bộ biến năng áp suất đo cả áp suất bao đo và nhịp áp suất đo chồng. Trong lúc đo huyết áp, bao đo phải được để ở tầm cao ngang với tim.&nbsp; Nếu không thực hiện được việc này, áp suất thủy tĩnh</p> <p>của cột chất lỏng trong mạch máu sẽ khiến cho kết quả đo không đúng.</p> <p>- Khi&nbsp; bệnh nhân ngồi hoặc đứng trong lúc đo, bao đo sẽ tự động ở tầm cao phù hợp</p> <p>- Máy theo dõi huyết áp TONOPORT V có hệ thống đo huyết áp và một bộ vi xử lý để điều khiển hệ thống và xử lý dữ liệu. Máy theo dõi này được cấp điện bằng hai viên pin cỡ AA (pin sạc NiMH hoặc pin kiềm).</p> | [[rows.cauHinhCoBan]:unprocessed] | [[rows.cauHinhNangCao]:unprocessed] | [[rows.thongSoKyThuat]:unprocessed] | [[rows.dichVuDinhKem]:unprocessed] | [[rows.linhKien]:unprocessed] |  |  |  | CÔNG TY TNHH THƯƠNG MẠI VÀ DỊCH VỤ Y VIỆT | 2020-11-05T15:34:12.860 | CÔNG TY TNHH THƯƠNG MẠI VÀ DỊCH VỤ Y VIỆT | 2020-11-11T09:50:23.108
1773 | 6. Thiết bị chuyên khoa RHM-THM-Mắt |  | Bộ bàn ghế khám tai mũi họng | Bộ nội soi TMH | Cham vision |  | Hàn Quốc | Chammed Co. Ltd. |  | ["2020"] | Công ty TNHH Trivina | Hàn Quốc | Nhóm 6 |  |  | 386000000 | t | Bộ | false | 2020-11-07 | 2021-12-31 | <p>Bộ nội soi TMH để thăm khám TMH</p> <p>Có thể sử dụng độc lập hoặc đi kèm bàn khám TMH</p> | [[rows.cauHinhCoBan]:unprocessed] | [[rows.cauHinhNangCao]:unprocessed] | [[rows.thongSoKyThuat]:unprocessed] | [[rows.dichVuDinhKem]:unprocessed] | [[rows.linhKien]:unprocessed] |  |  |  | Công ty TNHH Trivina | 2020-11-07T09:48:20.722 | Công ty TNHH Trivina | 2020-11-11T09:06:23.048
1774 | 9. Thiết bị chuyên khoa sản nhi |  | Máy sưởi ấm trẻ sơ sinh | Máy sưởi ấm trẻ sơ sinh | JW - W2000 |  | Hàn Quốc | JW Bio Science Corporation |  | ["2020"] | CÔNG TY CỔ PHẦN THIẾT BỊ Y TẾ TRƯỜNG SƠN | Hàn Quốc | Nhóm 6 |  |  | 380000000 | t | Chiếc | true | 2020-10-31 | 2021-12-31 | <ul> <li>JW-W2000 là loại giường sưởi ấm di động với đầy đủ các chức năng thích hợp cho việc chăm sóc trẻ sơ sinh</li> <li>Chức năng sưởi ấm nhanh: Có chế độ sưởi ấm trước tấm đệm giúp sưởi ấm bé cả trong những trường hợp khẩn cấp.</li> <li>Có đèn thăm khám ánh sáng LED giúp bác sỹ có thể quan sát màu sắc trên da của bé</li> <li>Tấm đệm mềm mại thoải mái khi nằm không gây đau cho trẻ.</li> <li>Khay chứa cattset chụp X-Quang, có thể chụp X-Quang cho bé ngay tại giường.</li> <li>Bộ vi xử lý của hệ thống làm cho việc điều khiển nhiệt độ một cách chính xác để tránh việc không khí lạnh ảnh hưởng tới trẻ sơ sinh.</li> <li>Trong chế độ làm ấm nhanh, giá trị của kháng đốt tại 100% là 30mW/cm2 ± 20% trong khoảng 15 phút và sau đó giữ nguyên tại 20% với giá trị là 4.8mW/cm2 ± 20%.</li> <li>Chế độ da cung cấp môi trường tối ưu bằng việc tính toán chính xác khoảng cân bằng của nhiệt độ da của trẻ sơ sinh.</li> <li>Nôi được thiết kế cho phép điều khiển nghiêng góc một cách nhẹ nhàng từ bất kì vị trí nào (± 15<sup>o</sup>)</li> <li>Tấm đệm lớn đảm bảo sự ổn định khi quan sát nhanh trẻ sơ sinh, tấm đệm còn có 4 tường bảo vệ xung quanh. Tính năng lựa chọn thêm có thêm khay đựng cassette chụp X-quang và cân</li> <li>Thiết bị có một bộ điều khiển gắn sẵn để kết nối và hỗ trợ kháng đốt cho đến chân đế. Nó có một nguồn đầu vào để kết nối bên ngoài điện và một ổ cắm để kết nối cảm biến nhiệt độ.</li> <li>Bộ đếm thời gian tạo ra tín hiệu tại 1, 3, 5 và 10 phút cho test Apgar</li> <li>Có thể xoay máng sưởi 90<sup>o</sup> theo chiều kim đồng hồ và ngược lại trong quá trình chụp X-quang</li> <li>Các phụ kiện khác có thể được tháo lắp dễ dàng khi gắn vào thiết bị.</li> </ul> | [[rows.cauHinhCoBan]:unprocessed] | [[rows.cauHinhNangCao]:unprocessed] | [[rows.thongSoKyThuat]:unprocessed] | [[rows.dichVuDinhKem]:unprocessed] | [[rows.linhKien]:unprocessed] |  |  |  | CÔNG TY CỔ PHẦN THIẾT BỊ Y TẾ TRƯỜNG SƠN | 2020-10-31T17:55:01.356 | CÔNG TY CỔ PHẦN THIẾT BỊ Y TẾ TRƯỜNG SƠN | 2020-11-11T10:38:13.298
1775 | 2. Thiết bị hồi sức cấp cứu |  | Máy đo nồng độ bão hòa oxy | Máy theo dõi bệnh nhân | BT-710 |  | Hàn Quốc | Bistos Co., Ltd. |  |  | Công ty TNHH Xuất Nhập Khẩu KDN |  | Nhóm null |  |  | 18000000 | t | Chiếc | true | 2020-11-11 | 2020-12-31 | <p><strong>Máy đo nồng độ bão hòa oxy trong máu</strong></p> <p><strong><em>(Máy đo Spo2 cầm tay)</em></strong></p> <p>Model: BT - 710</p> <p>Hãng sản xuất: Bistos Co.,Ltd</p> <p>Xuất xứ: Hàn Quốc</p> <p>Năm sản xuất: 2020, mới 100%</p> <p>Bảo hành: 12 tháng</p> | [[rows.cauHinhCoBan]:unprocessed] | [[rows.cauHinhNangCao]:unprocessed] | [[rows.thongSoKyThuat]:unprocessed] | [[rows.dichVuDinhKem]:unprocessed] | [[rows.linhKien]:unprocessed] |  |  |  | Công ty TNHH Xuất Nhập Khẩu KDN | 2020-11-11T11:27:57.186 | Công ty TNHH Xuất Nhập Khẩu KDN | 2020-12-31T00:00:06.848
1776 | 2. Thiết bị hồi sức cấp cứu |  | Máy khí dung siêu âm | Máy phun khí dung siêu âm | Hikoneb 906S/LCD |  | Thổ Nhĩ Kỳ | Kare Medikal ve Analitik Cihazlar San.ve Tic.Ltd. Sti |  |  | CÔNG TY TNHH THƯƠNG MẠI VÀ DỊCH VỤ VMED | Thổ Nhĩ Kỳ | Nhóm 6 |  |  | 33240000 | t | Chiếc | false | 2020-11-11 | 2021-12-11 | <p>- Được thiết kế đặc biệt để sử dụng liên tục</p> <p>- Màn hình tinh thể lỏng</p> <p>- Được tích hợp bộ hẹn giờ, điều chỉnh tối đa 120 phút</p> <p>- Cơ chế làm nóng hơi nước tự động, làm nước hơi nóng lên đến 38° C</p> <p>- Lượng bốc hơi không đáng kể</p> <p>- Công tắc bật/tắt, 3 nút thao tác trên bảng điều khiển</p> <p>- Báo động ánh sáng và âm thanh khi gặp sự cố và mực nước thấp</p> <p>- Chế độ an toàn khi gia nhiệt</p> <p>- Có thể sử dụng một lượng nhỏ thuốc (5-7 ml)</p> <p>- Hiệu suất phun sương cao, tiêu thụ năng lượng thấp</p> <p>- Bộ chuyển đổi Oxy để cấp khí hô hấp với bình bốc hơi</p> <p>- Cơ chế lọc kép để giảm nguy cơ ô nhiễm</p> <p>- Vỏ nhựa ABS và hệ thống cánh tay hỗ trợ</p> <p>- Thiết kế đặc biệt giúp giảm bớt độ dao động</p> <p>- Hiển thị menu đa ngôn ngữ.</p> | [[rows.cauHinhCoBan]:unprocessed] | [[rows.cauHinhNangCao]:unprocessed] | [[rows.thongSoKyThuat]:unprocessed] | [[rows.dichVuDinhKem]:unprocessed] | [[rows.linhKien]:unprocessed] |  |  |  | CÔNG TY TNHH THƯƠNG MẠI VÀ DỊCH VỤ VMED | 2020-11-11T10:06:34.982 | CÔNG TY TNHH THƯƠNG MẠI VÀ DỊCH VỤ VMED | 2020-11-11T11:43:56.143
1777 | 2. Thiết bị hồi sức cấp cứu |  | Máy thở di động người lớn | Máy thở di động người lớn, trẻ em | Meditec 1100 |  | Anh | Meditec International England Ltd. |  | ["2020"] | Công ty TNHH Vật tư Khoa học Kỹ thuật Đông Dương | Anh | Nhóm 3 |  |  | 350000000 | t | Chiếc | true | 2020-11-16 | 2021-02-16 | <p>-&nbsp;&nbsp;&nbsp;&nbsp;&nbsp;&nbsp;&nbsp;&nbsp;&nbsp; Máy thở xách tay sử dụng trong các trường hợp khẩn cấp: cấp cứu trên mặt đất, xe cứu thương, dịch vụ y tế quân sự, cấp cứu trên không.</p> <p>-&nbsp;&nbsp;&nbsp;&nbsp;&nbsp;&nbsp;&nbsp;&nbsp;&nbsp; Sử dụng cho các đối tượng bệnh nhân đa dạng từ người lớn đến trẻ em (&gt;5kg).</p> <p>-&nbsp;&nbsp;&nbsp;&nbsp;&nbsp;&nbsp;&nbsp;&nbsp;&nbsp; Máy thở vận hành bằng khí nén, điều khiển điện tử.</p> <p>-&nbsp;&nbsp;&nbsp;&nbsp;&nbsp;&nbsp;&nbsp;&nbsp;&nbsp; Sử dụng cho chế độ thông khí xâm nhập và không xâm nhập</p> <p>-&nbsp;&nbsp;&nbsp;&nbsp;&nbsp;&nbsp;&nbsp;&nbsp;&nbsp; Thông khí kiểm soát thể tích với nhiều chế độ làm việc</p> <p>-&nbsp;&nbsp;&nbsp;&nbsp;&nbsp;&nbsp;&nbsp;&nbsp;&nbsp; Giao diện thân thiện với người sử dụng, dễ dàng vận hành</p> <p>-&nbsp;&nbsp;&nbsp;&nbsp;&nbsp;&nbsp;&nbsp;&nbsp;&nbsp; Theo dõi các thông số thông khí với cảm biến lưu lượng proximal</p> <p>-&nbsp;&nbsp;&nbsp;&nbsp;&nbsp;&nbsp;&nbsp;&nbsp;&nbsp; Hệ thống báo động được tối ưu hóa</p> <p>-&nbsp;&nbsp;&nbsp;&nbsp;&nbsp;&nbsp;&nbsp;&nbsp;&nbsp; Pin Lithium có thể sạc lại lên đến 4 giờ sử dụng</p> <p>-&nbsp;&nbsp;&nbsp;&nbsp;&nbsp;&nbsp;&nbsp;&nbsp;&nbsp; Thiết kế mạnh mẽ với lớp vỏ cứng bên ngoài chịu được va đập, rơi; hoạt động trong môi trường khắc nghiệt: -18 đến 50 độ C.</p> <p>-&nbsp;&nbsp;&nbsp;&nbsp;&nbsp;&nbsp;&nbsp;&nbsp;&nbsp; Bàn phím huỳnh quang khẩn cấp thuận tiện khi sử dụng trong bóng tối.</p> | [[rows.cauHinhCoBan]:unprocessed] | [[rows.cauHinhNangCao]:unprocessed] | [[rows.thongSoKyThuat]:unprocessed] | [[rows.dichVuDinhKem]:unprocessed] | [[rows.linhKien]:unprocessed] |  |  |  | Công ty TNHH Vật tư Khoa học Kỹ thuật Đông Dương | 2020-11-16T09:27:11.230 | Công ty TNHH Vật tư Khoa học Kỹ thuật Đông Dương | 2020-11-16T09:28:43.632
1778 | 5. Thiết bị chuyên khoa ung bướu và y học hạt nhân |  | Máy đo liều phóng xạ | Máy chuẩn liều phóng xạ CRC-55tR | 5130-3234 |  | Mỹ | Mirion Technologies (Capintec), Inc. |  | ["2020","2021"] | Công ty Cổ phần Pharmatopes Việt Nam | Mỹ | Nhóm null |  |  | 808822504 | t | Cái | true | 2020-11-06 | 2021-03-31 | <p>Tên chung: Máy đo liều phóng xạ</p><p>Mô tả chung: Máy đo hoạt độ chuẩn của đồng vị phóng xạ</p> | [[rows.cauHinhCoBan]:unprocessed] | [[rows.cauHinhNangCao]:unprocessed] | [[rows.thongSoKyThuat]:unprocessed] | [[rows.dichVuDinhKem]:unprocessed] | [[rows.linhKien]:unprocessed] |  |  |  | Công ty Cổ phần Pharmatopes Việt Nam | 2020-11-06T11:07:57.135 | Công ty Cổ phần Pharmatopes Việt Nam | 2021-01-20T14:34:03.762
1779 | 8. Thiết bị kiểm soát nhiễm khuẩn |  | Máy hấp tiệt trùng | Nồi hấp tiệt trùng NIHOPHAWA- AS1000 một cửa trượt | NIHOPHAWA-AS1000 |  | Việt Nam | Công Ty TNHH Thương Mại Và Công Nghệ Hồng Phát |  | ["2020"] | Công ty TNHH Thương mại và Công nghệ Hồng Phát | Việt Nam | Nhóm 5 |  |  | 3350000000 | t | Chiếc | true | 2020-11-03 | 2021-11-03 | <ul> <li>Thiết bị sử dụng hơi nước bão hòa ở nhiệt độ cao để tiệt trùng các dụng cụ y tế ở dạng đóng gói và không đóng gói, ứng dụng cho các dây chuyền tiệt trùng đồ vải, dụng cụ phẫu thuật, kim loại, dụng cụ xét nghiệm dùng trong bệnh viện, phòng khám, viện nghiên cứu, phòng thí nghiệm,…</li> <li>Thiết bị có các chương trình tiệt trùng được cài đặt sẵn các thông số phù hợp với các vật liệu khác nhau để thuận tiện cho người sử dụng. Ngoài ra máy có một chương trình tiệt trùng cho người sử dụng tự chọn các thông số nhiệt độ, thời gian tiệt trùng, thời gian làm khô theo nhu cầu.</li> <li>Thiết bị được điều khiển bởi bộ vi xử lý được cài đặt sẵn phần mềm thông minh có độ chính xác cao.</li> <li>Hiển thị các thông số trên màn hình LCD và cho phép người sử dụng điều khiển bằng cách chạm vào các thao tác trên màn hình.</li> <li>Thiết bị vận hành tự động từ khi bắt đầu đến khi kết thúc.</li> <li>Thiết bị hoạt động bằng điện.</li> </ul> | [[rows.cauHinhCoBan]:unprocessed] | [[rows.cauHinhNangCao]:unprocessed] | [[rows.thongSoKyThuat]:unprocessed] | [[rows.dichVuDinhKem]:unprocessed] | [[rows.linhKien]:unprocessed] |  |  |  | Công ty TNHH Thương mại và Công nghệ Hồng Phát | 2020-11-03T10:57:12.098 | Công ty TNHH Thương mại và Công nghệ Hồng Phát | 2020-11-11T15:06:09.378
1780 | 7. Thiết bị chuyên khoa xét nghiệm |  | Tủ ấm | Tủ ấm NIHOPHAWA-I200 | NIHOPHAWA-I200 |  | Việt Nam | Công Ty TNHH Thương Mại Và Công Nghệ Hồng Phát |  | ["2020"] | Công ty TNHH Thương mại và Công nghệ Hồng Phát |  | Nhóm null |  |  | 125000000 | t | Chiếc | true | 2020-11-04 | 2021-11-04 | <ul> <li>Điều khiển nhiệt độ và thời gian bằng bộ vi xử lý tích hợp phần mềm điều khiển cài</li> </ul> <p>&nbsp;&nbsp;&nbsp;&nbsp; đặt sẵn thuật toán điều khiển nhiệt độ P.I.D với độ chính xác cao</p> <ul> <li>Giao diện với người sử dụng thông qua bảng điều khiển cảm ứng số chống nước và</li> </ul> <p>&nbsp;&nbsp;&nbsp;&nbsp; màn hình hiển thị đèn LED số</p> <ul> <li>Khả năng cách nhiệt: Bao gồm buồng gia nhiệt, lớp cách nhiệt và khung ngoài</li> <li>Có khả năng giữ nhiệt độ cửa thấp ngay cả khi buồng đạt nhiệt độ tối đa.</li> <li>Kiểm soát nhiệt độ hoàn toàn tự động từ khi bắt đầu đến khi kết thúc.</li> <li>Bảo vệ an toàn tối ưu cho mẫu, người sử dụng và môi trường</li> <li>Có thông gió làm mát gioăng cửa</li> <li>Có khả năng lưu trữ các thông số cài đặt.</li> </ul> | [[rows.cauHinhCoBan]:unprocessed] | [[rows.cauHinhNangCao]:unprocessed] | [[rows.thongSoKyThuat]:unprocessed] | [[rows.dichVuDinhKem]:unprocessed] | [[rows.linhKien]:unprocessed] |  |  |  | Công ty TNHH Thương mại và Công nghệ Hồng Phát | 2020-11-04T17:19:20.092 | Công ty TNHH Thương mại và Công nghệ Hồng Phát | 2020-11-11T09:50:50.760
1781 | 7. Thiết bị chuyên khoa xét nghiệm |  | Máy đo đường huyết | Máy đo đường huyết | MM1100 |  | Trung Quốc | Tianjin Empecs Medical Device Co. Ltd |  | ["2019","2020"] | Công ty Cổ phần Đầu tư và Phát triển Y tế An Sinh | Trung Quốc | Nhóm 6 |  |  | 1085000 | t | Chiếc | false | 2020-11-10 | 2020-12-31 | <p>Đặc tính nổi bật</p> <p>- Thời gian cho kết quả nhanh sau 5 giây.<br /> - Thiết kế nhỏ gọn phù hợp mang theo người.<br /> -&nbsp;Tự động tắt nguồn sau 100 giây không sử dụng.<br /> -&nbsp;Màn hình LCD hiển thị kết quả đo và trạng thái máy.<br /> - Có kết nối USB và Bluetooth 4.0 để truyền dữ liệu.</p> | [[rows.cauHinhCoBan]:unprocessed] | [[rows.cauHinhNangCao]:unprocessed] | [[rows.thongSoKyThuat]:unprocessed] | [[rows.dichVuDinhKem]:unprocessed] | [[rows.linhKien]:unprocessed] |  |  |  | Công ty Cổ phần Đầu tư và Phát triển Y tế An Sinh | 2020-11-10T11:48:52.665 | Công ty Cổ phần Đầu tư và Phát triển Y tế An Sinh | 2020-12-31T00:00:06.884
1782 | 8. Thiết bị kiểm soát nhiễm khuẩn |  | Máy hấp tiệt trùng | Nồi hấp tiệt trùng NIHOPHAWA- AS600 một cửa trượt | NIHOPHAWA-AS600 |  | Việt Nam | Công Ty TNHH Thương Mại Và Công Nghệ Hồng Phát |  | ["2020"] | Công ty TNHH Thương mại và Công nghệ Hồng Phát | Việt Nam | Nhóm 5 |  |  | 2850000000 | t | Chiếc | true | 2020-11-03 | 2021-11-03 | <ul> <li>Thiết bị sử dụng hơi nước bão hòa ở nhiệt độ cao để tiệt trùng các dụng cụ y tế ở dạng đóng gói và không đóng gói, ứng dụng cho các dây chuyền tiệt trùng đồ vải, dụng cụ phẫu thuật, kim loại, dụng cụ xét nghiệm dùng trong bệnh viện, phòng khám, viện nghiên cứu, phòng thí nghiệm,…</li> <li>Thiết bị có các chương trình tiệt trùng được cài đặt sẵn các thông số phù hợp với các vật liệu khác nhau để thuận tiện cho người sử dụng. Ngoài ra máy có một chương trình tiệt trùng cho người sử dụng tự chọn các thông số nhiệt độ, thời gian tiệt trùng, thời gian làm khô theo nhu cầu.</li> <li>Thiết bị được điều khiển bởi bộ vi xử lý được cài đặt sẵn phần mềm thông minh có độ chính xác cao.</li> <li>Hiển thị các thông số trên màn hình LCD và cho phép người sử dụng điều khiển bằng cách chạm vào các thao tác trên màn hình.</li> <li>Thiết bị vận hành tự động từ khi bắt đầu đến khi kết thúc.</li> <li>Thiết bị hoạt động bằng điện</li> </ul> | [[rows.cauHinhCoBan]:unprocessed] | [[rows.cauHinhNangCao]:unprocessed] | [[rows.thongSoKyThuat]:unprocessed] | [[rows.dichVuDinhKem]:unprocessed] | [[rows.linhKien]:unprocessed] |  |  |  | Công ty TNHH Thương mại và Công nghệ Hồng Phát | 2020-11-03T10:53:24.545 | Công ty TNHH Thương mại và Công nghệ Hồng Phát | 2020-11-11T08:32:04.184
1783 | 8. Thiết bị kiểm soát nhiễm khuẩn |  | Máy hấp tiệt trùng | Nồi hấp tiệt trùng NIHOPHAWA- AS500 một cửa trượt | NIHOPHAWA-AS500 |  | Việt Nam | Công Ty TNHH Thương Mại Và Công Nghệ Hồng Phát |  | ["2020"] | Công ty TNHH Thương mại và Công nghệ Hồng Phát | Việt Nam | Nhóm 5 |  |  | 2350000000 | t | Chiếc | true | 2020-11-03 | 2021-11-03 | <ul> <li>Thiết bị sử dụng hơi nước bão hòa ở nhiệt độ cao để tiệt trùng các dụng cụ y tế ở dạng đóng gói và không đóng gói, ứng dụng cho các dây chuyền tiệt trùng đồ vải, dụng cụ phẫu thuật, kim loại, dụng cụ xét nghiệm dùng trong bệnh viện, phòng khám, viện nghiên cứu, phòng thí nghiệm,…</li> <li>Thiết bị có các chương trình tiệt trùng được cài đặt sẵn các thông số phù hợp với các vật liệu khác nhau để thuận tiện cho người sử dụng. Ngoài ra máy có một chương trình tiệt trùng cho người sử dụng tự chọn các thông số nhiệt độ, thời gian tiệt trùng, thời gian làm khô theo nhu cầu.</li> <li>Thiết bị được điều khiển bởi bộ vi xử lý được cài đặt sẵn phần mềm thông minh có độ chính xác cao.</li> <li>Hiển thị các thông số trên màn hình LCD và cho phép người sử dụng điều khiển bằng cách chạm vào các thao tác trên màn hình.</li> <li>Thiết bị vận hành tự động từ khi bắt đầu đến khi kết thúc.</li> <li>Thiết bị hoạt động bằng điện.</li> </ul> | [[rows.cauHinhCoBan]:unprocessed] | [[rows.cauHinhNangCao]:unprocessed] | [[rows.thongSoKyThuat]:unprocessed] | [[rows.dichVuDinhKem]:unprocessed] | [[rows.linhKien]:unprocessed] |  |  |  | Công ty TNHH Thương mại và Công nghệ Hồng Phát | 2020-11-03T10:49:03.820 | Công ty TNHH Thương mại và Công nghệ Hồng Phát | 2020-11-11T08:32:04.184
1784 | 8. Thiết bị kiểm soát nhiễm khuẩn |  | Máy hấp tiệt trùng | Nồi hấp tiệt trùng NIHOPHAWA- AS400 một cửa trượt | NIHOPHAWA-AS400 |  | Việt Nam | Công Ty TNHH Thương Mại Và Công Nghệ Hồng Phát |  | ["2020"] | Công ty TNHH Thương mại và Công nghệ Hồng Phát | Việt Nam | Nhóm 5 |  |  | 2150000000 | t | Chiếc | true | 2020-11-03 | 2021-11-03 | <ul> <li>Thiết bị sử dụng hơi nước bão hòa ở nhiệt độ cao để tiệt trùng các dụng cụ y tế ở dạng đóng gói và không đóng gói, ứng dụng cho các dây chuyền tiệt trùng đồ vải, dụng cụ phẫu thuật, kim loại, dụng cụ xét nghiệm dùng trong bệnh viện, phòng khám, viện nghiên cứu, phòng thí nghiệm,…</li> <li>Thiết bị có các chương trình tiệt trùng được cài đặt sẵn các thông số phù hợp với các vật liệu khác nhau để thuận tiện cho người sử dụng. Ngoài ra máy có một chương trình tiệt trùng cho người sử dụng tự chọn các thông số nhiệt độ, thời gian tiệt trùng, thời gian làm khô theo nhu cầu.</li> <li>Thiết bị được điều khiển bởi bộ vi xử lý được cài đặt sẵn phần mềm thông minh có độ chính xác cao.</li> <li>Hiển thị các thông số trên màn hình LCD và cho phép người sử dụng điều khiển bằng cách chạm vào các thao tác trên màn hình.</li> <li>Thiết bị vận hành tự động từ khi bắt đầu đến khi kết thúc.</li> <li>Thiết bị hoạt động bằng điện.</li> </ul> | [[rows.cauHinhCoBan]:unprocessed] | [[rows.cauHinhNangCao]:unprocessed] | [[rows.thongSoKyThuat]:unprocessed] | [[rows.dichVuDinhKem]:unprocessed] | [[rows.linhKien]:unprocessed] |  |  |  | Công ty TNHH Thương mại và Công nghệ Hồng Phát | 2020-11-03T10:47:02.770 | Công ty TNHH Thương mại và Công nghệ Hồng Phát | 2020-11-11T08:32:04.184
1785 | 8. Thiết bị kiểm soát nhiễm khuẩn |  | Máy hấp tiệt trùng | Nồi hấp tiệt trùng NIHOPHAWA- AS300 một cửa trượt | NIHOPHAWA-AS300 |  | Việt Nam | Công Ty TNHH Thương Mại Và Công Nghệ Hồng Phát |  | ["2020"] | Công ty TNHH Thương mại và Công nghệ Hồng Phát | Việt Nam | Nhóm 5 |  |  | 1750000000 | t | Chiếc | true | 2020-11-03 | 2021-11-03 | <ul> <li>Thiết bị sử dụng hơi nước bão hòa ở nhiệt độ cao để tiệt trùng các dụng cụ y tế ở dạng đóng gói và không đóng gói, ứng dụng cho các dây chuyền tiệt trùng đồ vải, dụng cụ phẫu thuật, kim loại, dụng cụ xét nghiệm dùng trong bệnh viện, phòng khám, viện nghiên cứu, phòng thí nghiệm,…</li> <li>Thiết bị có các chương trình tiệt trùng được cài đặt sẵn các thông số phù hợp với các vật liệu khác nhau để thuận tiện cho người sử dụng. Ngoài ra máy có một chương trình tiệt trùng cho người sử dụng tự chọn các thông số nhiệt độ, thời gian tiệt trùng, thời gian làm khô theo nhu cầu.</li> <li>Thiết bị được điều khiển bởi bộ vi xử lý được cài đặt sẵn phần mềm thông minh có độ chính xác cao.</li> <li>Hiển thị các thông số trên màn hình LCD và cho phép người sử dụng điều khiển bằng cách chạm vào các thao tác trên màn hình.</li> <li>Thiết bị vận hành tự động từ khi bắt đầu đến khi kết thúc.</li> <li>Thiết bị hoạt động bằng điện.</li> </ul> | [[rows.cauHinhCoBan]:unprocessed] | [[rows.cauHinhNangCao]:unprocessed] | [[rows.thongSoKyThuat]:unprocessed] | [[rows.dichVuDinhKem]:unprocessed] | [[rows.linhKien]:unprocessed] |  |  |  | Công ty TNHH Thương mại và Công nghệ Hồng Phát | 2020-11-03T10:45:06.081 | Công ty TNHH Thương mại và Công nghệ Hồng Phát | 2020-11-11T08:32:04.184
1786 | 8. Thiết bị kiểm soát nhiễm khuẩn |  | Máy hấp tiệt trùng | Nồi hấp tiệt trùng NIHOPHAWA- AS250 một cửa trượt | NIHOPHAWA-AS250 |  | Việt Nam | Công Ty TNHH Thương Mại Và Công Nghệ Hồng Phát |  | ["2020"] | Công ty TNHH Thương mại và Công nghệ Hồng Phát | Việt Nam | Nhóm 5 |  |  | 1550000000 | t | Chiếc | true | 2020-11-03 | 2021-11-03 | <ul> <li>Thiết bị sử dụng hơi nước bão hòa ở nhiệt độ cao để tiệt trùng các dụng cụ y tế ở dạng đóng gói và không đóng gói, ứng dụng cho các dây chuyền tiệt trùng đồ vải, dụng cụ phẫu thuật, kim loại, dụng cụ xét nghiệm dùng trong bệnh viện, phòng khám, viện nghiên cứu, phòng thí nghiệm,…</li> <li>Thiết bị có các chương trình tiệt trùng được cài đặt sẵn các thông số phù hợp với các vật liệu khác nhau để thuận tiện cho người sử dụng. Ngoài ra máy có một chương trình tiệt trùng cho người sử dụng tự chọn các thông số nhiệt độ, thời gian tiệt trùng, thời gian làm khô theo nhu cầu.</li> <li>Thiết bị được điều khiển bởi bộ vi xử lý được cài đặt sẵn phần mềm thông minh có độ chính xác cao.</li> <li>Hiển thị các thông số trên màn hình LCD và cho phép người sử dụng điều khiển bằng cách chạm vào các thao tác trên màn hình.</li> <li>Thiết bị vận hành tự động từ khi bắt đầu đến khi kết thúc.</li> <li>Thiết bị hoạt động bằng điện.</li> </ul> | [[rows.cauHinhCoBan]:unprocessed] | [[rows.cauHinhNangCao]:unprocessed] | [[rows.thongSoKyThuat]:unprocessed] | [[rows.dichVuDinhKem]:unprocessed] | [[rows.linhKien]:unprocessed] |  |  |  | Công ty TNHH Thương mại và Công nghệ Hồng Phát | 2020-11-03T10:42:53.116 | Công ty TNHH Thương mại và Công nghệ Hồng Phát | 2020-11-11T08:32:04.184
1787 | 8. Thiết bị kiểm soát nhiễm khuẩn |  | Máy hấp tiệt trùng | Nồi hấp tiệt trùng NIHOPHAWA- AS200 một cửa trượt | NIHOPHAWA-AS200 |  | Việt Nam | Công Ty TNHH Thương Mại Và Công Nghệ Hồng Phát |  | ["2020"] | Công ty TNHH Thương mại và Công nghệ Hồng Phát | Việt Nam | Nhóm 5 |  |  | 1350000000 | t | Chiếc | true | 2020-11-03 | 2021-11-03 | <ul> <li>Thiết bị sử dụng hơi nước bão hòa ở nhiệt độ cao để tiệt trùng các dụng cụ y tế ở dạng đóng gói và không đóng gói, ứng dụng cho các dây chuyền tiệt trùng đồ vải, dụng cụ phẫu thuật, kim loại, dụng cụ xét nghiệm dùng trong bệnh viện, phòng khám, viện nghiên cứu, phòng thí nghiệm,…</li> <li>Thiết bị có các chương trình tiệt trùng được cài đặt sẵn các thông số phù hợp với các vật liệu khác nhau để thuận tiện cho người sử dụng. Ngoài ra máy có một chương trình tiệt trùng cho người sử dụng tự chọn các thông số nhiệt độ, thời gian tiệt trùng, thời gian làm khô theo nhu cầu.</li> <li>Thiết bị được điều khiển bởi bộ vi xử lý được cài đặt sẵn phần mềm thông minh có độ chính xác cao.</li> <li>Hiển thị các thông số trên màn hình LCD và cho phép người sử dụng điều khiển bằng cách chạm vào các thao tác trên màn hình.</li> <li>Thiết bị vận hành tự động từ khi bắt đầu đến khi kết thúc.</li> <li>Thiết bị hoạt động bằng điện</li> </ul> | [[rows.cauHinhCoBan]:unprocessed] | [[rows.cauHinhNangCao]:unprocessed] | [[rows.thongSoKyThuat]:unprocessed] | [[rows.dichVuDinhKem]:unprocessed] | [[rows.linhKien]:unprocessed] |  |  |  | Công ty TNHH Thương mại và Công nghệ Hồng Phát | 2020-11-03T10:40:32.683 | Công ty TNHH Thương mại và Công nghệ Hồng Phát | 2020-11-11T08:32:04.184
1788 | 12. Thiết bị phục hồi chức năng - Vật lý trị liệu |  | Máy điều trị vật lý trị liệu | Hệ thống thiết bị thủy trị liệu toàn thân có dòng điện Galvanic điện phân thuốc trong nước | WORISHOFEN UW GI 1800AC |  | Đức | Trautwein GmbH |  | ["2021"] | Công ty TNHH Thương mại thiết bị y tế Thiên Hà |  | Nhóm null |  |  | 2500000000 | t | Chiếc | true | 2021-01-05 | 2021-01-31 | <p>Thiết bị mới 100%</p><p>Năm sản xuất : 2020 trở về sau</p><p>Đạt tiêu chuẩn : ISO 9001 : 2008, EN ISO 13485 : 2012</p> | [[rows.cauHinhCoBan]:unprocessed] | [[rows.cauHinhNangCao]:unprocessed] | [[rows.thongSoKyThuat]:unprocessed] | [[rows.dichVuDinhKem]:unprocessed] | [[rows.linhKien]:unprocessed] |  |  |  | Công ty TNHH Thương mại thiết bị y tế Thiên Hà | 2021-01-05T11:38:33.522 | Công ty TNHH Thương mại thiết bị y tế Thiên Hà | 2021-01-05T11:38:33.697
1789 | 7. Thiết bị chuyên khoa xét nghiệm |  | Máy xét nghiệm sinh hóa tự động | Máy xét nghiệm sinh hóa tự đông Indiko | Indiko |  | Phần Lan | Thermo Fisher Scientific Oy |  | ["2020"] | CÔNG TY CỔ PHẦN THƯƠNG MẠI VÀ DỊCH VỤ KỸ THUẬT AN SINH | Phần Lan | Nhóm 3 |  |  | 1100000000 | t | Chiếc | false | 2020-11-09 | 2020-12-31 | <p>Thông tin chung về thiết bị:</p> <p>Công suất:</p> <p>- 200 test/h (chỉ sinh hóa)</p> <p>- 320 test/h (sinh hóa và điện giải) (bộ điện giải là tùy chọn phải mua thêm)</p> | [[rows.cauHinhCoBan]:unprocessed] | [[rows.cauHinhNangCao]:unprocessed] | [[rows.thongSoKyThuat]:unprocessed] | [[rows.dichVuDinhKem]:unprocessed] | [[rows.linhKien]:unprocessed] |  |  |  | CÔNG TY CỔ PHẦN THƯƠNG MẠI VÀ DỊCH VỤ KỸ THUẬT AN SINH | 2020-11-09T15:03:24.823 | CÔNG TY CỔ PHẦN THƯƠNG MẠI VÀ DỊCH VỤ KỸ THUẬT AN SINH | 2020-12-31T00:00:06.919
1790 | 2. Thiết bị hồi sức cấp cứu |  | Máy thở xâm nhập và không xâm nhập người lớn | Máy thở Puritan Bennett 840 | 4-840220DIUA-EN |  | Ireland | Covidien LLC |  | ["2020"] | CÔNG TY TNHH IDS MEDICAL SYSTEMS VIỆT NAM | Ireland | Nhóm 3 |  |  | 998000000 | t | Chiếc | true | 2020-11-09 | 2021-11-08 | <p>Máy mới 100%</p> | [[rows.cauHinhCoBan]:unprocessed] | [[rows.cauHinhNangCao]:unprocessed] | [[rows.thongSoKyThuat]:unprocessed] | [[rows.dichVuDinhKem]:unprocessed] | [[rows.linhKien]:unprocessed] |  |  |  | CÔNG TY TNHH IDS MEDICAL SYSTEMS VIỆT NAM | 2020-12-18T14:21:50.045 | CÔNG TY TNHH IDS MEDICAL SYSTEMS VIỆT NAM | 2020-12-18T14:32:22.184
1791 | 4. Thiết bị phòng mổ |  | Bàn mổ đa năng | Bàn mổ tổng quát điều khiển điện - thủy lực | T800 .2 |  | Mỹ | Amtai Medical Equipment Inc. |  |  | Công ty TNHH Nguyên Long | Mỹ | Nhóm 1 |  |  | 780000000 | t | Chiếc | true | 2020-10-20 | 2021-10-20 | <p>-Model thiết bị : <strong>T800S.2</strong></p> <p>-Hãng, nước&nbsp;sản xuất : AMTAI/ Mỹ</p> <p>- Tiêu chuẩn chất lượng : ISO 13485, CE, FDA</p> <p>-&nbsp;Hàng mới 100%, đồng bộ, và đưa vào sử dụng ngay</p> <p>- Hoạt động tốt trong điều kiện nóng và ẩm của Việt Nam: nhiệt độ ≥ 35<sup>0</sup>c, độ ẩm ≥ 75%. Bền chắc, không ảnh hưởng tới môi trường</p> <p>- Bảo hành toàn bộ hệ thống thiết bị: 12 tháng</p> <p>- Bảo trì định kỳ trong bảo hành: 4 tháng/ 1 lần</p> <p>- Bàn mổ được thiết kế nhỏ gọn, thẩm mỹ , thoải mái và linh hoạt cho tất cả các loại phẫu thuật chuyên khoa lâm sàng như: phẫu thuật tổng quát, phẫu thuật tim và mạch máu, phẫu thuật nội soi, tiết niệu, sản phụ khoa, bụng, thận, mật,&nbsp; thần kinh, mắt, và chỉnh hình- mổ khớp gối… Tùy từng loại phẫu thuật sẽ có phụ tùng tương ứng kèm theo.</p> <p><strong>Giá&nbsp;nêu trên là giá của bàn mổ có cấu hình&nbsp;tiêu chuẩn.&nbsp; Giá thành bàn mổ thay đổi tùy vào phụ kiện khách hàng yêu cầu.</strong></p> | [[rows.cauHinhCoBan]:unprocessed] | [[rows.cauHinhNangCao]:unprocessed] | [[rows.thongSoKyThuat]:unprocessed] | [[rows.dichVuDinhKem]:unprocessed] | [[rows.linhKien]:unprocessed] |  |  |  | Công ty TNHH Nguyên Long | 2020-10-20T10:49:02.730 | Công ty TNHH Nguyên Long | 2020-11-13T08:53:19.484
1792 | 7. Thiết bị chuyên khoa xét nghiệm |  | Máy xét nghiệm sinh hóa bán tự động | Máy xét nghiệm sinh hóa bán tự động | RT-9700 |  | Trung Quốc | Rayto Life and Analytical Sciences Co. Ltd. |  | ["2019","2020"] | Công ty Cổ phần Đầu tư và Phát triển Y tế An Sinh | Trung Quốc | Nhóm 6 |  |  | 49500000 | t | Chiếc | true | 2020-11-12 | 2020-12-31 | <p><b><u>Tính năng nổi bật</u></b><br /> · Bán tự động<br /> · Thiết kế cực đẹp, hiện đại và dễ sử dụng nhất<br /> · Điều khiển cảm ứng<br /> · các bước sóng: 340, 405, 500, 546, 620, 670nm và tùy chọn thêm 3 bước sóng khác<br /> · 75 chương trình cài đặt<br /> · Bộ nhớ 10.000 kết quả<br /> Đây là model bán tự động mới của Rayto và hiện đại nhất hiện nay</p> | [[rows.cauHinhCoBan]:unprocessed] | [[rows.cauHinhNangCao]:unprocessed] | [[rows.thongSoKyThuat]:unprocessed] | [[rows.dichVuDinhKem]:unprocessed] | [[rows.linhKien]:unprocessed] |  |  |  | Công ty Cổ phần Đầu tư và Phát triển Y tế An Sinh | 2020-11-12T16:37:26.168 | Công ty Cổ phần Đầu tư và Phát triển Y tế An Sinh | 2020-12-31T00:00:06.976
1793 | 6. Thiết bị chuyên khoa RHM-THM-Mắt |  | Máy và ghế khám, chữa răng | Ri-Quadro Spiral Implant D-3.75mm / L-16mm | QSI-3.75-16 |  | Đức | Ritter Implants GmbH & Co. KG |  |  | CÔNG TY TNHH BÌNH VIỆT ĐỨC |  | Nhóm null |  |  | 7020000 | t | Chiếc | true | 2020-11-06 | 2025-11-06 | <p>Đặc điểm:</p> <ul> <li>Vật liệu titanium loại 5</li> <li>Bề mặt SLA</li> <li>Kết nối trong lục giác</li> <li>Thiết kế ren cắt chủ động</li> </ul> <p>Kích thước: Đường kính 3.75</p> <p>Chiều dài: 16</p> <p>Thích hợp với tất cả các loại xương</p> <p>Đỉnh Implant hình nón, hạn chế tối đa các trường hợp thủng xoang</p> <p>Phục hình: Cement, bắt vít, toàn hàm, tức thì,…</p> <p>Mũi khoan: có stopper và không có stopper</p> | [[rows.cauHinhCoBan]:unprocessed] | [[rows.cauHinhNangCao]:unprocessed] | [[rows.thongSoKyThuat]:unprocessed] | [[rows.dichVuDinhKem]:unprocessed] | [[rows.linhKien]:unprocessed] |  |  |  | CÔNG TY TNHH BÌNH VIỆT ĐỨC | 2020-11-06T13:47:39.220 | CÔNG TY TNHH BÌNH VIỆT ĐỨC | 2020-11-11T08:41:53.024
1794 | 6. Thiết bị chuyên khoa RHM-THM-Mắt |  | Máy và ghế khám, chữa răng | Ri-Quadro Spiral Implant D-3.75mm / L-13mm | QSI-3.75-13 |  | Đức | Ritter Implants GmbH & Co. KG |  |  | CÔNG TY TNHH BÌNH VIỆT ĐỨC |  | Nhóm null |  |  | 7020000 | t | Chiếc | true | 2020-11-06 | 2025-11-06 | <p>Đặc điểm:</p> <ul> <li>Vật liệu titanium loại 5</li> <li>Bề mặt SLA</li> <li>Kết nối trong lục giác</li> <li>Thiết kế ren cắt chủ động</li> </ul> <p>Kích thước: Đường kính: 3.75</p> <p>Chiều dài: 13</p> <p>Thích hợp với tất cả các loại xương</p> <p>Đỉnh Implant hình nón, hạn chế tối đa các trường hợp thủng xoang</p> <p>Phục hình: Cement, bắt vít, toàn hàm, tức thì,…</p> <p>Mũi khoan: có stopper và không có stopper</p> | [[rows.cauHinhCoBan]:unprocessed] | [[rows.cauHinhNangCao]:unprocessed] | [[rows.thongSoKyThuat]:unprocessed] | [[rows.dichVuDinhKem]:unprocessed] | [[rows.linhKien]:unprocessed] |  |  |  | CÔNG TY TNHH BÌNH VIỆT ĐỨC | 2020-11-06T13:44:39.021 | CÔNG TY TNHH BÌNH VIỆT ĐỨC | 2020-11-11T08:41:53.025
1795 | 7. Thiết bị chuyên khoa xét nghiệm |  | Máy xét nghiệm miễn dịch | Victor²D | Victor²D |  | Phần Lan | Wallac Oy |  | ["2020","2021"] | Công ty Cổ phần Thiết bị SISC Việt Nam | Phần Lan | Nhóm 3 |  |  | 2150000000 | t | Hệ thống | true | 2021-01-26 | 2021-04-26 | <p>- Nhà sản xuất đạt chứng nhận ISO13485 :2016</p><p>- Điện nguồn sử dụng: 100-240V/50-60Hz</p><p>- Điều kiện môi trường hoạt động:</p><p>+ Nhiệt độ tối đa đến: ≥ 30°C</p><p>+ Độ ẩm tối đa đến: ≥ 80°C</p> | [[rows.cauHinhCoBan]:unprocessed] | [[rows.cauHinhNangCao]:unprocessed] | [[rows.thongSoKyThuat]:unprocessed] | [[rows.dichVuDinhKem]:unprocessed] | [[rows.linhKien]:unprocessed] |  |  |  | Công ty Cổ phần Thiết bị SISC Việt Nam | 2021-01-26T16:47:10.182 | Công ty Cổ phần Thiết bị SISC Việt Nam | 2021-01-26T16:47:10.240
1796 | 6. Thiết bị chuyên khoa RHM-THM-Mắt |  | Máy và ghế khám, chữa răng | Ri-Quadro Spiral Implant D-3.75mm / L-11.5mm | QSI-3.75-11.5 |  | Đức | Ritter Implants GmbH & Co. KG |  |  | CÔNG TY TNHH BÌNH VIỆT ĐỨC |  | Nhóm null |  |  | 7020000 | t | Chiếc | true | 2020-11-06 | 2025-11-06 | <p>Đặc điểm:</p> <ul> <li>Vật liệu titanium loại 5</li> <li>Bề mặt SLA</li> <li>Kết nối trong lục giác</li> <li>Thiết kế ren cắt chủ động</li> </ul> <p>Kích thước: Đường kính: 3.75</p> <p>Chiều dài: 11.5</p> <p>Thích hợp với tất cả các loại xương</p> <p>Đỉnh Implant hình nón, hạn chế tối đa các trường hợp thủng xoang</p> <p>Phục hình: Cement, bắt vít, toàn hàm, tức thì,…</p> <p>Mũi khoan: có stopper và không có stopper</p> | [[rows.cauHinhCoBan]:unprocessed] | [[rows.cauHinhNangCao]:unprocessed] | [[rows.thongSoKyThuat]:unprocessed] | [[rows.dichVuDinhKem]:unprocessed] | [[rows.linhKien]:unprocessed] |  |  |  | CÔNG TY TNHH BÌNH VIỆT ĐỨC | 2020-11-06T13:41:05.820 | CÔNG TY TNHH BÌNH VIỆT ĐỨC | 2020-11-11T08:41:53.025
1797 | 6. Thiết bị chuyên khoa RHM-THM-Mắt |  | Máy và ghế khám, chữa răng | Ri-Quadro Spiral Implant D-3.75mm / L-11.5mm | QSI-3.75-11.5 |  | Đức | Ritter Implants GmbH & Co. KG |  |  | CÔNG TY TNHH BÌNH VIỆT ĐỨC |  | Nhóm null |  |  | 7020000 | t | Chiếc | true | 2020-11-06 | 2025-11-06 | <p>Đặc điểm:</p> <ul> <li>Vật liệu titanium loại 5</li> <li>Bề mặt SLA</li> <li>Kết nối trong lục giác</li> <li>Thiết kế ren cắt chủ động</li> </ul> <p>Kích thước: Đường kính: 3.75</p> <p>Chiều dài: 11.5</p> <p>Thích hợp với tất cả các loại xương</p> <p>Đỉnh Implant hình nón, hạn chế tối đa các trường hợp thủng xoang</p> <p>Phục hình: Cement, bắt vít, toàn hàm, tức thì,…</p> <p>Mũi khoan: có stopper và không có stopper</p> | [[rows.cauHinhCoBan]:unprocessed] | [[rows.cauHinhNangCao]:unprocessed] | [[rows.thongSoKyThuat]:unprocessed] | [[rows.dichVuDinhKem]:unprocessed] | [[rows.linhKien]:unprocessed] |  |  |  | CÔNG TY TNHH BÌNH VIỆT ĐỨC | 2020-11-06T13:41:05.200 | CÔNG TY TNHH BÌNH VIỆT ĐỨC | 2020-11-11T08:41:53.025
1798 | 6. Thiết bị chuyên khoa RHM-THM-Mắt |  | Máy và ghế khám, chữa răng | Ri-Quadro Spiral Implant D-3.75mm / L-10mm | QSI-3.75-10 |  | Đức | Ritter Implants GmbH & Co. KG |  |  | CÔNG TY TNHH BÌNH VIỆT ĐỨC |  | Nhóm null |  |  | 7020000 | t | Chiếc | true | 2020-11-06 | 2025-11-06 | <p>Đặc điểm:</p> <ul> <li>Vật liệu titanium loại 5</li> <li>Bề mặt SLA</li> <li>Kết nối trong lục giác</li> <li>Thiết kế ren cắt chủ động</li> </ul> <p>Kích thước: Đường kính 3.75</p> <p>Chiều dài: 10</p> <p>Thích hợp với tất cả các loại xương</p> <p>Đỉnh Implant hình nón, hạn chế tối đa các trường hợp thủng xoang</p> <p>Phục hình: Cement, bắt vít, toàn hàm, tức thì,…</p> <p>Mũi khoan: có stopper và không có stopper</p> | [[rows.cauHinhCoBan]:unprocessed] | [[rows.cauHinhNangCao]:unprocessed] | [[rows.thongSoKyThuat]:unprocessed] | [[rows.dichVuDinhKem]:unprocessed] | [[rows.linhKien]:unprocessed] |  |  |  | CÔNG TY TNHH BÌNH VIỆT ĐỨC | 2020-11-06T13:38:08.915 | CÔNG TY TNHH BÌNH VIỆT ĐỨC | 2020-11-11T08:41:53.025
1799 | 6. Thiết bị chuyên khoa RHM-THM-Mắt |  | Máy và ghế khám, chữa răng | Ri-Quadro Spiral Implant D-3.75mm / L-8mm | QSI-3.75-8 |  | Đức | Ritter Implants GmbH & Co. KG |  |  | CÔNG TY TNHH BÌNH VIỆT ĐỨC | Đức | Nhóm null |  |  | 7020000 | t | Chiếc | true | 2020-11-06 | 2025-11-06 | <p>Đặc điểm:</p> <ul> <li>Vật liệu titanium loại 5</li> <li>Bề mặt SLA</li> <li>Kết nối trong lục giác</li> <li>Thiết kế ren cắt chủ động</li> </ul> <p>Kích thước: Đường kính 3.75</p> <p>Chiều dài: 8</p> <p>Thích hợp với tất cả các loại xương</p> <p>Đỉnh Implant hình nón, hạn chế tối đa các trường hợp thủng xoang</p> <p>Phục hình: Cement, bắt vít, toàn hàm, tức thì,…</p> <p>Mũi khoan: có stopper và không có stopper</p> | [[rows.cauHinhCoBan]:unprocessed] | [[rows.cauHinhNangCao]:unprocessed] | [[rows.thongSoKyThuat]:unprocessed] | [[rows.dichVuDinhKem]:unprocessed] | [[rows.linhKien]:unprocessed] |  |  |  | CÔNG TY TNHH BÌNH VIỆT ĐỨC | 2020-11-06T13:34:23.955 | CÔNG TY TNHH BÌNH VIỆT ĐỨC | 2020-11-11T08:41:53.025
1800 | 7. Thiết bị chuyên khoa xét nghiệm |  | Máy xét nghiệm điện giải | Máy xét nghiệm điện giải EasyLyte Expand | EasyLyte Expand Na/K/Cl/Ca/Li analyzer 2030 |  | Mỹ | Medica Corporation, Mỹ |  |  | Công ty TNHH Vạn Niên | Mỹ | Nhóm 3 |  |  | 198000000 | t | Chiếc | true | 2020-11-26 | 2020-11-26 | <p>Máy xét nghiệm điện giải EasyLyte Expand</p> | [[rows.cauHinhCoBan]:unprocessed] | [[rows.cauHinhNangCao]:unprocessed] | [[rows.thongSoKyThuat]:unprocessed] | [[rows.dichVuDinhKem]:unprocessed] | [[rows.linhKien]:unprocessed] |  |  |  | Công ty TNHH Vạn Niên | 2020-11-26T15:50:31.276 | Công ty TNHH Vạn Niên | 2020-11-26T16:48:57.794
1801 | 10. Thiết bị thăm dò chức năng |  | Máy đo áp lực hậu môn trực tràng | THIẾT BỊ CHẨN ĐOÁN MỨC ĐỘ TRÀO NGƯỢC (REFLUX DIAGNOSED) | Dx-pH |  | Mỹ | Restech |  | ["2020"] | CÔNG TY TNHH ĐẦU TƯ THIẾT BỊ CÔNG NGHỆ KHOA HỌC VINMED |  | Nhóm null |  |  | 710000000 | t | Bộ | true | 2021-01-05 | 2021-12-31 | <p class="ql-align-center"><strong>HỆ THỐNG CHẨN ĐOÁN MỨC ĐỘ TRÀO NGƯỢC (REFLUX DIAGNOSED)</strong></p><p class="ql-align-center"><br></p><p class="ql-align-justify"><strong>I.&nbsp;&nbsp;&nbsp;&nbsp;&nbsp;Thông tin máy chính:</strong></p><p><strong>Ký mã hiệu: Dx-pH</strong></p><p><br></p><p>Hã<strong>ng sản xuất: RESTECH/MỸ</strong></p><p><br></p><p>X<strong>uất xứ: MỸ</strong></p> | [[rows.cauHinhCoBan]:unprocessed] | [[rows.cauHinhNangCao]:unprocessed] | [[rows.thongSoKyThuat]:unprocessed] | [[rows.dichVuDinhKem]:unprocessed] | [[rows.linhKien]:unprocessed] |  |  |  | CÔNG TY TNHH ĐẦU TƯ THIẾT BỊ CÔNG NGHỆ KHOA HỌC VINMED | 2021-01-05T13:25:35.943 | CÔNG TY TNHH ĐẦU TƯ THIẾT BỊ CÔNG NGHỆ KHOA HỌC VINMED | 2021-01-05T13:25:35.979
1802 | 2. Thiết bị hồi sức cấp cứu |  | Giường cấp cứu hồi sức điều khiển điện | Giường hồi sức cấp cứu điều khiển điện 4 mô tơ | P908-72 |  | Việt Nam | Platz Co., Ltd |  | ["2020"] | CÔNG TY TNHH DỤNG CỤ CƠ KHÍ VÀ Y TẾ VPIC VIỆT PHÁT | Việt Nam | Nhóm 5 |  |  | 90000000 | t | Chiếc | true | 2020-12-08 | 2022-12-15 | <p>5 chức năng hoạt động với bộ điều khiển cầm tay:</p><p>- Nâng hạ chiều cao giường: từ 275mm đến 675mm (±5%)</p><p>- Nâng hạ kết hợp phần lưng từ 0° đến ≥60° và phần gối chân từ 0° đến ≥30°</p><p>- Nâng hạ phần khớp cổ từ 0° đến ≥20°</p><p>- Nâng hạ phần lưng từ 0° đến ≥60°</p><p>- Nâng hạ phần gối chân từ 0° đến ≥30°</p> | [[rows.cauHinhCoBan]:unprocessed] | [[rows.cauHinhNangCao]:unprocessed] | [[rows.thongSoKyThuat]:unprocessed] | [[rows.dichVuDinhKem]:unprocessed] | [[rows.linhKien]:unprocessed] |  |  |  | CÔNG TY TNHH DỤNG CỤ CƠ KHÍ VÀ Y TẾ VPIC VIỆT PHÁT | 2020-12-08T16:28:06.248 | CÔNG TY TNHH DỤNG CỤ CƠ KHÍ VÀ Y TẾ VPIC VIỆT PHÁT | 2020-12-08T16:56:18.633
1803 | 6. Thiết bị chuyên khoa RHM-THM-Mắt |  | Hệ thống phẫu thuật Phaco | Hệ thống phẫu thuật phaco và phụ kiện (hai hệ thống bơm hút peristaltic và venturi) | R-EVO SMART S |  | Italy | Optikon 2000 S.p.A. |  | ["2020"] | CÔNG TY TNHH DƯỢC PHẨM TRANG THIẾT BỊ Y TẾ T.D | Italy | Nhóm 3 |  |  | 2500000000 | t | Hệ thống | true | 2020-11-16 | 2021-03-31 | <p><strong>Tên máy: Hệ thống phẫu thuật phaco và phụ kiện (hai hệ thống bơm hút peristaltic và venturi) </strong></p> <p><strong>Model:&nbsp; R-EVO SMART S</strong></p> <p><strong>Hãng sản xuất:&nbsp;OPTIKON 2000 S.p.A</strong></p> <p><strong>Nước sản xuất: Italy</strong></p> | [[rows.cauHinhCoBan]:unprocessed] | [[rows.cauHinhNangCao]:unprocessed] | [[rows.thongSoKyThuat]:unprocessed] | [[rows.dichVuDinhKem]:unprocessed] | [[rows.linhKien]:unprocessed] |  |  |  | CÔNG TY TNHH DƯỢC PHẨM TRANG THIẾT BỊ Y TẾ T.D | 2020-11-16T08:44:08.960 | CÔNG TY TNHH DƯỢC PHẨM TRANG THIẾT BỊ Y TẾ T.D | 2020-11-16T09:29:02.193
1804 | 4. Thiết bị phòng mổ |  | Đèn mổ treo trần 1 nhánh | Đèn mổ treo trần 1 nhánh | M400 |  | Hàn Quốc | Dentis Co.,Ltd. |  | ["2020"] | Công ty Cổ phần thương mại và Dịch vụ Kỹ thuật Thiết bị y tế Tuấn Ngọc | Hàn Quốc | Nhóm 3 |  |  | 211365000 | t | Chiếc | true | 2020-11-14 | 2021-02-14 | <p>Đèn phẫu thuật (M400) được sử dụng để cung cấp ánh sáng cho vùng phẫu thuật hoặc bệnh nhân trong quá trình phẫu thuật, chẩn đoán và điều trị.</p> | [[rows.cauHinhCoBan]:unprocessed] | [[rows.cauHinhNangCao]:unprocessed] | [[rows.thongSoKyThuat]:unprocessed] | [[rows.dichVuDinhKem]:unprocessed] | [[rows.linhKien]:unprocessed] |  |  |  | Công ty Cổ phần thương mại và Dịch vụ Kỹ thuật Thiết bị y tế Tuấn Ngọc | 2020-11-14T09:59:13.117 | Công ty Cổ phần thương mại và Dịch vụ Kỹ thuật Thiết bị y tế Tuấn Ngọc | 2020-11-16T12:05:12.229
1805 | 2. Thiết bị hồi sức cấp cứu |  | Giường cấp cứu hồi sức điều khiển điện | Giường điện y tế | ES-12DW |  | Đài Loan | Joson-Care Enterprise Co., Ltd |  | ["2020"] | CÔNG TY TNHH THIẾT BỊ Y TẾ NGUYÊN HỒNG VIỆT NAM | Đài Loan | Nhóm 6 |  |  | 300000000 | t | Chiếc | true | 2020-11-06 | 2021-05-06 | <p><b>GIƯỜNG HỒI SỨC CẤP CỨU ĐIỀU KHIỂN ĐIỆN TÍCH HỢP CÂN</b></p> <p><strong>Model: ES-12DW</strong></p> <p><strong>Hãng SX: Jonson Care Enterprise Co., Ltd</strong></p> <p><strong>Nước SX: Đài Loan</strong></p> <p>&nbsp;</p> | [[rows.cauHinhCoBan]:unprocessed] | [[rows.cauHinhNangCao]:unprocessed] | [[rows.thongSoKyThuat]:unprocessed] | [[rows.dichVuDinhKem]:unprocessed] | [[rows.linhKien]:unprocessed] |  |  |  | CÔNG TY TNHH THIẾT BỊ Y TẾ NGUYÊN HỒNG VIỆT NAM | 2020-11-06T10:57:06.701 | CÔNG TY TNHH THIẾT BỊ Y TẾ NGUYÊN HỒNG VIỆT NAM | 2020-11-16T09:30:03.485
1806 | 14. Thiết bị khám - điều trị khác |  | Đèn khám | ĐÈN ĐIỀU TRỊ VÀNG DA | Bililed Maxi+ |  | Thổ Nhĩ Kỳ | Novomisc Co.Ltd |  | ["2020"] | CÔNG TY TNHH THƯƠNG MẠI DỊCH VỤ ĐỨC NGUYỄN | Thổ Nhĩ Kỳ | Nhóm 3 |  |  | 260000000 | t | Cái | true | 2020-11-24 | 2020-12-31 | <p>ĐÈN ĐIỀU TRỊ VÀNG DA</p> | [[rows.cauHinhCoBan]:unprocessed] | [[rows.cauHinhNangCao]:unprocessed] | [[rows.thongSoKyThuat]:unprocessed] | [[rows.dichVuDinhKem]:unprocessed] | [[rows.linhKien]:unprocessed] |  |  |  | CÔNG TY TNHH THƯƠNG MẠI DỊCH VỤ ĐỨC NGUYỄN | 2020-11-24T10:31:46.255 | CÔNG TY TNHH THƯƠNG MẠI DỊCH VỤ ĐỨC NGUYỄN | 2020-12-31T00:00:07.027
1807 | 7. Thiết bị chuyên khoa xét nghiệm |  | Tủ ấm | Tủ ấm NIHOPHAWA-I160 | NIHOPHAWA-I160 |  | Việt Nam | Công Ty TNHH Thương Mại Và Công Nghệ Hồng Phát |  | ["2020"] | Công ty TNHH Thương mại và Công nghệ Hồng Phát |  | Nhóm null |  |  | 85000000 | t | Chiếc | true | 2020-11-04 | 2021-11-04 | <ul> <li>Điều khiển nhiệt độ và thời gian bằng bộ vi xử lý tích hợp phần mềm điều khiển cài</li> </ul> <p>&nbsp;&nbsp;&nbsp;&nbsp; đặt sẵn thuật toán điều khiển nhiệt độ P.I.D với độ chính xác cao</p> <ul> <li>Giao diện với người sử dụng thông qua bảng điều khiển cảm ứng số chống nước và</li> </ul> <p>&nbsp;&nbsp;&nbsp;&nbsp; màn hình hiển thị đèn LED số</p> <ul> <li>Khả năng cách nhiệt: Bao gồm buồng gia nhiệt, lớp cách nhiệt và khung ngoài</li> <li>Có khả năng giữ nhiệt độ cửa thấp ngay cả khi buồng đạt nhiệt độ tối đa.</li> <li>Kiểm soát nhiệt độ hoàn toàn tự động từ khi bắt đầu đến khi kết thúc.</li> <li>Bảo vệ an toàn tối ưu cho mẫu, người sử dụng và môi trường</li> <li>Có thông gió làm mát gioăng cửa</li> <li>Có khả năng lưu trữ các thông số cài đặt.</li> </ul> | [[rows.cauHinhCoBan]:unprocessed] | [[rows.cauHinhNangCao]:unprocessed] | [[rows.thongSoKyThuat]:unprocessed] | [[rows.dichVuDinhKem]:unprocessed] | [[rows.linhKien]:unprocessed] |  |  |  | Công ty TNHH Thương mại và Công nghệ Hồng Phát | 2020-11-04T17:17:50.286 | Công ty TNHH Thương mại và Công nghệ Hồng Phát | 2020-11-11T09:50:50.760
1808 | 4. Thiết bị phòng mổ |  | Đèn mổ di động | Đèn mổ di động | CS03 |  | Nhật Bản | Yamada Shadowless Lamp Co., Ltd. |  | ["2019","2020"] | CÔNG TY TNHH THIẾT BỊ Y TẾ Y NHẬT | Nhật Bản | Nhóm 3 |  |  | 140000000 | t | Chiếc | true | 2020-12-18 | 2021-06-30 | <p>-&nbsp;&nbsp;&nbsp;&nbsp;&nbsp;&nbsp;&nbsp;Thiết kế tinh tế, đẹp mắt.</p><p>-&nbsp;&nbsp;&nbsp;&nbsp;&nbsp;&nbsp;&nbsp;Chân đế gắn thêm nguồn pin.</p><p>-&nbsp;&nbsp;&nbsp;&nbsp;&nbsp;&nbsp;&nbsp;Sử dụng loại nguồn sáng mới cho độ chiếu sáng cao.</p> | [[rows.cauHinhCoBan]:unprocessed] | [[rows.cauHinhNangCao]:unprocessed] | [[rows.thongSoKyThuat]:unprocessed] | [[rows.dichVuDinhKem]:unprocessed] | [[rows.linhKien]:unprocessed] |  |  |  | CÔNG TY TNHH THIẾT BỊ Y TẾ Y NHẬT | 2020-12-18T14:35:23.315 | CÔNG TY TNHH THIẾT BỊ Y TẾ Y NHẬT | 2021-01-06T10:57:31.077
1809 | 9. Thiết bị chuyên khoa sản nhi |  | Lồng ấp | Lồng ấp sơ sinh | VAV |  | Thổ Nhĩ Kỳ | Tende Elektronik Yazilin Mühendislik Iletişim Makina Sanayi Ve Ticaret Limited Şirketi |  | ["2020"] | Công ty cổ phần dịch vụ và thiết bị y tế Kiến Tạo | Thổ Nhĩ Kỳ | Nhóm null |  |  | 550000000 | t | Chiếc | true | 2020-11-03 | 2020-11-03 | <p>- Hàng hoá, thiết bị cung cấp cho gói thầu mới 100% và được sản xuất từ năm 2020 trở về sau.</p> <div>&nbsp;</div> <div>- Có giấy chứng nhận ISO 9001, ISO13485 và CE</div> | [[rows.cauHinhCoBan]:unprocessed] | [[rows.cauHinhNangCao]:unprocessed] | [[rows.thongSoKyThuat]:unprocessed] | [[rows.dichVuDinhKem]:unprocessed] | [[rows.linhKien]:unprocessed] |  |  |  | Công ty cổ phần dịch vụ và thiết bị y tế Kiến Tạo | 2020-11-03T12:32:41.851 | Công ty cổ phần dịch vụ và thiết bị y tế Kiến Tạo | 2020-11-11T09:02:38.883
1810 | 7. Thiết bị chuyên khoa xét nghiệm |  | Tủ ấm | Tủ ấm NIHOPHAWA-I120 | NIHOPHAWA-I120 |  | Việt Nam | Công Ty TNHH Thương Mại Và Công Nghệ Hồng Phát |  | ["2020"] | Công ty TNHH Thương mại và Công nghệ Hồng Phát |  | Nhóm null |  |  | 65000000 | t | Chiếc | true | 2020-11-04 | 2021-11-04 | <ul> <li>Điều khiển nhiệt độ và thời gian bằng bộ vi xử lý tích hợp phần mềm điều khiển cài</li> </ul> <p>&nbsp;&nbsp;&nbsp;&nbsp; đặt sẵn thuật toán điều khiển nhiệt độ P.I.D với độ chính xác cao</p> <ul> <li>Giao diện với người sử dụng thông qua bảng điều khiển cảm ứng số chống nước và</li> </ul> <p>&nbsp;&nbsp;&nbsp;&nbsp; màn hình hiển thị đèn LED số</p> <ul> <li>Khả năng cách nhiệt: Bao gồm buồng gia nhiệt, lớp cách nhiệt và khung ngoài</li> <li>Có khả năng giữ nhiệt độ cửa thấp ngay cả khi buồng đạt nhiệt độ tối đa.</li> <li>Kiểm soát nhiệt độ hoàn toàn tự động từ khi bắt đầu đến khi kết thúc.</li> <li>Bảo vệ an toàn tối ưu cho mẫu, người sử dụng và môi trường</li> <li>Có thông gió làm mát gioăng cửa</li> <li>Có khả năng lưu trữ các thông số cài đặt.</li> </ul> | [[rows.cauHinhCoBan]:unprocessed] | [[rows.cauHinhNangCao]:unprocessed] | [[rows.thongSoKyThuat]:unprocessed] | [[rows.dichVuDinhKem]:unprocessed] | [[rows.linhKien]:unprocessed] |  |  |  | Công ty TNHH Thương mại và Công nghệ Hồng Phát | 2020-11-04T17:15:43.355 | Công ty TNHH Thương mại và Công nghệ Hồng Phát | 2020-11-11T09:50:50.760
1811 | 7. Thiết bị chuyên khoa xét nghiệm |  | Tủ ấm | Tủ ấm NIHOPHAWA-I108 | NIHOPHAWA-I108 |  | Việt Nam | Công Ty TNHH Thương Mại Và Công Nghệ Hồng Phát |  | ["2020"] | Công ty TNHH Thương mại và Công nghệ Hồng Phát |  | Nhóm null |  |  | 55000000 | t | Chiếc | true | 2020-11-04 | 2021-11-04 | <ul> <li>Điều khiển nhiệt độ và thời gian bằng bộ vi xử lý tích hợp phần mềm điều khiển cài</li> </ul> <p>&nbsp;&nbsp;&nbsp;&nbsp; đặt sẵn thuật toán điều khiển nhiệt độ P.I.D với độ chính xác cao</p> <ul> <li>Giao diện với người sử dụng thông qua bảng điều khiển cảm ứng số chống nước và</li> </ul> <p>&nbsp;&nbsp;&nbsp;&nbsp; màn hình hiển thị đèn LED số</p> <ul> <li>Khả năng cách nhiệt: Bao gồm buồng gia nhiệt, lớp cách nhiệt và khung ngoài</li> <li>Có khả năng giữ nhiệt độ cửa thấp ngay cả khi buồng đạt nhiệt độ tối đa.</li> <li>Kiểm soát nhiệt độ hoàn toàn tự động từ khi bắt đầu đến khi kết thúc.</li> <li>Bảo vệ an toàn tối ưu cho mẫu, người sử dụng và môi trường</li> <li>Có thông gió làm mát gioăng cửa</li> <li>Có khả năng lưu trữ các thông số cài đặt.</li> </ul> | [[rows.cauHinhCoBan]:unprocessed] | [[rows.cauHinhNangCao]:unprocessed] | [[rows.thongSoKyThuat]:unprocessed] | [[rows.dichVuDinhKem]:unprocessed] | [[rows.linhKien]:unprocessed] |  |  |  | Công ty TNHH Thương mại và Công nghệ Hồng Phát | 2020-11-04T17:13:46.154 | Công ty TNHH Thương mại và Công nghệ Hồng Phát | 2020-11-11T09:50:50.760
1812 | 7. Thiết bị chuyên khoa xét nghiệm |  | Tủ ấm | Tủ ấm NIHOPHAWA-I80 | NIHOPHAWA-I80 |  | Việt Nam | Công Ty TNHH Thương Mại Và Công Nghệ Hồng Phát |  | ["2020"] | Công ty TNHH Thương mại và Công nghệ Hồng Phát | Việt Nam | Nhóm null |  |  | 45000000 | t | Chiếc | true | 2020-11-04 | 2021-11-04 | <ul> <li>Điều khiển nhiệt độ và thời gian bằng bộ vi xử lý tích hợp phần mềm điều khiển cài</li> </ul> <p>&nbsp;&nbsp;&nbsp;&nbsp; đặt sẵn thuật toán điều khiển nhiệt độ P.I.D với độ chính xác cao</p> <ul> <li>Giao diện với người sử dụng thông qua bảng điều khiển cảm ứng số chống nước và</li> </ul> <p>&nbsp;&nbsp;&nbsp;&nbsp; màn hình hiển thị đèn LED số</p> <ul> <li>Khả năng cách nhiệt: Bao gồm buồng gia nhiệt, lớp cách nhiệt và khung ngoài</li> <li>Có khả năng giữ nhiệt độ cửa thấp ngay cả khi buồng đạt nhiệt độ tối đa.</li> <li>Kiểm soát nhiệt độ hoàn toàn tự động từ khi bắt đầu đến khi kết thúc.</li> <li>Bảo vệ an toàn tối ưu cho mẫu, người sử dụng và môi trường</li> <li>Có thông gió làm mát gioăng cửa</li> <li>Có khả năng lưu trữ các thông số cài đặt.</li> </ul> | [[rows.cauHinhCoBan]:unprocessed] | [[rows.cauHinhNangCao]:unprocessed] | [[rows.thongSoKyThuat]:unprocessed] | [[rows.dichVuDinhKem]:unprocessed] | [[rows.linhKien]:unprocessed] |  |  |  | Công ty TNHH Thương mại và Công nghệ Hồng Phát | 2020-11-04T17:11:13.310 | Công ty TNHH Thương mại và Công nghệ Hồng Phát | 2020-11-11T09:50:50.760
1813 | 4. Thiết bị phòng mổ |  | Máy đốt khối u bằng sóng RF | HỆ THỐNG ĐIỀU TRỊ TRÀO NGƯỢC (REFLUX TREATMENT) | Stretta |  | Mỹ | Restech |  | ["2020"] | CÔNG TY TNHH ĐẦU TƯ THIẾT BỊ CÔNG NGHỆ KHOA HỌC VINMED |  | Nhóm null |  |  | 2540000000 | t | Hệ thống | true | 2021-01-05 | 2021-12-31 | <p class="ql-align-center"><strong>HỆ THỐNG ĐIỀU TRỊ TRÀO NGƯỢC (REFLUX TREATMENT)</strong></p><p><strong>Ký mã hiệu: Stretta</strong></p><p><br></p><p>Hã<strong>ng sản xuất: RESTECH/MỸ</strong></p><p><br></p><p>X<strong>uất xứ: MỸ</strong></p> | [[rows.cauHinhCoBan]:unprocessed] | [[rows.cauHinhNangCao]:unprocessed] | [[rows.thongSoKyThuat]:unprocessed] | [[rows.dichVuDinhKem]:unprocessed] | [[rows.linhKien]:unprocessed] |  |  |  | CÔNG TY TNHH ĐẦU TƯ THIẾT BỊ CÔNG NGHỆ KHOA HỌC VINMED | 2021-01-05T13:30:35.374 | CÔNG TY TNHH ĐẦU TƯ THIẾT BỊ CÔNG NGHỆ KHOA HỌC VINMED | 2021-01-05T13:30:35.413
1814 | 8. Thiết bị kiểm soát nhiễm khuẩn |  | Máy hấp tiệt trùng | Nồi hấp tiệt trùng NIHOPHAWA- AS800 một cửa trượt | NIHOPHAWA-AS800 |  | Việt Nam | Công Ty TNHH Thương Mại Và Công Nghệ Hồng Phát |  | ["2020"] | Công ty TNHH Thương mại và Công nghệ Hồng Phát | Việt Nam | Nhóm 5 |  |  | 2950000000 | t | Chiếc | true | 2020-11-03 | 2021-11-03 | <ul> <li>Thiết bị sử dụng hơi nước bão hòa ở nhiệt độ cao để tiệt trùng các dụng cụ y tế ở dạng đóng gói và không đóng gói, ứng dụng cho các dây chuyền tiệt trùng đồ vải, dụng cụ phẫu thuật, kim loại, dụng cụ xét nghiệm dùng trong bệnh viện, phòng khám, viện nghiên cứu, phòng thí nghiệm,…</li> <li>Thiết bị có các chương trình tiệt trùng được cài đặt sẵn các thông số phù hợp với các vật liệu khác nhau để thuận tiện cho người sử dụng. Ngoài ra máy có một chương trình tiệt trùng cho người sử dụng tự chọn các thông số nhiệt độ, thời gian tiệt trùng, thời gian làm khô theo nhu cầu.</li> <li>Thiết bị được điều khiển bởi bộ vi xử lý được cài đặt sẵn phần mềm thông minh có độ chính xác cao.</li> <li>Hiển thị các thông số trên màn hình LCD và cho phép người sử dụng điều khiển bằng cách chạm vào các thao tác trên màn hình.</li> <li>Thiết bị vận hành tự động từ khi bắt đầu đến khi kết thúc.</li> <li>Thiết bị hoạt động bằng điện</li> </ul> | [[rows.cauHinhCoBan]:unprocessed] | [[rows.cauHinhNangCao]:unprocessed] | [[rows.thongSoKyThuat]:unprocessed] | [[rows.dichVuDinhKem]:unprocessed] | [[rows.linhKien]:unprocessed] |  |  |  | Công ty TNHH Thương mại và Công nghệ Hồng Phát | 2020-11-03T10:55:19.323 | Công ty TNHH Thương mại và Công nghệ Hồng Phát | 2020-11-11T15:06:09.379
1815 | 6. Thiết bị chuyên khoa RHM-THM-Mắt |  | Hệ thống phẫu thuật Phaco | Máy vi phẫu thuật mắt và phụ kiện (Hệ thống phẫu thuật mắt bán phần sau kết hợp Phaco) | Stellaris Elite - BL14455 |  | Mỹ | Bausch & Lomb Incorporated |  |  | Công ty TNHH Minh Tuệ | Mỹ | Nhóm 1 |  |  | 3900000000 | t | Chiếc | true | 2020-11-02 | 2021-12-31 | <p>Máy vi phẫu thuật mắt và phụ kiện</p> | [[rows.cauHinhCoBan]:unprocessed] | [[rows.cauHinhNangCao]:unprocessed] | [[rows.thongSoKyThuat]:unprocessed] | [[rows.dichVuDinhKem]:unprocessed] | [[rows.linhKien]:unprocessed] |  |  |  | Công ty TNHH Minh Tuệ | 2020-11-02T17:35:11.206 | Công ty TNHH Minh Tuệ | 2020-11-11T08:42:14.789
1816 | 6. Thiết bị chuyên khoa RHM-THM-Mắt |  | Hệ thống phẫu thuật Phaco | Máy vi phẫu thuật mắt và phụ kiện (Hệ thống phẫu thuật mắt bán phần sau/ dịch kính võng mạc) | Stellaris Elite (BL14455) |  | Mỹ | Bausch & Lomb Incorporated |  |  | Công ty TNHH Minh Tuệ |  | Nhóm 1 |  |  | 3650000000 | t | Chiếc | true | 2020-11-02 | 2021-12-31 | <p>Máy vi phẫu thuật mắt và phụ kiện</p> | [[rows.cauHinhCoBan]:unprocessed] | [[rows.cauHinhNangCao]:unprocessed] | [[rows.thongSoKyThuat]:unprocessed] | [[rows.dichVuDinhKem]:unprocessed] | [[rows.linhKien]:unprocessed] |  |  |  | Công ty TNHH Minh Tuệ | 2020-11-02T17:25:28.641 | Công ty TNHH Minh Tuệ | 2020-11-11T08:42:14.789
1817 | 6. Thiết bị chuyên khoa RHM-THM-Mắt |  | Hệ thống phẫu thuật Phaco | Máy vi phẫu thuật mắt và phụ kiện | Stellaris Elite (BL11145) |  | Mỹ | Bausch & Lomb Incorporated |  |  | Công ty TNHH Minh Tuệ | Mỹ | Nhóm 1 |  |  | 2800000000 | t | Chiếc | true | 2020-11-02 | 2021-12-31 | <p>Máy vi phẫu thuật mắt và phụ kiện</p> | [[rows.cauHinhCoBan]:unprocessed] | [[rows.cauHinhNangCao]:unprocessed] | [[rows.thongSoKyThuat]:unprocessed] | [[rows.dichVuDinhKem]:unprocessed] | [[rows.linhKien]:unprocessed] |  |  |  | Công ty TNHH Minh Tuệ | 2020-11-02T17:16:46.164 | Công ty TNHH Minh Tuệ | 2020-11-11T08:42:14.790
1818 | 6. Thiết bị chuyên khoa RHM-THM-Mắt |  | Hệ thống phẫu thuật Phaco | Máy cắt dịch kính bán phần sau tích hợp chức năng phaco (cấu hình cơ bản) | OS4 |  | Thụy Sĩ | Oertli Instrumente AG |  |  | Công ty TNHH Thiết bị y Khoa Tâm An | Thụy Sĩ | Nhóm 3 |  |  | 4000000000 | t | Chiếc | false | 2020-10-30 | 2021-01-30 | <p><strong>Máy cắt dịch kính bán phần sau tích hợp chức năng phaco (cấu hình cơ bản)</strong></p> | [[rows.cauHinhCoBan]:unprocessed] | [[rows.cauHinhNangCao]:unprocessed] | [[rows.thongSoKyThuat]:unprocessed] | [[rows.dichVuDinhKem]:unprocessed] | [[rows.linhKien]:unprocessed] |  |  |  | Công ty TNHH Thiết bị y Khoa Tâm An | 2020-10-30T17:07:24.078 | Công ty TNHH Thiết bị y Khoa Tâm An | 2020-11-11T08:42:14.790
1819 | 6. Thiết bị chuyên khoa RHM-THM-Mắt |  | Hệ thống đo thính lực + buồng đo | Máy sàng lọc thính lực Echo-Screen III | 13510 |  | Mỹ | NATUS |  |  | CÔNG TY TNHH IDS MEDICAL SYSTEMS VIỆT NAM |  | Nhóm 3 |  |  | 241144000 | t | Cái | true | 2020-10-29 | 2021-10-29 | <p>hàng mới 100%, chưa qua sử dụng</p> | [[rows.cauHinhCoBan]:unprocessed] | [[rows.cauHinhNangCao]:unprocessed] | [[rows.thongSoKyThuat]:unprocessed] | [[rows.dichVuDinhKem]:unprocessed] | [[rows.linhKien]:unprocessed] |  |  |  | CÔNG TY TNHH IDS MEDICAL SYSTEMS VIỆT NAM | 2020-10-29T11:28:06.563 | CÔNG TY TNHH IDS MEDICAL SYSTEMS VIỆT NAM | 2020-11-11T08:42:14.790
1820 | 8. Thiết bị kiểm soát nhiễm khuẩn |  | Máy hấp tiệt trùng | Nồi hấp tiệt trùng NIHOPHAWA- AS250 một cửa tay quay, ruột tròn | NIHOPHAWA-AS250 |  | Việt Nam | Công Ty TNHH Thương Mại Và Công Nghệ Hồng Phát |  | ["2020"] | Công ty TNHH Thương mại và Công nghệ Hồng Phát | Việt Nam | Nhóm 5 |  |  | 1000000000 | t | Chiếc | true | 2020-11-02 | 2021-11-02 | <ul> <li>Thiết bị sử dụng hơi nước bão hòa ở nhiệt độ cao để tiệt trùng các dụng cụ y tế ở dạng đóng gói và không đóng gói, ứng dụng cho các dây chuyền tiệt trùng đồ vải, dụng cụ phẫu thuật, kim loại, dụng cụ xét nghiệm dùng trong bệnh viện, phòng khám, viện nghiên cứu, phòng thí nghiệm,…</li> <li>Thiết bị có các chương trình tiệt trùng được cài đặt sẵn các thông số phù hợp với các vật liệu khác nhau để thuận tiện cho người sử dụng. Ngoài ra máy có một chương trình tiệt trùng cho người sử dụng tự chọn các thông số nhiệt độ, thời gian tiệt trùng, thời gian làm khô theo nhu cầu.</li> <li>Thiết bị được điều khiển bởi bộ vi xử lý được cài đặt sẵn phần mềm thông minh có độ chính xác cao.</li> <li>Hiển thị các thông số trên màn hình LCD và cho phép người sử dụng điều khiển bằng cách chạm vào các thao tác trên màn hình.</li> <li>Thiết bị vận hành tự động từ khi bắt đầu đến khi kết thúc.</li> <li>Thiết bị hoạt động bằng điện</li> </ul> | [[rows.cauHinhCoBan]:unprocessed] | [[rows.cauHinhNangCao]:unprocessed] | [[rows.thongSoKyThuat]:unprocessed] | [[rows.dichVuDinhKem]:unprocessed] | [[rows.linhKien]:unprocessed] |  |  |  | Công ty TNHH Thương mại và Công nghệ Hồng Phát | 2020-11-02T09:23:30.728 | Công ty TNHH Thương mại và Công nghệ Hồng Phát | 2020-11-11T08:32:20.801
1821 | 8. Thiết bị kiểm soát nhiễm khuẩn |  | Máy hấp tiệt trùng | Nồi hấp tiệt trùng NIHOPHAWA- AS200 một cửa tay quay, ruột tròn | NIHOPHAWA-AS200 |  | Việt Nam | Công Ty TNHH Thương Mại Và Công Nghệ Hồng Phát |  | ["2020"] | Công ty TNHH Thương mại và Công nghệ Hồng Phát | Việt Nam | Nhóm 5 |  |  | 800000000 | t | Chiếc | true | 2020-11-02 | 2021-11-02 | <ul> <li>Thiết bị sử dụng hơi nước bão hòa ở nhiệt độ cao để tiệt trùng các dụng cụ y tế ở dạng đóng gói và không đóng gói, ứng dụng cho các dây chuyền tiệt trùng đồ vải, dụng cụ phẫu thuật, kim loại, dụng cụ xét nghiệm dùng trong bệnh viện, phòng khám, viện nghiên cứu, phòng thí nghiệm,…</li> <li>Thiết bị có các chương trình tiệt trùng được cài đặt sẵn các thông số phù hợp với các vật liệu khác nhau để thuận tiện cho người sử dụng. Ngoài ra máy có một chương trình tiệt trùng cho người sử dụng tự chọn các thông số nhiệt độ, thời gian tiệt trùng, thời gian làm khô theo nhu cầu.</li> <li>Thiết bị được điều khiển bởi bộ vi xử lý được cài đặt sẵn phần mềm thông minh có độ chính xác cao.</li> <li>Hiển thị các thông số trên màn hình LCD và cho phép người sử dụng điều khiển bằng cách chạm vào các thao tác trên màn hình.</li> <li>Thiết bị vận hành tự động từ khi bắt đầu đến khi kết thúc.</li> <li>Thiết bị hoạt động bằng điện</li> </ul> | [[rows.cauHinhCoBan]:unprocessed] | [[rows.cauHinhNangCao]:unprocessed] | [[rows.thongSoKyThuat]:unprocessed] | [[rows.dichVuDinhKem]:unprocessed] | [[rows.linhKien]:unprocessed] |  |  |  | Công ty TNHH Thương mại và Công nghệ Hồng Phát | 2020-11-02T09:20:18.281 | Công ty TNHH Thương mại và Công nghệ Hồng Phát | 2020-11-11T08:32:20.801
1822 | 8. Thiết bị kiểm soát nhiễm khuẩn |  | Máy hấp tiệt trùng | Nồi hấp tiệt trùng NIHOPHAWA- AS150 một cửa tay quay, ruột tròn | NIHOPHAWA-AS150 |  | Việt Nam | Công Ty TNHH Thương Mại Và Công Nghệ Hồng Phát |  | ["2020"] | Công ty TNHH Thương mại và Công nghệ Hồng Phát | Việt Nam | Nhóm 5 |  |  | 650000000 | t | Chiếc | true | 2020-11-02 | 2021-11-02 | <ul> <li>Thiết bị sử dụng hơi nước bão hòa ở nhiệt độ cao để tiệt trùng các dụng cụ y tế ở dạng đóng gói và không đóng gói, ứng dụng cho các dây chuyền tiệt trùng đồ vải, dụng cụ phẫu thuật, kim loại, dụng cụ xét nghiệm dùng trong bệnh viện, phòng khám, viện nghiên cứu, phòng thí nghiệm,…</li> <li>Thiết bị có các chương trình tiệt trùng được cài đặt sẵn các thông số phù hợp với các vật liệu khác nhau để thuận tiện cho người sử dụng. Ngoài ra máy có một chương trình tiệt trùng cho người sử dụng tự chọn các thông số nhiệt độ, thời gian tiệt trùng, thời gian làm khô theo nhu cầu.</li> <li>Thiết bị được điều khiển bởi bộ vi xử lý được cài đặt sẵn phần mềm thông minh có độ chính xác cao.</li> <li>Hiển thị các thông số trên màn hình LCD và cho phép người sử dụng điều khiển bằng cách chạm vào các thao tác trên màn hình.</li> <li>Thiết bị vận hành tự động từ khi bắt đầu đến khi kết thúc.</li> <li>Thiết bị hoạt động bằng điện</li> </ul> | [[rows.cauHinhCoBan]:unprocessed] | [[rows.cauHinhNangCao]:unprocessed] | [[rows.thongSoKyThuat]:unprocessed] | [[rows.dichVuDinhKem]:unprocessed] | [[rows.linhKien]:unprocessed] |  |  |  | Công ty TNHH Thương mại và Công nghệ Hồng Phát | 2020-11-02T09:15:50.414 | Công ty TNHH Thương mại và Công nghệ Hồng Phát | 2020-11-11T08:32:20.801
1823 | 1. Thiết bị chẩn đoán hình ảnh |  | Hệ thống chụp mạch số hóa xóa nền 1 bình diện để sàn | Azurion 3M15 | Azurion 3M15 |  | Hà Lan | Philips Medical Systems Nederland B.V. |  |  | Công ty TNHH Thương mại Vật tư Khoa học Kỹ thuật |  | Nhóm 1 |  |  | 28000000000 | t | Hệ thống | true | 2021-01-05 | 2022-01-05 | <p><span style="color: black;">Hệ thống dùng để chẩn đoán và điều trị can thiệp: Tim, mạch</span></p><p><span style="color: black;">Tấm Detector dạng phẳng</span></p><p><span style="color: black;">Thu nhận ảnh chụp mạch số hóa (DA) và chụp mạch số hóa xoá nền (DSA).</span></p><p><span style="color: black;">Tốc độ khung thu nhận:&nbsp;30 khung hình/ giây</span></p><p><span style="color: black;">Có chế độ phóng đại số hóa</span></p><p><span style="color: black;">Có khả năng lưu trữ được một đoạn ảnh trong chế độ chiếu.</span></p><p>Có chương trình định vị tự động</p> | [[rows.cauHinhCoBan]:unprocessed] | [[rows.cauHinhNangCao]:unprocessed] | [[rows.thongSoKyThuat]:unprocessed] | [[rows.dichVuDinhKem]:unprocessed] | [[rows.linhKien]:unprocessed] |  |  |  | Công ty TNHH Thương mại Vật tư Khoa học Kỹ thuật | 2021-01-05T10:49:17.321 | Công ty TNHH Thương mại Vật tư Khoa học Kỹ thuật | 2021-01-05T14:01:12.081
1824 | 7. Thiết bị chuyên khoa xét nghiệm |  | Máy cắt tiêu bản | Máy cắt vi phẫu mô tế bào | HM 340E |  | Trung Quốc | Shandon Diagnostics Limited (a subsidiary of Epredia) |  |  | CÔNG TY TNHH SINH NAM | Trung Quốc | Nhóm 2 |  |  | 685100000 | t | Cái | true | 2020-12-31 | 2021-03-31 | <ul><li>Thiết bị cắt mô tế bào, cắt mỏng các khối mô tế bào thành các lát cắt mỏng từ 0.5 µm</li><li>Bảo hành tiêu chuẩn: 12 tháng</li></ul> | [[rows.cauHinhCoBan]:unprocessed] | [[rows.cauHinhNangCao]:unprocessed] | [[rows.thongSoKyThuat]:unprocessed] | [[rows.dichVuDinhKem]:unprocessed] | [[rows.linhKien]:unprocessed] |  |  |  | CÔNG TY TNHH SINH NAM | 2020-12-31T17:27:41.822 | CÔNG TY TNHH SINH NAM | 2020-12-31T17:27:41.868
1825 | 8. Thiết bị kiểm soát nhiễm khuẩn |  | Hệ thống lọc nước RO | Máy tiệt trùng UV | UV-TVM900 |  | Việt Nam | Công Ty TNHH Thương Mại Dịch Vụ Tân Việt Mỹ |  | ["2020"] | CÔNG TY TNHH TMDV TÂN VIỆT MỸ | Việt Nam | Nhóm 5 |  |  | 9000000 | t | Chiếc | true | 2020-10-29 | 2021-12-31 | <p>Tên sản phẩm: UV</p> <p>Mã sản phẩm:&nbsp;UV-TVM 900</p> <p>Phương pháp&nbsp;<a href="https://vi.wikipedia.org/wiki/Kh%E1%BB%AD_tr%C3%B9ng" title="Khử trùng">khử trùng</a>&nbsp;sử dụng&nbsp;<a href="https://vi.wikipedia.org/wiki/T%E1%BB%AD_ngo%E1%BA%A1i" title="Tử ngoại">tia cực tím</a>&nbsp;(UV-C) để giết hoặc làm bất hoạt các&nbsp;<a href="https://vi.wikipedia.org/wiki/Vi_sinh_v%E1%BA%ADt" title="Vi sinh vật">vi sinh vật</a>&nbsp;bằng cách phá hủy các&nbsp;<a href="https://vi.wikipedia.org/wiki/Axit_nucleic" title="Axit nucleic">acid nucleic</a>&nbsp;và phá hoại&nbsp;<a href="https://vi.wikipedia.org/wiki/ADN" title="ADN">DNA</a>&nbsp;của chúng, khiến chúng không thể thực hiện chức năng tế bào quan trọng. UVGI được sử dụng trong một loạt các ứng dụng, chẳng hạn như thực phẩm, không khí và lọc nước.</p> | [[rows.cauHinhCoBan]:unprocessed] | [[rows.cauHinhNangCao]:unprocessed] | [[rows.thongSoKyThuat]:unprocessed] | [[rows.dichVuDinhKem]:unprocessed] | [[rows.linhKien]:unprocessed] | -Bóng đèn UV: gồm một ống thủy tinh hình trụ tròn bên trong có tráng một lớp bột huỳnh quang mỏng và hai điện cực. Điện cực làm bằng dây vonfram có dạng lò xo xoắn, được tráng một lớp bari-oxi để phát ra điện tử. - Tăng phô điện - Vỏ đèn làm bằng Inox 30 | Bảo hành 12 tháng sau khi mua hàng |  | CÔNG TY TNHH TMDV TÂN VIỆT MỸ | 2020-10-29T15:21:36.123 | CÔNG TY TNHH TMDV TÂN VIỆT MỸ | 2020-11-11T08:32:20.802
1826 | 6. Thiết bị chuyên khoa RHM-THM-Mắt |  | Máy cắt dịch kính | Máy phẫu thuật Phaco, cắt dịch kính | Faros |  | Thụy Sĩ | Oertli Instrumente AG |  |  | Công ty TNHH Thiết bị y Khoa Tâm An | Thụy Sĩ | Nhóm 3 |  |  | 2239000000 | t | Chiếc | false | 2020-10-30 | 2021-01-30 | <p><strong>Máy phẫu thuật Phaco, cắt dịch kính </strong></p> | [[rows.cauHinhCoBan]:unprocessed] | [[rows.cauHinhNangCao]:unprocessed] | [[rows.thongSoKyThuat]:unprocessed] | [[rows.dichVuDinhKem]:unprocessed] | [[rows.linhKien]:unprocessed] |  |  |  | Công ty TNHH Thiết bị y Khoa Tâm An | 2020-10-30T15:39:27.208 | Công ty TNHH Thiết bị y Khoa Tâm An | 2020-11-11T08:42:14.790
1827 | 4. Thiết bị phòng mổ |  | Dao mổ điện cao tần | Dao mổ điện cao tần với chức năng cắt đốt nội soi lưỡng cực trong nước muối | Bimax 350 |  | Đức | Maxer Endoscopy GmbH |  | ["2020"] | CÔNG TY TNHH TRANG THIẾT BỊ Y TẾ DND | Đức | Nhóm 3 |  |  | 485000000 | t | Chiếc | true | 2020-11-10 | 2021-11-10 | <p>- Thiết bị mới 100%<br /> - Năm sản xuất 2020<br /> - Đạt tiêu chuẩn chất lượng: EN ISO 13485; EN ISO 13485:2016 + AC:2016 - ISO 13485:2016</p> | [[rows.cauHinhCoBan]:unprocessed] | [[rows.cauHinhNangCao]:unprocessed] | [[rows.thongSoKyThuat]:unprocessed] | [[rows.dichVuDinhKem]:unprocessed] | [[rows.linhKien]:unprocessed] |  |  |  | CÔNG TY TNHH TRANG THIẾT BỊ Y TẾ DND | 2020-11-09T19:37:39.817 | CÔNG TY TNHH TRANG THIẾT BỊ Y TẾ DND | 2020-11-11T09:05:59.866
1828 | 6. Thiết bị chuyên khoa RHM-THM-Mắt |  | Hệ thống phẫu thuật Phaco | Máy Vi Phẫu thuật mắt và phụ kiện | LightSonic Phacoemulsification System |  | Mỹ | Light-Med (USA), Inc. |  |  | Công ty TNHH Minh Tuệ | Mỹ | Nhóm 3 |  |  | 1365000000 | t | Bộ | false | 2020-10-22 | 2021-12-31 | <p>Máy vi phẫu thuật mắt và phụ kiện</p> | [[rows.cauHinhCoBan]:unprocessed] | [[rows.cauHinhNangCao]:unprocessed] | [[rows.thongSoKyThuat]:unprocessed] | [[rows.dichVuDinhKem]:unprocessed] | [[rows.linhKien]:unprocessed] |  |  |  | Công ty TNHH Minh Tuệ | 2020-10-22T12:43:00.604 | Công ty TNHH Minh Tuệ | 2020-11-11T08:42:25.631
1829 | 6. Thiết bị chuyên khoa RHM-THM-Mắt |  | Hệ thống phẫu thuật Phaco | Hệ Thống Thiết Bị Phẫu Thuật Phaco CENTURION SILVER SYSTEM | Centurion Silver System |  | Mỹ | Alcon Laboratories, Inc. |  |  | Công ty TNHH DKSH Việt Nam |  | Nhóm 1 |  |  | 2600000000 | t | Cái | true | 2020-10-22 | 2021-12-31 | <table border="0" cellpadding="0" cellspacing="0" width="183"> <tbody> <tr height="233"> <td height="233" width="183">hệ thống Centurion Vision System được chỉ định cho việc nhũ tương hóa, cắt nhỏ, tưới nước và hút thủy tinh thể đục hay những mảnh vỡ, mảnh thượng nhân, cắt và hút dịch kính cùng những thành phần liên quan với đầu cắt bán phần trước, đốt điện lưỡng cực và đặt thủy tinh thể nội nhãn.&nbsp;</td> </tr> </tbody> </table> | [[rows.cauHinhCoBan]:unprocessed] | [[rows.cauHinhNangCao]:unprocessed] | [[rows.thongSoKyThuat]:unprocessed] | [[rows.dichVuDinhKem]:unprocessed] | [[rows.linhKien]:unprocessed] |  |  |  | Công ty TNHH DKSH Việt Nam | 2020-10-21T14:13:33.877 | Công ty TNHH DKSH Việt Nam | 2020-11-11T08:42:25.632
1830 | 6. Thiết bị chuyên khoa RHM-THM-Mắt |  | Máy cắt dịch kính | Hệ thống thiết bị phẫu thuật mắt bán phần sau/ dịch kính võng mạc CONSTELLATION VISION SYSTEM | CONSTELLATION LXT |  | Mỹ | Alcon Laboratories, Inc. |  |  | Công ty TNHH DKSH Việt Nam |  | Nhóm 1 |  |  | 4000000000 | t | Cái | true | 2020-10-22 | 2021-12-31 | <table border="0" cellpadding="0" cellspacing="0" width="183"> <tbody> <tr height="546"> <td height="546" width="183">Hệ thống thiết&nbsp; bị phẫu thuật mắt bán&nbsp; phần sau / dịch kính võng mạc&nbsp;</td> </tr> </tbody> </table> | [[rows.cauHinhCoBan]:unprocessed] | [[rows.cauHinhNangCao]:unprocessed] | [[rows.thongSoKyThuat]:unprocessed] | [[rows.dichVuDinhKem]:unprocessed] | [[rows.linhKien]:unprocessed] |  |  |  | Công ty TNHH DKSH Việt Nam | 2020-10-21T14:50:37.886 | Công ty TNHH DKSH Việt Nam | 2020-11-11T08:42:25.632
1831 | 7. Thiết bị chuyên khoa xét nghiệm |  | Máy xét nghiệm sinh hóa tự động | Combi | Combi |  | Italy | Biochemical Systems International S.p.A |  |  | Công ty TNHH Phát triển Thương mại Hợp Lực | Italy | Nhóm 3 |  |  | 800000000 | t | Chiếc | true | 2020-11-12 | 2020-12-31 | <p>Máy phân tích sinh hóa tự động</p> | [[rows.cauHinhCoBan]:unprocessed] | [[rows.cauHinhNangCao]:unprocessed] | [[rows.thongSoKyThuat]:unprocessed] | [[rows.dichVuDinhKem]:unprocessed] | [[rows.linhKien]:unprocessed] |  |  |  | Công ty TNHH Phát triển Thương mại Hợp Lực | 2020-11-12T16:40:09.293 | Công ty TNHH Phát triển Thương mại Hợp Lực | 2020-12-31T00:00:07.079
1832 | 1. Thiết bị chẩn đoán hình ảnh |  | Hệ thống CT Scanner 32 - < 64 lát cắt/vòng quay | Hệ thống chụp cắt lớp vi tính và phụ kiện (cấu hình 16 dãy đầu thu, 32 lát cắt) | Access CT |  | Trung Quốc | Philips Healthcare (Suzhou) Co. Ltd. |  |  | Công ty TNHH Thương mại và Công nghệ kỹ thuật TNT | Trung Quốc | Nhóm 2 |  |  | 13000000000 | t | Hệ thống | true | 2021-01-05 | 2021-12-31 | <p><em style="background-color: rgb(239, 239, 239); color: rgb(0, 0, 0);">Hệ thống máy chụp cắt lớp vi tính đa lát cắt PHILIPS Access CT là một thiết bị y tế kỹ thuật số công nghệ cao</em></p> | [[rows.cauHinhCoBan]:unprocessed] | [[rows.cauHinhNangCao]:unprocessed] | [[rows.thongSoKyThuat]:unprocessed] | [[rows.dichVuDinhKem]:unprocessed] | [[rows.linhKien]:unprocessed] |  |  |  | Công ty TNHH Thương mại và Công nghệ kỹ thuật TNT | 2021-01-05T14:11:28.545 | Công ty TNHH Thương mại và Công nghệ kỹ thuật TNT | 2021-01-05T14:11:28.605
1833 | 6. Thiết bị chuyên khoa RHM-THM-Mắt |  | Hệ thống phẫu thuật Phaco | Hệ thống phẫu thuật Phaco CENTURION Vision System with Active Sentry HP | CENTURION Vision System with Active Sentry HP |  | Mỹ | Alcon Laboratories, Inc. |  |  | Công ty TNHH DKSH Việt Nam |  | Nhóm 1 |  |  | 3000000000 | t | Chiếc | true | 2020-10-22 | 2021-12-31 | <table border="0" cellpadding="0" cellspacing="0" width="183"> <tbody> <tr height="211"> <td height="211" width="183">hệ thống Centurion Vision System được chỉ định cho việc nhũ tương hóa, cắt nhỏ, tưới nước và hút thủy tinh thể đục hay những mảnh vỡ, mảnh thượng nhân, cắt và hút dịch kính cùng những thành phần liên quan với đầu cắt bán phần trước, đốt điện lưỡng cực và đặt thủy tinh thể nội nhãn.&nbsp;</td> </tr> </tbody> </table> | [[rows.cauHinhCoBan]:unprocessed] | [[rows.cauHinhNangCao]:unprocessed] | [[rows.thongSoKyThuat]:unprocessed] | [[rows.dichVuDinhKem]:unprocessed] | [[rows.linhKien]:unprocessed] |  |  |  | Công ty TNHH DKSH Việt Nam | 2020-10-21T13:43:06.994 | Công ty TNHH DKSH Việt Nam | 2020-11-11T08:42:25.632
1834 | 6. Thiết bị chuyên khoa RHM-THM-Mắt |  | Máy đo công suất thủy tinh thể | Máy đo công suất thủy tinh thể không tiếp xúc IOL Master 700 và phụ kiện | IOL Master 700 |  | Đức | Carl Zeiss Meditec AG |  | ["2020","2021"] | CÔNG TY TNHH THƯƠNG MẠI VÀ DƯỢC PHẨM SANG |  | Nhóm 3 |  |  | 2746000000 | t | Hệ thống | true | 2020-10-31 | 2021-10-31 | <p>Máy đo công suất thủy tinh thể không tiếp xúc bằng công nghệ OCT nguồn quét (Swept Source OCT) không tiếp xúc.<br /> Công nghệ đo công suất giác mạc mặt trước không phụ thuộc khoảng cách ( Telecentric Keratometry)<br /> Đo mặt sau giác mạc bằng công nghệ quét OCT nguồn quét ( SWEPT SOURCE OCT)<br /> Sử dụng kết quả công suất giác mạc tồng ( Total K) vào trong việc tính toán công suất thủy tinh thể<br /> Hệ thống sử dụng công nghệ nguồn quét OCT (SWEPT SOURCE OCT) &nbsp;<br /> Hệ thống giúp thực hiện chức năng kiểm tra phép đo có đúng hoàng điểm cần đo (fixation check) và đánh giá các tổn thương của hoàng điểm cùng thời điểm đo.<br /> &nbsp;</p> | [[rows.cauHinhCoBan]:unprocessed] | [[rows.cauHinhNangCao]:unprocessed] | [[rows.thongSoKyThuat]:unprocessed] | [[rows.dichVuDinhKem]:unprocessed] | [[rows.linhKien]:unprocessed] |  |  |  | CÔNG TY TNHH THƯƠNG MẠI VÀ DƯỢC PHẨM SANG | 2020-10-31T08:57:13.652 | CÔNG TY TNHH THƯƠNG MẠI VÀ DƯỢC PHẨM SANG | 2020-11-11T09:07:57.675
1835 | 7. Thiết bị chuyên khoa xét nghiệm |  | Máy xét nghiệm huyết học tự động | Máy xét nghiệm huyết học tự động BF-6500 | BF-6500 |  | Trung Quốc | DIRUI INDUSTRIAL CO.,LTD |  | ["2020"] | Công ty TNHH Vietmed HCM |  | Nhóm 6 |  |  | 400000000 | t | Hệ thống | true | 2020-10-26 | 2020-12-31 | <ul> <li>ốc độ xét nghiệm tối đa 60 xét nghiệm/giờ .</li> <li>&nbsp;24 thông số , 5 thành phần WBC</li> <li>Nguyên lý dòng chảy tế bào, công nghệ Laser bán<br /> dẫn kết hợp nhuộm màu hóa học trong phân tích 5<br /> thành phần WBC. Thuốc thử không Cynide.</li> <li>ếu chế độ xét nghiệm CBC, CBC + DIFFL</li> <li>The tıć h hú t ma&gt;u thap: Khoảng 10µL</li> <li>Kênh Baso độc lập độ tin cậy cao.</li> <li>Điều khiển hoạt động bằng phần mềm cài đặt trên hệ thống máy tính ngoài</li> <li>Có cổng USB, Công LAN . Hỗ trợ U-Disk</li> </ul> | [[rows.cauHinhCoBan]:unprocessed] | [[rows.cauHinhNangCao]:unprocessed] | [[rows.thongSoKyThuat]:unprocessed] | [[rows.dichVuDinhKem]:unprocessed] | [[rows.linhKien]:unprocessed] |  |  |  | Công ty TNHH Vietmed HCM | 2020-10-26T11:42:17.787 | Công ty TNHH Vietmed HCM | 2020-12-31T00:00:07.112
1836 | 9. Thiết bị chuyên khoa sản nhi |  | Máy theo dõi sản khoa | MÁY DOPPLER TIM THAI | 017100 |  | Mỹ | MedGyn Products Inc. |  |  | Công ty TNHH TM Thiết bị y tế An Lợi | Mỹ | Nhóm 3 |  |  | 35000000 | t | Cái | true | 2021-01-15 | 2021-12-31 | <p>-Thiết bị mới 100%, nhập khẩu từ chính hãng</p><p>-Đạt tiêu chuẩn: ISO 13485, CE, FDA</p><p>-Máy siêu âm Doppler bỏ túi MedGyn đáp ứng yêu cầu kiểm tra thường xuyên của bác sĩ sản khoa, nữ &nbsp;hộ sinh và phụ nữ mang thai. Máy siêu âm doppler này có chi phí hiệu quả, dễ sử dụng, trọng lượng nhẹ và di động</p> | [[rows.cauHinhCoBan]:unprocessed] | [[rows.cauHinhNangCao]:unprocessed] | [[rows.thongSoKyThuat]:unprocessed] | [[rows.dichVuDinhKem]:unprocessed] | [[rows.linhKien]:unprocessed] |  |  |  | Công ty TNHH TM Thiết bị y tế An Lợi | 2021-01-15T11:27:14.623 | Công ty TNHH TM Thiết bị y tế An Lợi | 2021-01-15T11:27:14.669
1837 | 4. Thiết bị phòng mổ |  | Dao mổ điện cao tần | Dao mổ điện cao tần | DT-300S |  | Hàn Quốc | Daiwha Corp., Ltd |  | ["2021","2020"] | CÔNG TY LIÊN DOANH Y HỌC VIỆT - HÀN | Hàn Quốc | Nhóm 6 |  |  | 200000000 | t | Cái | true | 2021-01-12 | 2022-01-12 | <p><a href="https://viettanmed.com/product/dt-300s/" rel="noopener noreferrer" target="_blank" style="color: rgb(11, 76, 163);"><strong>DT-300S</strong></a><strong>&nbsp;</strong>là dòng&nbsp;<a href="https://viettanmed.com/san-pham/thiet-bi-phong-mo/may-cat-dot/" rel="noopener noreferrer" target="_blank" style="color: rgb(11, 76, 163);">máy cắt đốt điện cao tần đa năng</a>&nbsp;sử dụng trong trung tâm phẫu thuật &amp; phòng mổ hiện đại: Khoa tổng quát, Tiết niệu, Phẫu thuật nhi, Giải phẫu thần kinh, Phẫu thuật lồng ngực và Phẫu thuật nội tạng.</p><ul><li>Các mode hoạt động khác nhau:</li><li class="ql-indent-2">4 mode cắt đơn cực</li><li class="ql-indent-2">3 mode làm đông đơn cực</li><li class="ql-indent-2">1 mode cắt lưỡng cực</li><li class="ql-indent-2">2 mode làm đông lưỡng cực</li></ul><p><br></p> | [[rows.cauHinhCoBan]:unprocessed] | [[rows.cauHinhNangCao]:unprocessed] | [[rows.thongSoKyThuat]:unprocessed] | [[rows.dichVuDinhKem]:unprocessed] | [[rows.linhKien]:unprocessed] |  |  |  | CÔNG TY LIÊN DOANH Y HỌC VIỆT - HÀN | 2021-01-12T09:41:41.810 | CÔNG TY LIÊN DOANH Y HỌC VIỆT - HÀN | 2021-01-12T09:41:41.810
1838 | 2. Thiết bị hồi sức cấp cứu |  | Máy thở xâm nhập và không xâm nhập trẻ sơ sinh | MÁY THỞ HỒI SỨC TÍCH CỰC CAO CẤP TÍCH HỢP CÔNG NGHỆ CẮT LỚP TRỞ KHÁNG PHỔI | Elisa 800 VIT |  |  | Löwenstein Medical GmbH & Co. KG |  |  | Công ty TNHH Thương mại và Công nghệ kỹ thuật TNT | Đức | Nhóm 3 |  |  | 2000000000 | t | Chiếc | true | 2020-10-30 | 2020-12-31 | <p>&nbsp;</p> <p>&nbsp;</p> <p>&nbsp;</p> <p>&nbsp;</p> | [[rows.cauHinhCoBan]:unprocessed] | [[rows.cauHinhNangCao]:unprocessed] | [[rows.thongSoKyThuat]:unprocessed] | [[rows.dichVuDinhKem]:unprocessed] | [[rows.linhKien]:unprocessed] |  |  |  | Công ty TNHH Thương mại và Công nghệ kỹ thuật TNT | 2020-10-30T16:59:56.959 | Công ty TNHH Thương mại và Công nghệ kỹ thuật TNT | 2020-12-31T00:00:07.145
1839 | 8. Thiết bị kiểm soát nhiễm khuẩn |  | Máy hấp tiệt trùng | Nồi hấp tiệt trùng 23 lít - AS20D | NIHOPHAWA-AS20D |  | Việt Nam | Công Ty TNHH Thương Mại Và Công Nghệ Hồng Phát |  | ["2020"] | Công ty TNHH Thương mại và Công nghệ Hồng Phát | Việt Nam | Nhóm 5 |  |  | 55000000 | t | Chiếc | true | 2020-10-27 | 2021-10-27 | <ul> <li>Thiết bị tiệt trùng bằng hơi nước bão hòa ở nhiệt độ cao để tiệt trùng các dụng cụ y tế ở dạng đóng gói và không đóng gói, tiệt trùng đồ vải, dụng cụ phẫu thuật, kim loại, dụng cụ xét nghiệm, làm ấm và phân dã môi trường nuôi cấy, sử dụng trong bệnh viện, phòng khám, viện nghiên cứu, phòng thí nghiệm,…</li> <li>Có các chương trình tiệt trùng được cài đặt sẵn các thông số phù hợp với các vật liệu khác nhau để thuận tiện cho người sử dụng lựa chọn.</li> <li>Thiết bị có chương trình cho người sử dụng tự chọn các thông số nhiệt độ, thời gian tiệt trùng theo ý muốn.</li> <li>Bộ điều khiển vi xử lý với phần mềm cài đặt sẵn có độ chính xác cao, các thông số hiển thị và giao diện với người dùng bằng bàn phím và hiển thị trên màn hình LED.</li> <li>Áp suất hấp được chỉ thị trên đồng hồ áp suất có giải đo từ: -1kgf/cm<sup>2</sup> đến 5 kgf/cm<sup>2</sup></li> <li>Dải áp suất hấp tiệt trùng: 0 kgf/cm<sup>2</sup> đến 2,3 kgf/cm<sup>2</sup></li> <li>Thiết bị hoạt động bằng điện.</li> </ul> <ul> <li>Nguồn điện: 220 VAC ±10%/50 Hz</li> <li>Công suất lớn nhất: 2.000 W</li> <li>Công suất sinh hơi: 3 kg/giờ</li> </ul> | [[rows.cauHinhCoBan]:unprocessed] | [[rows.cauHinhNangCao]:unprocessed] | [[rows.thongSoKyThuat]:unprocessed] | [[rows.dichVuDinhKem]:unprocessed] | [[rows.linhKien]:unprocessed] |  |  |  | Công ty TNHH Thương mại và Công nghệ Hồng Phát | 2020-10-27T09:48:18.800 | Công ty TNHH Thương mại và Công nghệ Hồng Phát | 2020-11-11T08:32:49.358
1840 | 9. Thiết bị chuyên khoa sản nhi |  | Lồng ấp | Lồng ấp trẻ sơ sinh không điều khiển độ ẩm | KITNC-STLX0050 |  | Argentina | Medix Medical Devices SRL |  |  | CÔNG TY TNHH IDS MEDICAL SYSTEMS VIỆT NAM |  | Nhóm 6 |  |  | 435191000 | t | Chiếc | true | 2020-11-02 | 2021-11-02 | <p>Hàng mới 100%</p> | [[rows.cauHinhCoBan]:unprocessed] | [[rows.cauHinhNangCao]:unprocessed] | [[rows.thongSoKyThuat]:unprocessed] | [[rows.dichVuDinhKem]:unprocessed] | [[rows.linhKien]:unprocessed] |  |  |  | CÔNG TY TNHH IDS MEDICAL SYSTEMS VIỆT NAM | 2020-11-02T09:58:05.055 | CÔNG TY TNHH IDS MEDICAL SYSTEMS VIỆT NAM | 2020-11-11T09:55:08.361
1841 | 8. Thiết bị kiểm soát nhiễm khuẩn |  | Máy hấp tiệt trùng | Nồi hấp tiệt trùng 23 lít -AS20 | NIHOPHAWA-AS20 |  | Việt Nam | Công Ty TNHH Thương Mại Và Công Nghệ Hồng Phát |  | ["2020"] | Công ty TNHH Thương mại và Công nghệ Hồng Phát | Việt Nam | Nhóm 5 |  |  | 35000000 | t | Chiếc | true | 2020-10-26 | 2021-10-26 | <ul> <li>Thiết bị tiệt trùng bằng hơi nước bão hòa ở nhiệt độ cao để tiệt trùng các dụng cụ y tế ở dạng đóng gói và không đóng gói, tiệt trùng đồ vải, dụng cụ phẫu thuật, kim loại, dụng cụ xét nghiệm, làm ấm và phân dã môi trường nuôi cấy, sử dụng trong bệnh viện, phòng khám, viện nghiên cứu, phòng thí nghiệm,…</li> <li>Có các chương trình tiệt trùng được cài đặt sẵn các thông số phù hợp với các vật liệu khác nhau để thuận tiện cho người sử dụng lựa chọn.</li> <li>Thiết bị có chương trình cho người sử dụng tự chọn các thông số nhiệt độ, thời gian tiệt trùng theo ý muốn.</li> <li>Bộ điều khiển vi xử lý với phần mềm cài đặt sẵn có độ chính xác cao, các thông số hiển thị và giao diện với người dùng bằng bàn phím và hiển thị trên màn hình LED.</li> <li>Áp suất hấp được chỉ thị trên đồng hồ áp suất có giải đo từ: -1kgf/cm<sup>2</sup> đến 5 kgf/cm<sup>2</sup></li> <li>Dải áp suất hấp tiệt trùng: 0 kgf/cm<sup>2</sup> đến 2,3 kgf/cm<sup>2</sup></li> <li>Thiết bị hoạt động bằng điện.</li> </ul> <ul> <li>Nguồn điện: 220 VAC ±10%/50 Hz</li> <li>Công suất lớn nhất: 2.000 W</li> <li>Công suất sinh hơi: 3 kg/giờ</li> </ul> | [[rows.cauHinhCoBan]:unprocessed] | [[rows.cauHinhNangCao]:unprocessed] | [[rows.thongSoKyThuat]:unprocessed] | [[rows.dichVuDinhKem]:unprocessed] | [[rows.linhKien]:unprocessed] |  |  |  | Công ty TNHH Thương mại và Công nghệ Hồng Phát | 2020-10-26T17:18:22.335 | Công ty TNHH Thương mại và Công nghệ Hồng Phát | 2020-11-11T08:32:49.359
1842 | 4. Thiết bị phòng mổ |  | Bàn mổ đa năng | Bàn mổ đa năng | DIAMOND 60 BLK |  | Đức | Schmitz u Soehne GmbH & Co KG |  | ["2020"] | Công ty TNHH Thương mại và Công nghệ kỹ thuật TNT | Đức | Nhóm null |  |  | 1900000000 | t | Chiếc | true | 2020-11-13 | 2021-06-30 | <p>&nbsp;&nbsp;</p> | [[rows.cauHinhCoBan]:unprocessed] | [[rows.cauHinhNangCao]:unprocessed] | [[rows.thongSoKyThuat]:unprocessed] | [[rows.dichVuDinhKem]:unprocessed] | [[rows.linhKien]:unprocessed] |  |  |  | Công ty TNHH Thương mại và Công nghệ kỹ thuật TNT | 2020-11-13T17:54:05.471 | Công ty TNHH Thương mại và Công nghệ kỹ thuật TNT | 2021-01-05T14:20:23.788
1843 | 9. Thiết bị chuyên khoa sản nhi |  | Đèn chiếu vàng da | Đèn chiếu vàng da cho trẻ sơ sinh | BB.P02 |  | Việt Nam | Công Ty TNHH Vĩnh Đạt (Bb.Time Co.,Ltd) |  | ["2020"] | CÔNG TY TNHH VĨNH ĐẠT |  | Nhóm null |  |  | 28000000 | t | Chiếc | false | 2020-11-02 | 2021-11-02 | <p>Đèn chiếu vàng da cho trẻ sơ sinh là loại đèn chiếu sử dụng bóng đèn LED dùng để chữa bệnh vàng da thường gặp ở trẻ sơ sinh. Đèn chiếu BB.PHOTOTHERAPY cung cấp đủ ánh sáng cần thiết để loại bỏ lượng sắc tố vàng cam trong máu trong trường hợp bệnh nhân bị dư thừa sắc tố cam có thể dẫn dến các tổn thương nghiêm trọng về não và dẫn đến tử vong. Bệnh vàng da ở trẻ sơ sinh là một trong những vấn đề thường gặp nhất ở trẻ sơ sinh và liệu pháp sử dụng đền chiều vàng da là một trong những biện pháp đơn giản và an toàn nhất để điều trị căn bệnh này.</p> | [[rows.cauHinhCoBan]:unprocessed] | [[rows.cauHinhNangCao]:unprocessed] | [[rows.thongSoKyThuat]:unprocessed] | [[rows.dichVuDinhKem]:unprocessed] | [[rows.linhKien]:unprocessed] |  |  |  | CÔNG TY TNHH VĨNH ĐẠT | 2020-11-02T15:03:26.491 | CÔNG TY TNHH VĨNH ĐẠT | 2020-11-11T09:56:06.026
1844 | 9. Thiết bị chuyên khoa sản nhi |  | Đèn chiếu vàng da | Đèn điều trị vàng da trẻ sơ sinh | JW - PU1000 |  | Hàn Quốc | JW Bio Science Corporation |  | ["2020"] | CÔNG TY CỔ PHẦN THIẾT BỊ Y TẾ TRƯỜNG SƠN | Hàn Quốc | Nhóm 6 |  |  | 55000000 | t | Chiếc | true | 2020-10-31 | 2021-12-31 | <ul> <li>Là loại đèn điều trị vàng da trẻ sơ sinh thế hệ mới nhất, sử dụng bóng đèn LED, tuổi thọ cao.</li> <li>Đèn được thiết kế đồng bộ, đơn giản, dễ sử dụng và bảo dưỡng.</li> <li>Thân đèn được làm bằng Inốc không tĩnh điện, bên ngoài được phủ một lớp sơn tĩnh điện, dễ dàng vệ sinh và khử khuẩn.</li> <li>Chân đèn được làm bằng thép đặc, được phủ một lớp sơn tĩnh điện, dễ dàng vệ sinh và khử khuẩn.</li> <li>Máng đèn có dạng hình bầu dục, cho ánh sáng hội tụ tại điểm chiếu.</li> <li>Có 3 mức cường độ chiếu sáng: Cao, trung bình, thấp.</li> <li>Có thể kết hợp với lồng ấp để tăng hiệu quả điều trị cho trẻ sơ sinh</li> <li>Có 3 bộ đếm thời gian: thời gian hoạt động, thời gian cài đặt, tổng thời gian</li> <li>Có 4 bánh xe xoay và có khóa hãm</li> <li>Có 2 móc treo ở thân đèn để người dùng có thể treo dây nguồn.</li> </ul> | [[rows.cauHinhCoBan]:unprocessed] | [[rows.cauHinhNangCao]:unprocessed] | [[rows.thongSoKyThuat]:unprocessed] | [[rows.dichVuDinhKem]:unprocessed] | [[rows.linhKien]:unprocessed] |  |  |  | CÔNG TY CỔ PHẦN THIẾT BỊ Y TẾ TRƯỜNG SƠN | 2020-10-31T18:44:41.752 | CÔNG TY CỔ PHẦN THIẾT BỊ Y TẾ TRƯỜNG SƠN | 2020-11-11T09:56:06.027
1845 | 4. Thiết bị phòng mổ |  | Dao mổ điện cao tần | Dao mổ điện cao tần | TOM 500 |  | Đức | Tekno-medical Optik-Chirurgie GmbH |  |  | Công ty TNHH Kỹ thuật Thương mại An Phúc | Đức | Nhóm 3 |  |  | 450000000 | t | Chiếc | true | 2020-11-13 | 2021-12-31 | <p align="center"><strong>DAO MỔ &nbsp;ĐIỆN CAO TẦN </strong></p> <ul> <li>Model: TOM 500</li> <li>Hãng sx: Tekno</li> <li>Nước sx: Đức</li> <li>Tiêu chuẩn chất lượng: ISO, CE</li> </ul> | [[rows.cauHinhCoBan]:unprocessed] | [[rows.cauHinhNangCao]:unprocessed] | [[rows.thongSoKyThuat]:unprocessed] | [[rows.dichVuDinhKem]:unprocessed] | [[rows.linhKien]:unprocessed] |  |  |  | Công ty TNHH Kỹ thuật Thương mại An Phúc | 2020-11-13T08:54:54.631 | Công ty TNHH Kỹ thuật Thương mại An Phúc | 2020-11-13T08:54:54.666
1846 | 7. Thiết bị chuyên khoa xét nghiệm |  | Máy cắt tiêu bản | Máy cắt vi phẫu mô tế bào | HM 355S |  | Trung Quốc | Shandon Diagnostics Limited (a subsidiary of Epredia) |  |  | CÔNG TY TNHH SINH NAM | Trung Quốc | Nhóm 2 |  |  | 1086000000 | t | Cái | true | 2020-12-31 | 2021-03-31 | <ul><li>Thiết bị cắt mô tế bào, cắt mỏng các khối mô tế bào thành các lát cắt mỏng từ 0.5 µm</li><li>Bảo hành tiêu chuẩn: 12 tháng</li></ul> | [[rows.cauHinhCoBan]:unprocessed] | [[rows.cauHinhNangCao]:unprocessed] | [[rows.thongSoKyThuat]:unprocessed] | [[rows.dichVuDinhKem]:unprocessed] | [[rows.linhKien]:unprocessed] |  |  |  | CÔNG TY TNHH SINH NAM | 2020-12-31T17:32:54.071 | CÔNG TY TNHH SINH NAM | 2020-12-31T17:32:54.112
1847 | 6. Thiết bị chuyên khoa RHM-THM-Mắt |  | Máy và ghế khám, chữa răng | Bộ ghế chữa răng | Puma Eli R CP |  | Italy | CEFLA S.C. |  | ["2020"] | Công ty Cổ Phần Trang Thiết Bị Y Nha Khoa Việt Đăng | Italy | Nhóm 3 |  |  | 415000000 | t | Chiếc | true | 2020-11-12 | 2020-12-31 | <p>Bộ ghế chữa răng</p> | [[rows.cauHinhCoBan]:unprocessed] | [[rows.cauHinhNangCao]:unprocessed] | [[rows.thongSoKyThuat]:unprocessed] | [[rows.dichVuDinhKem]:unprocessed] | [[rows.linhKien]:unprocessed] |  |  |  | Công ty Cổ Phần Trang Thiết Bị Y Nha Khoa Việt Đăng | 2020-11-12T11:11:42.568 | Công ty Cổ Phần Trang Thiết Bị Y Nha Khoa Việt Đăng | 2020-12-31T00:00:07.259
1848 | 7. Thiết bị chuyên khoa xét nghiệm |  | Hệ thống xét nghiệm acid nucleic | "Truelab™ DUO Real Time Quantitative micro PCR Analyser" | "Truelab™ Uno Dx Real Time Quantitative micro PCR Analyser" |  | Ấn Độ | Molbio Diagnostics (P) Ltd. |  | ["2020"] | Công ty TNHH Tekmax | Ấn Độ | Nhóm 6 |  |  | 322834050 | t | Chiếc | false | 2021-01-12 | 2021-12-31 | <p class="ql-align-justify">-&nbsp;&nbsp;&nbsp;&nbsp;&nbsp;&nbsp;Máy sử dụng nguồn điện Pin và nguồn điện 220V</p><p class="ql-align-justify">-&nbsp;&nbsp;&nbsp;&nbsp;&nbsp;&nbsp;Dễ dàng di chuyển</p><p class="ql-align-justify">-&nbsp;&nbsp;&nbsp;&nbsp;&nbsp;&nbsp;Có thể chạy bất cứ loại chíp nào</p><p class="ql-align-justify">-&nbsp;&nbsp;&nbsp;&nbsp;&nbsp;&nbsp;Hoạt động hoàn toàn ngẫu nhiên</p><p class="ql-align-justify">-&nbsp;&nbsp;&nbsp;&nbsp;&nbsp;&nbsp;Hiệu suất từ 20-24 mẫu/ngày</p><p class="ql-align-justify">-&nbsp;&nbsp;&nbsp;&nbsp;&nbsp;&nbsp;Sử dụng 3 bước sóng</p><p>Hệ thống tự động hoàn toàn</p> | [[rows.cauHinhCoBan]:unprocessed] | [[rows.cauHinhNangCao]:unprocessed] | [[rows.thongSoKyThuat]:unprocessed] | [[rows.dichVuDinhKem]:unprocessed] | [[rows.linhKien]:unprocessed] |  |  |  | Công ty TNHH Tekmax | 2021-01-12T09:43:05.004 | Công ty TNHH Tekmax | 2021-01-12T09:43:05.095
1849 | 11. Thiết bị nội soi chẩn đoán |  | Hệ thống nội soi tiêu hóa | Hệ thống Nội soi tiêu hóa ống mềm video có tính năng chẩn đoán sớm ung thư | VP-7000 |  | Nhật Bản | Fujifilm Corporation |  |  | CÔNG TY TNHH THÀNH AN - HÀ NỘI | Nhật Bản | Nhóm 3 |  |  | 5600000000 | t | Hệ thống | false | 2020-12-07 | 2021-03-31 | <p>Hệ thống nội soi tiêu hóa có chức năng chẩn đoán ung thư giai đoạn sớm bằng các chế độ tăng cường hình ảnh với ánh sáng đặc biệt: BLI (Blue Light Image), BLI-bright, LCI (Linked Color Image). Hệ thống với dây soi sử dụng cảm biến thu hình công nghệ CMOS Megapixel cho phép tạo hình ảnh độ nét cao và phù hợp với môi trường có độ nhiễu ảnh tương đối thấp, cho phép hiển thị giao diện hình ảnh Full HD cao cấp.</p> | [[rows.cauHinhCoBan]:unprocessed] | [[rows.cauHinhNangCao]:unprocessed] | [[rows.thongSoKyThuat]:unprocessed] | [[rows.dichVuDinhKem]:unprocessed] | [[rows.linhKien]:unprocessed] |  |  |  | CÔNG TY TNHH THÀNH AN - HÀ NỘI | 2020-12-07T15:01:12.965 | CÔNG TY TNHH THÀNH AN - HÀ NỘI | 2020-12-07T15:01:13.014
1850 | 7. Thiết bị chuyên khoa xét nghiệm |  | Máy xét nghiệm chức năng tiểu cầu | MÁY ĐO ĐỘ NGƯNG TẬP TIỂU CẦU | AggRAM |  | Mỹ | Helena Laboratories |  | ["2020"] | CÔNG TY TNHH THƯƠNG MẠI VÀ SẢN XUẤT A.V.L | Mỹ | Nhóm 3 |  |  | 581860000 | t | Chiếc | true | 2020-11-11 | 2021-01-31 | <p>Máy AggRAM là máy đo độ ngưng tập tiểu cầu và Ristocetin Cofactor.</p> <p>Máy gồm 4 kênh đo độc lập, có thể đo riêng lẻ hoặc kết hợp với nhau</p> <p>Đặc biệt, có thể kết nối thêm 1 AggRAM để tăng thêm năng suất thành 8 kênh đo trên cùng 1 máy tính điều khiển và quản lý.</p> | [[rows.cauHinhCoBan]:unprocessed] | [[rows.cauHinhNangCao]:unprocessed] | [[rows.thongSoKyThuat]:unprocessed] | [[rows.dichVuDinhKem]:unprocessed] | [[rows.linhKien]:unprocessed] |  |  |  | CÔNG TY TNHH THƯƠNG MẠI VÀ SẢN XUẤT A.V.L | 2020-11-11T11:31:56.557 | CÔNG TY TNHH THƯƠNG MẠI VÀ SẢN XUẤT A.V.L | 2020-11-11T11:32:08.487
1851 | 11. Thiết bị nội soi chẩn đoán |  | Hệ thống nội soi tai mũi họng | Hệ Thống Nội Soi Tai Mũi Họng | NET-260B |  | Hàn Quốc | KAZAMAENT Co.Ltd |  | ["2020"] | Công Ty Cổ Phần Kỹ Thuật MSD | Hàn Quốc | Nhóm 6 |  |  | 392000000 | t | Hệ thống | true | 2020-11-25 | 2021-12-31 | <p><strong>HỆ THỐNG NỘI SOI TAI MŨI HỌNG</strong></p><p>Model: <strong>NET-260</strong></p><p>Hãng sản xuất: KAZAMAENT&nbsp;- Hàn Quốc</p><p>Nước sản xuất: <strong>HÀN QUỐC</strong></p> | [[rows.cauHinhCoBan]:unprocessed] | [[rows.cauHinhNangCao]:unprocessed] | [[rows.thongSoKyThuat]:unprocessed] | [[rows.dichVuDinhKem]:unprocessed] | [[rows.linhKien]:unprocessed] |  |  |  | Công Ty Cổ Phần Kỹ Thuật MSD | 2020-11-25T17:59:24.247 | Công Ty Cổ Phần Kỹ Thuật MSD | 2020-11-26T20:22:04.631
1852 | 2. Thiết bị hồi sức cấp cứu |  | Máy phá rung tim đồng bộ | Máy phá rung tim | CardioAid 360B |  | Hungary | Innomed Medical Inc |  | ["2020"] | Công ty TNHH Thương Mại - Dịch Vụ - Y Tế Định Giang | Hungary | Nhóm 3 |  |  | 420000000 | t | Chiếc | true | 2020-11-17 | 2021-11-17 | <p>- Máy sốc tim 2 pha (Biphasic), dùng công nghệ mới nhất&nbsp;giúp giảm thiểu độ trễ của tín hiệu, độ tin cậy của việc điều trị tim được đảm bảo.</p> <p>-&nbsp;Thiết kế bản sốc đa năng: Bản sốc đa chức năng với thiết kế có các phím thiết lập. Mức năng lượng có thể được thiết lập ngay trên bản sốc. Cùng các thông tin bằng giọng nói cho phép người dùng có các thao tác can thiệp quan trọng mà không cần phải nhìn hay chạm trực tiếp vào máy. Bản sốc người lớn có thể được thay đổi thành bản sốc trẻ em bởi thao tác xoay đơn giản.</p> <p>-&nbsp;Máy có thể sốc 2 pha ở mức năng lượng 360J.</p> <p>- Chế độ AED: người dùng được hướng dẫn qua thông báo trên màn hình và bằng giọng nói thông qua từng thủ tục theo hướng dẫn ERC mới nhất, giảm thiểu nguy cơ sai sót của người dùng.</p> <p>- Đầu dò VF/VT đảm bảo phát hiện nhanh và tin cậy đối với bệnh nhân bị rối loạn nhịp tim ở cả chế độ AED và chế độ thủ công.</p> | [[rows.cauHinhCoBan]:unprocessed] | [[rows.cauHinhNangCao]:unprocessed] | [[rows.thongSoKyThuat]:unprocessed] | [[rows.dichVuDinhKem]:unprocessed] | [[rows.linhKien]:unprocessed] |  |  |  | Công ty TNHH Thương Mại - Dịch Vụ - Y Tế Định Giang | 2020-11-17T14:14:04.487 | Công ty TNHH Thương Mại - Dịch Vụ - Y Tế Định Giang | 2020-11-17T14:23:36.908
1853 | 2. Thiết bị hồi sức cấp cứu |  | Máy ép tim tự động | Máy ép tim tự động | EASY PULSE |  | Thụy Sĩ | Schiller AG |  | ["2020"] | Công ty cổ phần Đông Nam Á - Việt Nam | Thụy Sĩ | Nhóm 3 |  |  | 625000000 | t | Cái | true | 2021-01-04 | 2021-06-30 | <p>EASY PULSE của SCHILLER là giải pháp để hồi sức hiệu quả hơn: thiết bị cầm tay nhỏ gọn, độc lập tự động điều chỉnh ép ngực với tốc độ và độ sâu phù hợp. Nó được gắn trực tiếp vào thân trên của bệnh nhân và do đó có thể được sử dụng trong mọi tình huống, mọi điều kiện môi trường xung quanh. Đặc biệt trong quá trình di chuyển bệnh nhân, có thể đảm bảo việc ép ngực không bị gián đoạn và có chất lượng cao.</p><p>EASY PULSE là một thiết bị đơn giản và chỉ cần một người vận hành. Kích thước và trọng lượng của nó rất hoàn hảo: khối lượng dưới 3,5 kg, thích hợp dùng trong cứu hộ trên không trên Biển và trên bờ</p> | [[rows.cauHinhCoBan]:unprocessed] | [[rows.cauHinhNangCao]:unprocessed] | [[rows.thongSoKyThuat]:unprocessed] | [[rows.dichVuDinhKem]:unprocessed] | [[rows.linhKien]:unprocessed] |  |  |  | Công ty cổ phần Đông Nam Á - Việt Nam | 2021-01-04T14:09:09.095 | Công ty cổ phần Đông Nam Á - Việt Nam | 2021-01-05T14:21:03.434
1854 | 7. Thiết bị chuyên khoa xét nghiệm |  | Máy đo đường huyết | Theo dõi đường huyết liên tục | CGM Guardian Link 3 |  |  | Medtronic MimiMed |  |  | Công ty cổ phần xuất nhập khẩu Công Nghệ Xanh |  | Nhóm null |  |  | 18000000 | f | Chiếc | true | 2021-01-01 | 2021-12-31 | <p>Theo dõi đường huyết dùng kèm với Bơm 640G</p> | [[rows.cauHinhCoBan]:unprocessed] | [[rows.cauHinhNangCao]:unprocessed] | [[rows.thongSoKyThuat]:unprocessed] | [[rows.dichVuDinhKem]:unprocessed] | [[rows.linhKien]:unprocessed] |  |  |  | Công ty cổ phần xuất nhập khẩu Công Nghệ Xanh | 2020-11-24T10:50:25.769 | Công ty cổ phần xuất nhập khẩu Công Nghệ Xanh | 2020-11-24T10:55:25.300
1855 | 9. Thiết bị chuyên khoa sản nhi |  | Bàn khám sản phụ khoa | Bàn khám sản khoa bằng điện thủy lực | CHS - EX820 |  | Hàn Quốc | JW Bio Science Corporation |  | ["2020"] | CÔNG TY CỔ PHẦN THIẾT BỊ Y TẾ TRƯỜNG SƠN |  | Nhóm 6 |  |  | 270000000 | t | Chiếc | true | 2020-10-31 | 2021-12-31 | <p>Bàn khám sản phụ khoa CHS-EX820 là thiết bị với chất lượng và tính năng hiện đại với hệ thống điều khiển điện thủy lực có thể cung cấp nhiều chức năng và tiện lợi cho người dùng</p> | [[rows.cauHinhCoBan]:unprocessed] | [[rows.cauHinhNangCao]:unprocessed] | [[rows.thongSoKyThuat]:unprocessed] | [[rows.dichVuDinhKem]:unprocessed] | [[rows.linhKien]:unprocessed] |  |  |  | CÔNG TY CỔ PHẦN THIẾT BỊ Y TẾ TRƯỜNG SƠN | 2020-10-31T15:50:15.903 | CÔNG TY CỔ PHẦN THIẾT BỊ Y TẾ TRƯỜNG SƠN | 2020-11-11T08:44:14.662
1856 | 9. Thiết bị chuyên khoa sản nhi |  | Bàn khám sản phụ khoa | Bàn khám sản khoa bằng điện thủy lực | JW - G2000 |  | Hàn Quốc | JW Bio Science Corporation |  | ["2020"] | CÔNG TY CỔ PHẦN THIẾT BỊ Y TẾ TRƯỜNG SƠN | Hàn Quốc | Nhóm 6 |  |  | 310000000 | t | Chiếc | true | 2020-10-31 | 2021-12-31 | <ul> <li>Là loại Bàn khám Sản phụ khoa kết hợp với Siêu Âm tiên tiến và hiện đại nhất. Các bác sỹ có thể sử dụng để khám sản phụ khoa và siêu âm mà Bệnh nhân không cần thay đổi vị trí. Điều chỉnh từ tư thế khám phụ khoa sang tư thế siêu âm bằng bộ điều khiển hoặc pedal điều khiển.</li> <li>Phần lưng có thiết kế cong phù hợp với dáng người phụ nữ hiện đại</li> <li>2 tay cầm được tích hợp cùng với đôi đỡ gối và được bọc một lớp da chất lượng cao.</li> <li>Có khay đựng cuộn giấy lót sản khoa của bàn ở phía sau phần lưng.</li> <li>Kích thước phần đỡ hông: 550 x 340 mm</li> <li>Khay đựng chất bẩn 310 x 200 x 50 mm (Rộng x Sâu x Cao) được làm bằng hợp kim nhôm</li> <li>Tấm đỡ chân được bọc da có 7 nấc để điều chỉnh tư thế. Dễ dàng vệ sinh và khử khuẩn.</li> <li>Điều khiển các vị trí, tư thế bằng hệ thống pedal chân và điều khiển tay.</li> <li>Để tránh bị gỉ sét, bộ cốc kéo và dụng cụ được làm bằng thép không gỉ SUS 304. Kích thước lần lượt là: ø90 x 90mm; ø54 x 90 mm</li> <li>Trụ bàn được làm bằng thép không gỉ và phủ một lớp sơn tĩnh điện.</li> <li>Phần chân đế được phủ một lớp nhựa ABS chống bụi bẩn. Kích thước: 1100 x 550 mm</li> <li>Đế có 4 bánh xe và 2 khóa để cố định vị trí của thiết bị</li> <li>Điều khiển cầm tay có 12 nút để điều chỉnh tư thế của bàn</li> <li>Điều khiển chân có 4 nút để điều chỉnh tư thế của bàn. Kích thước: 360 x 200mm</li> <li>Có 3 cảm biến để nhận sóng tín hiệu từ điều khiển chân không dây</li> </ul> | [[rows.cauHinhCoBan]:unprocessed] | [[rows.cauHinhNangCao]:unprocessed] | [[rows.thongSoKyThuat]:unprocessed] | [[rows.dichVuDinhKem]:unprocessed] | [[rows.linhKien]:unprocessed] |  |  |  | CÔNG TY CỔ PHẦN THIẾT BỊ Y TẾ TRƯỜNG SƠN | 2020-10-31T15:44:59.617 | CÔNG TY CỔ PHẦN THIẾT BỊ Y TẾ TRƯỜNG SƠN | 2020-11-11T08:44:14.662
1857 | 12. Thiết bị phục hồi chức năng - Vật lý trị liệu |  | Thiết bị tập phục hồi chức năng | Bàn nghiêng tập đứng trẻ khuyết tật | MV-ZLJ-04C |  | Trung Quốc | Công Ty CP Công Nghệ Hadimed |  |  | CÔNG TY TNHH ĐẦU TƯ SẢN XUẤT THƯƠNG MẠI VÀ DỊCH VỤ HẢI DƯƠNG |  | Nhóm null |  |  | 12000000 | f | Chiếc | false | 2020-12-10 | 2021-12-10 | <p>Sử dụng tập đứng cho trẻ khuyết tật dưới 10 tuổi. Kích thước: 99*68*75-110cm.&nbsp;</p> | [[rows.cauHinhCoBan]:unprocessed] | [[rows.cauHinhNangCao]:unprocessed] | [[rows.thongSoKyThuat]:unprocessed] | [[rows.dichVuDinhKem]:unprocessed] | [[rows.linhKien]:unprocessed] |  |  |  | CÔNG TY TNHH ĐẦU TƯ SẢN XUẤT THƯƠNG MẠI VÀ DỊCH VỤ HẢI DƯƠNG | 2020-12-10T08:33:57.990 | CÔNG TY TNHH ĐẦU TƯ SẢN XUẤT THƯƠNG MẠI VÀ DỊCH VỤ HẢI DƯƠNG | 2020-12-10T08:33:58.048
1858 | 11. Thiết bị nội soi chẩn đoán |  | Hệ thống nội soi tai mũi họng | Máy xông mũi họng | NE-C28 |  | Nhật Bản | Boston Scientific Neuromodulation Corporation |  |  | CÔNG TY TNHH ĐẦU TƯ SẢN XUẤT THƯƠNG MẠI VÀ DỊCH VỤ HẢI DƯƠNG |  | Nhóm null |  |  | 2100000 | f | Chiếc | false | 2020-11-30 | 2021-11-30 | <p>- Điều trị hiệu quả các bệnh về đường hô hấp giúp bạn điều trị các bệnh viêm mũi, xoang hay viêm họng, viêm phế quản, phổi, hen suyễn</p><p> - Tốc độ phun khí 0,4ml/phút</p><p> - Kích thước 158mm x 100mm x 175mm</p><p> - Chất liệu Nhựa cao cấp</p><p> - Phụ kiện: Túi đựng; Miếng lọc</p><p> - Dung tích7ml</p> | [[rows.cauHinhCoBan]:unprocessed] | [[rows.cauHinhNangCao]:unprocessed] | [[rows.thongSoKyThuat]:unprocessed] | [[rows.dichVuDinhKem]:unprocessed] | [[rows.linhKien]:unprocessed] |  |  |  | CÔNG TY TNHH ĐẦU TƯ SẢN XUẤT THƯƠNG MẠI VÀ DỊCH VỤ HẢI DƯƠNG | 2020-11-30T09:43:22.331 | CÔNG TY TNHH ĐẦU TƯ SẢN XUẤT THƯƠNG MẠI VÀ DỊCH VỤ HẢI DƯƠNG | 2020-11-30T09:43:22.381
1859 | 9. Thiết bị chuyên khoa sản nhi |  | Lồng ấp | Lồng ấp trẻ sơ sinh | JW - i3000 |  | Hàn Quốc | JW Bio Science Corporation |  | ["2020"] | CÔNG TY CỔ PHẦN THIẾT BỊ Y TẾ TRƯỜNG SƠN | Hàn Quốc | Nhóm 6 |  |  | 480000000 | t | Chiếc | true | 2020-10-31 | 2021-12-31 | <p>Quan tâm đến lĩnh vực sức khoẻ và y tế cho cuộc sống con người, JW đã sản xuất ra các thiết bị y tế tốt nhất trong số các thiết bị y tế trong 35 năm qua. Điều đó như khẩu hiệu “<strong><em>Hướng đến thế giới cho sức khoẻ của nhân loại</em></strong>”. Sau nhiều năm phát triển, JW đã cho ra dòng sản phẩm lồng ấp mới <strong>JW-i3000</strong> bao gồm những tính năng ưu việt nhất hiện nay trong lĩnh vực chăm sóc cho trẻ sơ sinh.</p> | [[rows.cauHinhCoBan]:unprocessed] | [[rows.cauHinhNangCao]:unprocessed] | [[rows.thongSoKyThuat]:unprocessed] | [[rows.dichVuDinhKem]:unprocessed] | [[rows.linhKien]:unprocessed] |  |  |  | CÔNG TY CỔ PHẦN THIẾT BỊ Y TẾ TRƯỜNG SƠN | 2020-10-31T15:26:19.407 | CÔNG TY CỔ PHẦN THIẾT BỊ Y TẾ TRƯỜNG SƠN | 2020-11-11T08:44:14.662
1860 | 7. Thiết bị chuyên khoa xét nghiệm |  | Máy xét nghiệm nước tiểu | Máy xét nghiệm nước tiểu | U-AQ CORE |  | Hàn Quốc | Humasis Co., Ltd. |  |  | CÔNG TY CỔ PHẦN THIẾT BỊ Y TẾ VIMEC | Hàn Quốc | Nhóm 6 |  |  | 28000000 | t | Chiếc | true | 2020-10-20 | 2021-10-20 | <p>Máy xét nghiệm nước tiểu</p><p>&nbsp;</p> | [[rows.cauHinhCoBan]:unprocessed] | [[rows.cauHinhNangCao]:unprocessed] | [[rows.thongSoKyThuat]:unprocessed] | [[rows.dichVuDinhKem]:unprocessed] | [[rows.linhKien]:unprocessed] |  |  |  | CÔNG TY CỔ PHẦN THIẾT BỊ Y TẾ VIMEC | 2020-10-20T14:58:52.530 | CÔNG TY CỔ PHẦN THIẾT BỊ Y TẾ VIMEC | 2020-12-03T10:57:46.630
1861 | 4. Thiết bị phòng mổ |  | Dao mổ điện cao tần | Dao mổ điện cao tần | SURTRON 400 HP |  | Italy | Led SpA |  |  | Công ty TNHH Thương mại và Công nghệ kỹ thuật TNT | Italy | Nhóm null |  |  | 450000000 | t | Chiếc | true | 2020-11-13 | 2021-06-30 | <p>&nbsp;&nbsp;</p> | [[rows.cauHinhCoBan]:unprocessed] | [[rows.cauHinhNangCao]:unprocessed] | [[rows.thongSoKyThuat]:unprocessed] | [[rows.dichVuDinhKem]:unprocessed] | [[rows.linhKien]:unprocessed] |  |  |  | Công ty TNHH Thương mại và Công nghệ kỹ thuật TNT | 2020-11-13T18:02:32.624 | Công ty TNHH Thương mại và Công nghệ kỹ thuật TNT | 2021-01-05T14:21:08.499
1862 | 1. Thiết bị chẩn đoán hình ảnh |  | Máy X quang di động | Máy Xquang di động cao tần | TXL-Plus8 |  | Tây Ban Nha | Radiologia S.A |  | ["2019","2020","2021"] | Công ty cổ phần Xuất nhập khẩu Công nghệ Thiết bị vật tư y tế Hà Nội | Tây Ban Nha | Nhóm 3 |  |  | 820000000 | t | Chiếc | true | 2020-12-23 | 2021-12-23 | <p><strong>hông tin chung về thiết bị</strong></p><p>TXL-PLUS8 là một hệ thống chụp X-quang di động hoàn toàn đồng bộ, kết hợp tủ phát tia X cao tần tân tiến nhất với khả năng linh hoạt tuyệt vời, thích hợp cho mọi mục đích sử dụng – trong phòng khám, phòng cấp cứu, hay phòng chăm sóc đặc biệt, v.v.&nbsp;Ngoài ra, TXL-PLUS8 còn có thể sử dụng di động bên ngoài cơ sở y tế cho cấp cứu, nông thôn hay những địa điểm khó tiếp cận.</p><p>Đạt tiêu chuẩn chất lượng quốc tế ISO 13485:2016; ISO 9001:2015; Directive 93/42/EEC</p><p>Môi trường hoạt động:</p><ul><li>Nhiệt độ tối đa: 30 độ C</li><li>Độ ẩm tối đa: 80 %</li></ul><p>Máy mới 100%</p> | [[rows.cauHinhCoBan]:unprocessed] | [[rows.cauHinhNangCao]:unprocessed] | [[rows.thongSoKyThuat]:unprocessed] | [[rows.dichVuDinhKem]:unprocessed] | [[rows.linhKien]:unprocessed] |  |  |  | Công ty cổ phần Xuất nhập khẩu Công nghệ Thiết bị vật tư y tế Hà Nội | 2020-12-23T11:22:47.114 | Công ty cổ phần Xuất nhập khẩu Công nghệ Thiết bị vật tư y tế Hà Nội | 2020-12-23T11:22:47.179
1863 | 2. Thiết bị hồi sức cấp cứu |  | Giường cấp cứu hồi sức điều khiển điện | Giường ICU đa chức năng điều khiển điện | Eleganza 2 |  | Séc | Linet spol. s r.o. |  | ["2020"] | Công ty Cổ phần Trang thiết bị và Công trình y tế | Séc | Nhóm 3 |  |  | 180000000 | t | Chiếc | true | 2020-11-19 | 2020-12-19 | <ul><li>Mới 100%, sản xuất năm 2020 trở về sau</li><li>Điện áp làm việc&nbsp;&nbsp;&nbsp;&nbsp;&nbsp;: 220V/50Hz .&nbsp;</li><li>Nhiệt độ: tới 40 <sup>0</sup> C ; Độ ẩm: tới 75%.</li></ul> | [[rows.cauHinhCoBan]:unprocessed] | [[rows.cauHinhNangCao]:unprocessed] | [[rows.thongSoKyThuat]:unprocessed] | [[rows.dichVuDinhKem]:unprocessed] | [[rows.linhKien]:unprocessed] |  |  |  | Công ty Cổ phần Trang thiết bị và Công trình y tế | 2020-11-19T16:22:55.655 | Công ty Cổ phần Trang thiết bị và Công trình y tế | 2020-12-19T00:00:00.317
1864 | 8. Thiết bị kiểm soát nhiễm khuẩn |  | Máy hấp tiệt trùng | Hệ thống tiệt khuẩn nhiệt độ thấp công nghệ Plasma Sterrad 100NX công nghệ All Clear | 10104006 |  | Mỹ | Advanced Sterilization Products, Inc. |  |  | Công ty TNHH Thương Mại Dược phẩm Long Giang |  | Nhóm 1 |  |  | 8027212073 | t | Chiếc | true | 2020-11-10 | 2021-12-31 | <p>Thiết bị khử trùng dùng trong y tế, phẫu thuật (Ví dụ: máy hấp tiệt trùng; nồi hấp tiệt trùng; máy tiệt trùng nhiệt độ thấp công nghệ plasma;...)</p> | [[rows.cauHinhCoBan]:unprocessed] | [[rows.cauHinhNangCao]:unprocessed] | [[rows.thongSoKyThuat]:unprocessed] | [[rows.dichVuDinhKem]:unprocessed] | [[rows.linhKien]:unprocessed] |  |  |  | Công ty TNHH Thương Mại Dược phẩm Long Giang | 2020-11-09T12:01:59.546 | Công ty TNHH Thương Mại Dược phẩm Long Giang | 2020-11-11T08:34:28.767
1865 | 8. Thiết bị kiểm soát nhiễm khuẩn |  | Máy hấp tiệt trùng | NỒI HẤP TIỆT TRÙNG 250 LÍT | CHS - AC250 |  | Hàn Quốc | ShinJin Medical |  | ["2020"] | CÔNG TY CỔ PHẦN THIẾT BỊ Y TẾ TRƯỜNG SƠN | Hàn Quốc | Nhóm 6 |  |  | 1200000000 | t | Chiếc | true | 2020-11-08 | 2021-12-31 | <ul> <li>Là loại nồi hấp tiệt trùng bằng hơi nước nhiệt độ cao.</li> <li>Nguồn hơi nước có thể được cung cấp bằng cách kết nối với nguồn cung cấp trung tâm hoặc bằng một máy phát hơi nước nóng được lắp sẵn. Máy phát điện bên trong loại bỏ các biến thể về chất lượng có thể xảy ra trong quá trình cung cấp hơi nước trung tâm và có nghĩa là nồi hấp chỉ cần với nguồn nước lạnh và có điện để hoạt động</li> <li>Nồi được làm hoàn toàn bằng thép không rỉ 304.</li> <li>Điều khiển quá trình làm viêc của nồi hấp hoàn toàn tự động.</li> <li>Trên mặt phía trước của nồi hấp có 8 đèn hiển thị các thông báo: Đèn báo mực nước thấp, đèn báo gia nhiệt, đèn báo chân không, đèn báo tiệt trùng, đèn báo xả, đèn báo sấy khô, đèn báo hoàn thành, đèn báo cửa khóa.</li> <li>Trên mặt phía trước của nồi hấp có 2 bộ đồng hồ đặt thời gian tiệt trùng và thời gian sấy khô</li> <li>Có 4 công tắc chính điều khiển nồi hấp: Công tắc chính, công tắc khởi động, công tắc chọn nhiệt độ tiệt trùng 121º và công tắc chọn nhiệt độ tiệt trùng 132º.</li> <li>Khóa cửa: bằng tay quay.</li> <li>Nhiệt độ tiệt trùng: từ 121<sup>0</sup>C đến 132<sup>0</sup>C.</li> </ul> | [[rows.cauHinhCoBan]:unprocessed] | [[rows.cauHinhNangCao]:unprocessed] | [[rows.thongSoKyThuat]:unprocessed] | [[rows.dichVuDinhKem]:unprocessed] | [[rows.linhKien]:unprocessed] |  |  |  | CÔNG TY CỔ PHẦN THIẾT BỊ Y TẾ TRƯỜNG SƠN | 2020-11-08T13:42:47.134 | CÔNG TY CỔ PHẦN THIẾT BỊ Y TẾ TRƯỜNG SƠN | 2020-11-11T08:34:28.767
1866 | 8. Thiết bị kiểm soát nhiễm khuẩn |  | Máy hấp tiệt trùng | Máy tiệt trùng nhiệt độ cao 1 cửa, 105L | Cliniclave 45 |  | Đức | MELAG Medizintechnik oHG |  |  | CÔNG TY TNHH IDS MEDICAL SYSTEMS VIỆT NAM |  | Nhóm 3 |  |  | 1500000000 | t | Cái | true | 2020-11-04 | 2020-11-04 | <p>Hàng mới 100%, chưa qua sử dụng</p> | [[rows.cauHinhCoBan]:unprocessed] | [[rows.cauHinhNangCao]:unprocessed] | [[rows.thongSoKyThuat]:unprocessed] | [[rows.dichVuDinhKem]:unprocessed] | [[rows.linhKien]:unprocessed] |  |  |  | CÔNG TY TNHH IDS MEDICAL SYSTEMS VIỆT NAM | 2020-11-04T10:22:09.436 | CÔNG TY TNHH IDS MEDICAL SYSTEMS VIỆT NAM | 2020-11-11T08:35:07.698
1867 | 8. Thiết bị kiểm soát nhiễm khuẩn |  | Máy tiệt trùng nhiệt độ thấp | Máy hấp tiệt trùng nhiệt độ thấp plasma 120L, 1 cửa | LOWTEM CRYSTAL 120M |  | Hàn Quốc | Lowtem Co., Ltd |  | ["2019","2020","2021","2022"] | Công ty cổ phần hợp tác quốc Tế Việt - Hàn | Hàn Quốc | Nhóm 6 |  |  | 2500000000 | t | Chiếc | true | 2020-10-22 | 2021-10-31 | <p align="left"><strong>MÁY HẤP TIỆT TRÙNG NHIỆT ĐỘ THẤP PLASMA 120L, 1 CỬA</strong></p> <p align="left"><strong>Model: LOWTEM Crystal 120M</strong></p> <p align="left"><strong>Nhà sản xuất: </strong><strong>LOWTEM </strong></p> <p align="left"><strong>Xuất xứ: Hàn Quốc</strong></p> <p><strong>Chứng chỉ chất lượng: ISO 13485, CE</strong></p> <p>&nbsp;</p> <p>&nbsp;</p> <div style="clear:both;">&nbsp;</div> | [[rows.cauHinhCoBan]:unprocessed] | [[rows.cauHinhNangCao]:unprocessed] | [[rows.thongSoKyThuat]:unprocessed] | [[rows.dichVuDinhKem]:unprocessed] | [[rows.linhKien]:unprocessed] |  |  |  | Công ty cổ phần hợp tác quốc Tế Việt - Hàn | 2020-10-22T11:17:39.881 | Công ty cổ phần hợp tác quốc Tế Việt - Hàn | 2020-11-11T08:35:03.485
1868 | 8. Thiết bị kiểm soát nhiễm khuẩn |  | Bồn rửa tay vô trùng | Bồn rửa tay vô trùng | BRT-03PT |  | Việt Nam | Công Ty CP Thương Mại Và Dịch Vụ Kỹ Thuật Thiết Bị Y Tế Tuấn Ngọc |  | ["2019","2020"] | Công ty Cổ phần thương mại và Dịch vụ Kỹ thuật Thiết bị y tế Tuấn Ngọc | Việt Nam | Nhóm 5 |  |  | 90000000 | t | Chiếc | false | 2020-10-23 | 2021-01-23 | <p>Mô tả sản phẩm<br /> + Bồn rửa tay phẫu thuật BRT - 03PT được thiết kế để có thể sử dụng đồng thời ba phẫu thuật viên rửa tay cùng một lúc.<br /> + Bồn được làm nguyên khối bằng sợi thủy tinh và nhựa Polyester (FRP), bề mặt bồn rửa tay được phủ 1 lớp Gelcoat màu trắng sứ có tác dụng chống bám bẩn, chống ố, chống nấm mốc, chống ăn mòn hóa chất.<br /> + Bề mặt bồn và các góc cạnh được thiết kế bo tròn, láng mịn chống đọng nước, dễ dàng vệ sinh.<br /> + Hệ thống làm nóng, lạnh bằng công nghệ đốt trực tiếp có hệ thống chống dò, chập điện,<br /> đảm bảo an toàn cho người sử dụng.<br /> + Nước đầu ra đạt tiêu chuẩn nước vô trùng bởi hệ thống lọc và diệt khuẩn bằng đèn UV.<br /> + Sử dụng cảm biến hồng ngoại để đóng mở vòi nước tự động với thao tác thuận tiện đảm bảo<br /> tuyệt đối vô trùng.<br /> + Vòi nước được điều chỉnh đa hướng chụm xòe với 3 chức năng.<br /> + Hệ thống bồn rửa tay phẫu thuật đạt tiêu chuẩn: ISO 9001-2015 và ISO 13485-2016<br /> &nbsp;</p> | [[rows.cauHinhCoBan]:unprocessed] | [[rows.cauHinhNangCao]:unprocessed] | [[rows.thongSoKyThuat]:unprocessed] | [[rows.dichVuDinhKem]:unprocessed] | [[rows.linhKien]:unprocessed] |  |  |  | Công ty Cổ phần thương mại và Dịch vụ Kỹ thuật Thiết bị y tế Tuấn Ngọc | 2020-10-23T16:14:45.653 | Công ty Cổ phần thương mại và Dịch vụ Kỹ thuật Thiết bị y tế Tuấn Ngọc | 2020-11-11T08:35:03.485
1869 | 8. Thiết bị kiểm soát nhiễm khuẩn |  | Bồn rửa tay vô trùng | Bồn rửa tay vô trùng | BRT-02PT |  | Việt Nam | Công Ty CP Thương Mại Và Dịch Vụ Kỹ Thuật Thiết Bị Y Tế Tuấn Ngọc |  | ["2019","2020"] | Công ty Cổ phần thương mại và Dịch vụ Kỹ thuật Thiết bị y tế Tuấn Ngọc | Việt Nam | Nhóm 5 |  |  | 60000000 | t | Chiếc | false | 2020-10-23 | 2021-01-23 | <p>Mô tả sản phẩm<br /> + Bồn rửa tay phẫu thuật BRT - 02PT được thiết kế để có thể sử dụng đồng thời hai phẫu thuật viên rửa tay cùng một lúc.<br /> + Bồn được làm nguyên khối bằng sợi thủy tinh và nhựa Polyester (FRP), bề mặt bồn rửa tay được phủ 1 lớp Gelcoat màu trắng sứ có tác dụng chống bám bẩn, chống ố, chống nấm mốc, chống ăn mòn hóa chất.<br /> + Bề mặt bồn và các góc cạnh được thiết kế bo tròn, láng mịn chống đọng nước, dễ dàng vệ sinh.<br /> + Hệ thống làm nóng, lạnh bằng công nghệ đốt trực tiếp có hệ thống chống dò, chập điện,<br /> đảm bảo an toàn cho người sử dụng.<br /> + Nước đầu ra đạt tiêu chuẩn nước vô trùng bởi hệ thống lọc và diệt khuẩn bằng đèn UV.<br /> + Sử dụng cảm biến hồng ngoại để đóng mở vòi nước tự động với thao tác thuận tiện đảm bảo<br /> tuyệt đối vô trùng.<br /> + Vòi nước được điều chỉnh đa hướng chụm xòe với 3 chức năng.<br /> + Hệ thống bồn rửa tay phẫu thuật đạt tiêu chuẩn: ISO 9001-2015 và ISO 13485-2016<br /> &nbsp;</p> | [[rows.cauHinhCoBan]:unprocessed] | [[rows.cauHinhNangCao]:unprocessed] | [[rows.thongSoKyThuat]:unprocessed] | [[rows.dichVuDinhKem]:unprocessed] | [[rows.linhKien]:unprocessed] |  |  |  | Công ty Cổ phần thương mại và Dịch vụ Kỹ thuật Thiết bị y tế Tuấn Ngọc | 2020-10-23T14:58:00.171 | Công ty Cổ phần thương mại và Dịch vụ Kỹ thuật Thiết bị y tế Tuấn Ngọc | 2020-11-11T08:35:03.485
1870 | 8. Thiết bị kiểm soát nhiễm khuẩn |  | Máy hấp tiệt trùng | Máy hấp tiệt trùng Tuttnauer | 4472-2R |  | Hà Lan | TUTTNAUER EUROPE B.V |  |  | Công ty TNHH Thương mại và công nghệ Linh An |  | Nhóm null |  |  | 2160000 | t | Chiếc | false | 2020-11-10 | 2021-03-31 | <ul> <li>Có chứng chỉ hệ thống quản lý chất lượng ISO 13485, CE hoặc tương đương</li> <li>Đáp ứng các tiêu chuẩn và qui định/hướng dẫn kỹ thuật: EN285, ST-8, PED 97/23 EEC, ...</li> <li>Sử dụng nguồn điện 380V-400V, tần số 50/60Hz</li> <li>Có đầy đủ tài liệu hướng dẫn sử dụng tiếng Việt và tiếng Anh</li> </ul> | [[rows.cauHinhCoBan]:unprocessed] | [[rows.cauHinhNangCao]:unprocessed] | [[rows.thongSoKyThuat]:unprocessed] | [[rows.dichVuDinhKem]:unprocessed] | [[rows.linhKien]:unprocessed] |  |  |  | Công ty TNHH Thương mại và công nghệ Linh An | 2020-11-10T16:21:12.993 | Công ty TNHH Thương mại và công nghệ Linh An | 2020-11-11T08:35:03.485
1871 | 6. Thiết bị chuyên khoa RHM-THM-Mắt |  | Đèn khe sinh hiển vi | Sinh hiển vi khám mắt SL-2000 | SL-2000 |  | Nhật Bản | NIDEK CO. LTD. |  |  | CÔNG TY TNHH THƯƠNG MẠI & DỊCH VỤ VIỆT CAN |  | Nhóm 3 |  |  | 495000000 | t | Chiếc | false | 2020-11-11 | 2021-03-31 | <p>Sinh hiển vi khám mắt SL-2000</p> | [[rows.cauHinhCoBan]:unprocessed] | [[rows.cauHinhNangCao]:unprocessed] | [[rows.thongSoKyThuat]:unprocessed] | [[rows.dichVuDinhKem]:unprocessed] | [[rows.linhKien]:unprocessed] |  |  |  | CÔNG TY TNHH THƯƠNG MẠI & DỊCH VỤ VIỆT CAN | 2020-11-11T15:07:08.774 | CÔNG TY TNHH THƯƠNG MẠI & DỊCH VỤ VIỆT CAN | 2020-11-11T15:07:09.606
1872 | 12. Thiết bị phục hồi chức năng - Vật lý trị liệu |  | Thiết bị tập phục hồi chức năng | Cầu thang tập đi | PN-25 |  | Việt Nam | Công Ty TNHH Sản Xuất Thương Mại Phana |  |  | CÔNG TY TNHH ĐẦU TƯ SẢN XUẤT THƯƠNG MẠI VÀ DỊCH VỤ HẢI DƯƠNG |  | Nhóm null |  |  | 18000000 | f | Chiếc | false | 2020-12-10 | 2021-12-10 | <p>Chất liệu: Được làm từ gỗ sơn PU, tay vịn inox chống rỉ, Kích thước: 215 x 70 x 73 cm (+/- sai số 5%) Trọng lượng: 45kg</p> | [[rows.cauHinhCoBan]:unprocessed] | [[rows.cauHinhNangCao]:unprocessed] | [[rows.thongSoKyThuat]:unprocessed] | [[rows.dichVuDinhKem]:unprocessed] | [[rows.linhKien]:unprocessed] |  |  |  | CÔNG TY TNHH ĐẦU TƯ SẢN XUẤT THƯƠNG MẠI VÀ DỊCH VỤ HẢI DƯƠNG | 2020-12-10T08:37:32.470 | CÔNG TY TNHH ĐẦU TƯ SẢN XUẤT THƯƠNG MẠI VÀ DỊCH VỤ HẢI DƯƠNG | 2020-12-10T08:37:32.527
1873 | 7. Thiết bị chuyên khoa xét nghiệm |  | Máy nhuộm tiêu bản tự động | Máy nhuộm tiêu bản tự động | Gemini AS |  | Anh | Shandon Diagnostics Limited (a subsidiary of Epredia) |  |  | CÔNG TY TNHH SINH NAM | Anh | Nhóm null |  |  | 1692800000 | t | Cái | true | 2020-12-31 | 2021-03-31 | <p>Máy nhuộm tiêu bản tự động hoàn toàn</p> | [[rows.cauHinhCoBan]:unprocessed] | [[rows.cauHinhNangCao]:unprocessed] | [[rows.thongSoKyThuat]:unprocessed] | [[rows.dichVuDinhKem]:unprocessed] | [[rows.linhKien]:unprocessed] |  |  |  | CÔNG TY TNHH SINH NAM | 2020-12-31T17:42:18.078 | CÔNG TY TNHH SINH NAM | 2020-12-31T17:42:18.121
1874 | 2. Thiết bị hồi sức cấp cứu |  | Máy theo dõi bệnh nhân 5 thông số | Máy theo dõi bệnh nhân 5 thông số | Cetus X12 |  | Đức | aXcent medical GmbH. |  | ["2020"] | Công ty TNHH Trivina | Đức | Nhóm 3 |  |  | 139000000 | t | Chiếc | false | 2020-11-07 | 2021-12-31 | <p>Máy theo dõi bệnh nhân sử dụng cho phòng hồi sức tích cực, phòng mổ và các khoa phòng khác.</p> <p>Theo dõi 5 thông số sinh tồn: ECG, SpO2, NIBP, Nhịp thở, Nhiệt độ</p> | [[rows.cauHinhCoBan]:unprocessed] | [[rows.cauHinhNangCao]:unprocessed] | [[rows.thongSoKyThuat]:unprocessed] | [[rows.dichVuDinhKem]:unprocessed] | [[rows.linhKien]:unprocessed] |  |  |  | Công ty TNHH Trivina | 2020-11-07T09:29:14.616 | Công ty TNHH Trivina | 2020-11-11T08:44:30.884
1875 | 6. Thiết bị chuyên khoa RHM-THM-Mắt |  | Máy đo khúc xạ | Máy đo khúc xạ tự động AR-1a | AR-1a |  | Nhật Bản | NIDEK CO. LTD. |  |  | CÔNG TY TNHH THƯƠNG MẠI & DỊCH VỤ VIỆT CAN |  | Nhóm 3 |  |  | 315000000 | t | Chiếc | false | 2020-11-11 | 2021-03-31 | <p>Máy đo khúc xạ tự động AR-1a và phụ kiện</p> <p><strong>AR-1 - Thế hệ máy đo khúc xạ tự động tối tân </strong></p> <p style="margin-left:17.85pt;">Dòng sản phẩm AR-1 vượt lên trên tất cả các dòng máy đo khúc xạ tự động thông thường bởi các chức năng mang tính công nghệ cao, chắc chắn sẽ mang lại kết quả đo chính xác hơn và thông tin lâm sàng sẽ thú vị hơn.</p> <p><strong>Kết quả thăm khám tuyệt vời bởi các chức năng tối tân: </strong></p> <ul> <li>Đo khúc xạ chính xác</li> <li>Đo thị lực trong điều kiện đèn chói sáng</li> <li>Phát hiện đục thủy tinh thể</li> <li>Không gây điều tiết cho bệnh nhân khi đo.</li> </ul> | [[rows.cauHinhCoBan]:unprocessed] | [[rows.cauHinhNangCao]:unprocessed] | [[rows.thongSoKyThuat]:unprocessed] | [[rows.dichVuDinhKem]:unprocessed] | [[rows.linhKien]:unprocessed] |  |  |  | CÔNG TY TNHH THƯƠNG MẠI & DỊCH VỤ VIỆT CAN | 2020-11-11T10:41:11.212 | CÔNG TY TNHH THƯƠNG MẠI & DỊCH VỤ VIỆT CAN | 2020-11-11T10:41:11.274
1876 | 2. Thiết bị hồi sức cấp cứu |  | Giường cấp cứu hồi sức điều khiển điện | Giường hồi sức cấp cứu bệnh nhân người lớn điều khiển điện | 9LI5 |  | Italy | Favero Health Projects Spa |  | ["2020"] | CÔNG TY TNHH SẢN XUẤT - THƯƠNG MẠI QCL | Italy | Nhóm 3 |  |  | 90124000 | f | Chiếc | true | 2020-10-22 | 2020-12-31 | <p><strong>Giường hồi sức cấp cứu bệnh nhân người lớn điều khiển điện Hãng sản xuất: </strong>FAVERO HEALTH PROJECTS SPA</p> <p><strong>Xuất xứ:</strong> ITALY</p> <p><strong>Model: </strong>9LI5;</p> <p><strong>Thông số kỹ thuật: </strong></p> <p>-Hệ thống điều khiển chiều cao: trục quay</p> <p>-Kích thước đệm: 1930 x 850 x 200 mm</p> <p>-Kích thước mặt giường: 1980 x 880 mm</p> <p>-Kích thước toàn bộ giường: 2200 x 990 mm</p> <p>-Độ cao thanh chắn: 420 mm</p> <p>-Chiều cao mặt giường tính từ sàn: từ 360 -&gt; 795 mm</p> <p>-Trọng lượng: 120kg</p> <p>-Tải trọng: 250 kg -&gt; 310 kg</p> | [[rows.cauHinhCoBan]:unprocessed] | [[rows.cauHinhNangCao]:unprocessed] | [[rows.thongSoKyThuat]:unprocessed] | [[rows.dichVuDinhKem]:unprocessed] | [[rows.linhKien]:unprocessed] |  |  |  | CÔNG TY TNHH SẢN XUẤT - THƯƠNG MẠI QCL | 2020-10-22T14:47:38.513 | CÔNG TY TNHH SẢN XUẤT - THƯƠNG MẠI QCL | 2020-12-31T00:00:05.496
1877 | 7. Thiết bị chuyên khoa xét nghiệm |  | Hệ thống Elisa bán tự động | Hệ thống máy đọc Elisa PR 4100 | Pr4100 |  | Áo | Bio-Rad |  |  | Công ty TNHH Thiết bị Y tế Phương Đông |  | Nhóm null |  |  | 324000000 | t | Hệ thống | true | 2021-01-15 | 2021-02-15 | <p>Máy đọc khay vi thể PR 4100 của Bio-Rad là thế hệ mới của máy đọc khay vi thể đo độ hấp thụ 8 kênh. Cung cấp sự đo lường kết quả chính xác, sao lưu và nhanh chóng, với thiết kế gọn, nhiều đổi mới. Vận hành thông qua một máy tính Notebook với phần mềm Windows® 7, hệ thống hợp thức hóa với danh mục xét nghiệm Elisa của Bio-Rad.&nbsp;</p> | [[rows.cauHinhCoBan]:unprocessed] | [[rows.cauHinhNangCao]:unprocessed] | [[rows.thongSoKyThuat]:unprocessed] | [[rows.dichVuDinhKem]:unprocessed] | [[rows.linhKien]:unprocessed] |  |  |  | Công ty TNHH Thiết bị Y tế Phương Đông | 2021-01-15T11:34:04.374 | Công ty TNHH Thiết bị Y tế Phương Đông | 2021-01-15T11:34:04.583
1878 | 2. Thiết bị hồi sức cấp cứu |  | Bơm truyền dịch | Bơm truyền dịch | AutoMed 3300 |  | Hàn Quốc | ACE medical Co., Ltd |  | ["2020"] | Công ty Cổ phần Dược phẩm & Thiết bị Y tế An Thành |  | Nhóm 6 |  |  | 20000000 | t | Chiếc | true | 2020-11-06 | 2021-11-06 | <p>DẢI TỐC ĐỘ DÒNG CHẢY: 0.1 ~ 50ml/h ( bước 0.1ml)</p> <p>DẢI LIỀU BOLUS: 0.1 ~ 50ml (bước 0.1ml)</p> <p>DẢI THỜI GIAN KHÓA: 1 ~ 60 phút (bước 1 phút)</p> <p>DẢI TỔNG GIỚI HẠN DUNG TÍCH: 0 ~ 250ml, không giới hạn (bước 1ml)</p> <p>DẢI DUNG TÍCH TẢI: 0 ~ 9ml (bước 1ml)</p> <p>ĐỘ CHÍNH XÁC VỚI BỘ I.V: ±5%</p> <p>THỜI GIAN VẬN HÀNH: Tối đa 110 giờ (cho 4 pin AAA)</p> <p>"CẢNH BÁO: TẮC NGHẼN, HOÀN THÀNH TRUYỀN,</p> <p>PIN YẾU, SỰ CỐ HỆ THỐNG, MỞ NẮP"</p> <p>KÍCH THƯỚC (Rộng×Sâu×Cao): 76×174×27.5 (mm)</p> <p>TRỌNG LƯỢNG: Khoảng 150g</p> | [[rows.cauHinhCoBan]:unprocessed] | [[rows.cauHinhNangCao]:unprocessed] | [[rows.thongSoKyThuat]:unprocessed] | [[rows.dichVuDinhKem]:unprocessed] | [[rows.linhKien]:unprocessed] |  |  |  | Công ty Cổ phần Dược phẩm & Thiết bị Y tế An Thành | 2020-11-06T08:58:25.718 | Công ty Cổ phần Dược phẩm & Thiết bị Y tế An Thành | 2020-11-11T08:44:30.885
1879 | 1. Thiết bị chẩn đoán hình ảnh |  | Máy siêu âm chẩn đoán Doppler màu | Máy siêu âm Doppler màu tổng quát 4 đầu dò | Affiniti 30 |  | Mỹ | Philips Ultrasound Inc. |  |  | CÔNG TY TNHH IDS MEDICAL SYSTEMS VIỆT NAM |  | Nhóm 1 |  |  | 2700000000 | t | Hệ thống | true | 2020-11-26 | 2021-11-26 | <p> <span style="color: black;">Máy siêu âm Doppler màu tổng quát 4 đầu dò</span></p><p> <span style="color: black;">Có thể nâng cấp tùy chọn làm chuyên tim mạch, chuyên sản 4D</span></p><p> </p> | [[rows.cauHinhCoBan]:unprocessed] | [[rows.cauHinhNangCao]:unprocessed] | [[rows.thongSoKyThuat]:unprocessed] | [[rows.dichVuDinhKem]:unprocessed] | [[rows.linhKien]:unprocessed] |  |  |  | CÔNG TY TNHH IDS MEDICAL SYSTEMS VIỆT NAM | 2020-11-26T21:42:12.968 | CÔNG TY TNHH IDS MEDICAL SYSTEMS VIỆT NAM | 2020-11-26T21:47:15.626
1880 | 7. Thiết bị chuyên khoa xét nghiệm |  | Hệ thống xét nghiệm acid nucleic | "Truelab™ Uno Dx Real Time Quantitative micro PCR Analyser" | "Truelab™ Uno Dx Real Time Quantitative micro PCR Analyser" |  | Ấn Độ | Molbio Diagnostics (P) Ltd. |  | ["2020"] | Công ty TNHH Tekmax | Ấn Độ | Nhóm 6 |  |  | 264136950 | t | Chiếc | false | 2021-01-12 | 2021-12-31 | <p class="ql-align-justify"> -&nbsp;&nbsp;&nbsp;&nbsp;&nbsp;&nbsp;Máy sử dụng nguồn điện Pin và nguồn điện 220V</p><p class="ql-align-justify">-&nbsp;&nbsp;&nbsp;&nbsp;&nbsp;&nbsp;Dễ dàng di chuyển</p><p class="ql-align-justify">-&nbsp;&nbsp;&nbsp;&nbsp;&nbsp;&nbsp;Có thể chạy bất cứ loại chíp nào</p><p class="ql-align-justify">-&nbsp;&nbsp;&nbsp;&nbsp;&nbsp;&nbsp;Hoạt động hoàn toàn ngẫu nhiên</p><p class="ql-align-justify">-&nbsp;&nbsp;&nbsp;&nbsp;&nbsp;&nbsp;Hiệu suất từ 12-18 mẫu/ngày</p><p class="ql-align-justify">-&nbsp;&nbsp;&nbsp;&nbsp;&nbsp;&nbsp;Sử dụng 3 bước sóng</p><p class="ql-align-justify">-&nbsp;&nbsp;&nbsp;&nbsp;&nbsp;&nbsp;Hệ thống tự động hoàn toàn</p><p> </p> | [[rows.cauHinhCoBan]:unprocessed] | [[rows.cauHinhNangCao]:unprocessed] | [[rows.thongSoKyThuat]:unprocessed] | [[rows.dichVuDinhKem]:unprocessed] | [[rows.linhKien]:unprocessed] |  |  |  | Công ty TNHH Tekmax | 2021-01-12T09:46:38.875 | Công ty TNHH Tekmax | 2021-01-12T09:46:39.073
1881 | 1. Thiết bị chẩn đoán hình ảnh |  | Máy X quang C-Arm | Máy X quang C-arm | Ziehm Vision Vario |  | Đức | Ziehm Imaging GmbH |  | ["2019","2020","2021"] | CÔNG TY TNHH THÀNH AN - HÀ NỘI | Đức | Nhóm 3 |  |  | 4000000000 | t | Hệ thống | true | 2020-10-22 | 2020-12-31 | <p>ZIEHM VISION VARIO cho chất lượng hình ảnh cao. Máy hỗ trợ cho các ca phẫu thuật cột sống, chấn thương.</p> | [[rows.cauHinhCoBan]:unprocessed] | [[rows.cauHinhNangCao]:unprocessed] | [[rows.thongSoKyThuat]:unprocessed] | [[rows.dichVuDinhKem]:unprocessed] | [[rows.linhKien]:unprocessed] |  |  |  | CÔNG TY TNHH THÀNH AN - HÀ NỘI | 2020-10-21T13:36:36.731 | CÔNG TY TNHH THÀNH AN - HÀ NỘI | 2020-12-31T00:00:07.385
1882 | 7. Thiết bị chuyên khoa xét nghiệm |  | Máy định danh vi khuẩn | Máy chấn đoán nhiễm khuẩn Helibacter Pylori | HUBT-20 |  | Trung Quốc | Shenzhen Zhonghe Headway Bio-Sci & Tech Co.ltd |  | ["2019","2020"] | Công ty TNHH Thương Mại Dương Gia | Trung Quốc | Nhóm 6 |  |  | 335000000 | t | Cái | true | 2021-01-21 | 2021-12-31 | <p>Máy chẩn đoán nhiễm khuẩn Helicobacter Pylori – Model HUBT 20 là một thiết bị với công nghệ tiên tiến được sử dụng trong Y học để phát hiện vi khuẩn H.Pylori lây nhiễm trong dạ dày của bênh nhân.&nbsp;</p> | [[rows.cauHinhCoBan]:unprocessed] | [[rows.cauHinhNangCao]:unprocessed] | [[rows.thongSoKyThuat]:unprocessed] | [[rows.dichVuDinhKem]:unprocessed] | [[rows.linhKien]:unprocessed] |  |  |  | Công ty TNHH Thương Mại Dương Gia | 2021-01-20T15:32:51.072 | Công ty TNHH Thương Mại Dương Gia | 2021-01-20T15:35:22.920
1883 | 7. Thiết bị chuyên khoa xét nghiệm |  | Máy xét nghiệm sinh hóa tự động | Máy xét nghiệm sinh hoá tự động | SELECTRA PRO XS |  | Hà Lan | ELITechGroup B.V. |  |  | CÔNG TY CỔ PHẦN THIẾT BỊ Y TẾ VIMEC | Hà Lan | Nhóm 3 |  |  | 690000000 | t | Chiếc | true | 2020-10-22 | 2021-10-22 | <p>Máy xét nghiệm sinh hoá SELECTRA PRO XS là thiết bị thực hiện các test sinh hoá một cách tự động và đáng tin cậy.</p> | [[rows.cauHinhCoBan]:unprocessed] | [[rows.cauHinhNangCao]:unprocessed] | [[rows.thongSoKyThuat]:unprocessed] | [[rows.dichVuDinhKem]:unprocessed] | [[rows.linhKien]:unprocessed] |  |  |  | CÔNG TY CỔ PHẦN THIẾT BỊ Y TẾ VIMEC | 2020-10-22T09:28:38.152 | CÔNG TY CỔ PHẦN THIẾT BỊ Y TẾ VIMEC | 2020-12-11T17:24:50.375
1884 | 8. Thiết bị kiểm soát nhiễm khuẩn |  | Máy hấp tiệt trùng | Nồi hấp tiệt trùng NIHOPHAWA- AS1000D 2 cửa trượt | NIHOPHAWA-AS1000D |  | Việt Nam | Công Ty TNHH Thương Mại Và Công Nghệ Hồng Phát |  | ["2020"] | Công ty TNHH Thương mại và Công nghệ Hồng Phát | Việt Nam | Nhóm null |  |  | 3550000000 | t | Chiếc | true | 2020-11-04 | 2021-11-04 | <ul> <li>Thiết bị sử dụng hơi nước bão hòa ở nhiệt độ cao để tiệt trùng các dụng cụ y tế ở dạng đóng gói và không đóng gói, ứng dụng cho các dây chuyền tiệt trùng đồ vải, dụng cụ phẫu thuật, kim loại, dụng cụ xét nghiệm dùng trong bệnh viện, phòng khám, viện nghiên cứu, phòng thí nghiệm,…</li> <li>Thiết bị có các chương trình tiệt trùng được cài đặt sẵn các thông số phù hợp với các vật liệu khác nhau để thuận tiện cho người sử dụng. Ngoài ra máy có một chương trình tiệt trùng cho người sử dụng tự chọn các thông số nhiệt độ, thời gian tiệt trùng, thời gian làm khô theo nhu cầu.</li> <li>Thiết bị được điều khiển bởi bộ vi xử lý được cài đặt sẵn phần mềm thông minh có độ chính xác cao.</li> <li>Hiển thị các thông số trên màn hình LCD và cho phép người sử dụng điều khiển bằng cách chạm vào các thao tác trên màn hình.</li> <li>Thiết bị vận hành tự động từ khi bắt đầu đến khi kết thúc.</li> <li>Thiết bị hoạt động bằng điện.</li> </ul> | [[rows.cauHinhCoBan]:unprocessed] | [[rows.cauHinhNangCao]:unprocessed] | [[rows.thongSoKyThuat]:unprocessed] | [[rows.dichVuDinhKem]:unprocessed] | [[rows.linhKien]:unprocessed] |  |  |  | Công ty TNHH Thương mại và Công nghệ Hồng Phát | 2020-11-04T15:05:33.347 | Công ty TNHH Thương mại và Công nghệ Hồng Phát | 2020-11-11T09:56:08.876
1885 | 7. Thiết bị chuyên khoa xét nghiệm |  | Máy xét nghiệm điện giải | Máy xét nghiệm điện giải | EasyLyte Plus Na/K/Cl analyzer 2014 |  |  | Medica Corporation, Mỹ |  | ["2020"] | CÔNG TY CỔ PHẦN ĐÂU TƯ SUNMED | Hàn Quốc | Nhóm 3 |  |  | 87000000 |  | Hệ thống | true | 2020-11-11 | 2020-12-31 |  | [[rows.cauHinhCoBan]:unprocessed] | [[rows.cauHinhNangCao]:unprocessed] | [[rows.thongSoKyThuat]:unprocessed] | [[rows.dichVuDinhKem]:unprocessed] | [[rows.linhKien]:unprocessed] |  |  |  | CÔNG TY CỔ PHẦN ĐÂU TƯ SUNMED | 2020-11-11T08:44:38.113 | CÔNG TY CỔ PHẦN ĐÂU TƯ SUNMED | 2020-11-11T08:44:38.113
1886 | 1. Thiết bị chẩn đoán hình ảnh |  | Máy siêu âm chẩn đoán Doppler màu | Máy siêu âm Doppler màu tổng quát 4 đầu dò | Affiniti 50 |  | Mỹ | Philips Ultrasound Inc. |  |  | CÔNG TY TNHH IDS MEDICAL SYSTEMS VIỆT NAM |  | Nhóm 1 |  |  | 2980000000 | t | Hệ thống | true | 2020-11-26 | 2021-11-26 | <p> <span style="color: black;">Máy siêu âm Doppler màu tổng quát 4 đầu dò</span></p><p> <span style="color: black;">Có thể nâng cấp tùy chọn làm chuyên tim mạch, chuyên sản 4D</span></p><p> </p> | [[rows.cauHinhCoBan]:unprocessed] | [[rows.cauHinhNangCao]:unprocessed] | [[rows.thongSoKyThuat]:unprocessed] | [[rows.dichVuDinhKem]:unprocessed] | [[rows.linhKien]:unprocessed] |  |  |  | CÔNG TY TNHH IDS MEDICAL SYSTEMS VIỆT NAM | 2020-11-26T21:42:13.032 | CÔNG TY TNHH IDS MEDICAL SYSTEMS VIỆT NAM | 2020-11-26T21:49:12.304
1887 | 12. Thiết bị phục hồi chức năng - Vật lý trị liệu |  | Thiết bị tập phục hồi chức năng | Dụng cụ tập khớp gối (Inox) | PN07IL |  | Việt Nam | Công Ty TNHH Sản Xuất Thương Mại Phana |  |  | CÔNG TY TNHH ĐẦU TƯ SẢN XUẤT THƯƠNG MẠI VÀ DỊCH VỤ HẢI DƯƠNG |  | Nhóm null |  |  | 15000000 | f | Chiếc | false | 2020-12-10 | 2021-12-10 | <p>Khung sườn inox , thanh trượt ghế ngồi Inox, niệm ngồi bọc simily Kích thước: 160 x 50 x 90 cm (+/- sai số 5%) Độ dốc có thể tăng - giảm</p> | [[rows.cauHinhCoBan]:unprocessed] | [[rows.cauHinhNangCao]:unprocessed] | [[rows.thongSoKyThuat]:unprocessed] | [[rows.dichVuDinhKem]:unprocessed] | [[rows.linhKien]:unprocessed] |  |  |  | CÔNG TY TNHH ĐẦU TƯ SẢN XUẤT THƯƠNG MẠI VÀ DỊCH VỤ HẢI DƯƠNG | 2020-12-10T08:40:42.824 | CÔNG TY TNHH ĐẦU TƯ SẢN XUẤT THƯƠNG MẠI VÀ DỊCH VỤ HẢI DƯƠNG | 2020-12-10T08:40:42.856
1888 | 7. Thiết bị chuyên khoa xét nghiệm |  | Máy cắt tiêu bản lạnh | Máy cắt lạnh vi phẫu mô tế bào | HM525 NX UV |  | Trung Quốc | Shandon Diagnostics Limited (a subsidiary of Epredia) |  |  | CÔNG TY TNHH SINH NAM | Trung Quốc | Nhóm null |  |  | 1356800000 | t | Cái | true | 2020-12-31 | 2021-03-31 | <p>Thiết bị cắt mô tế bào sinh thiết khẩn cấp&nbsp;</p> | [[rows.cauHinhCoBan]:unprocessed] | [[rows.cauHinhNangCao]:unprocessed] | [[rows.thongSoKyThuat]:unprocessed] | [[rows.dichVuDinhKem]:unprocessed] | [[rows.linhKien]:unprocessed] |  |  |  | CÔNG TY TNHH SINH NAM | 2020-12-31T18:37:29.882 | CÔNG TY TNHH SINH NAM | 2020-12-31T18:37:29.999
1889 | 4. Thiết bị phòng mổ |  | Dao mổ điện cao tần có chức năng hàn mạch | Dao mổ điện cao tần có chức năng hàn mạch Valleylab FT10 | Valleylab FT10 |  | Mỹ | Covidien LLC |  |  | CÔNG TY CỔ PHẦN THƯƠNG MẠI CỔNG VÀNG |  | Nhóm 3 |  |  | 2100000000 | t | Chiếc | true | 2020-10-29 | 2021-04-29 | <table border="0" cellpadding="0" cellspacing="0" width="133"> <tbody> <tr height="261"> <td height="261" width="133">Đa chức năng gồm các chức năng cơ bản của dao mổ điện cao tần như cắt đốt đơn cực, lưỡng cực cùng với chức năng hàn mạch máu LigaSure và cắt đốt lưỡng cực trong môi trường nước muối. Có màn hình cảm ứng chia 4 vùng hiển thị, sử dụng công nghệ cảm ứng mô tự động điều điều chỉnh năng lượng cung cấp với phản hồi lên đến 434,000 lần /giây</td> </tr> </tbody> </table> | [[rows.cauHinhCoBan]:unprocessed] | [[rows.cauHinhNangCao]:unprocessed] | [[rows.thongSoKyThuat]:unprocessed] | [[rows.dichVuDinhKem]:unprocessed] | [[rows.linhKien]:unprocessed] |  |  |  | CÔNG TY CỔ PHẦN THƯƠNG MẠI CỔNG VÀNG | 2020-10-29T14:39:07.109 | CÔNG TY CỔ PHẦN THƯƠNG MẠI CỔNG VÀNG | 2020-11-11T08:44:54.683
1890 | 8. Thiết bị kiểm soát nhiễm khuẩn |  | Máy hấp tiệt trùng | Nồi hấp tiệt trùng NIHOPHAWA- AS800D 2 cửa trượt | NIHOPHAWA-AS800D |  | Việt Nam | Công Ty TNHH Thương Mại Và Công Nghệ Hồng Phát |  | ["2020"] | Công ty TNHH Thương mại và Công nghệ Hồng Phát | Việt Nam | Nhóm null |  |  | 3150000000 | t | Chiếc | true | 2020-11-04 | 2021-11-04 | <ul> <li>Thiết bị sử dụng hơi nước bão hòa ở nhiệt độ cao để tiệt trùng các dụng cụ y tế ở dạng đóng gói và không đóng gói, ứng dụng cho các dây chuyền tiệt trùng đồ vải, dụng cụ phẫu thuật, kim loại, dụng cụ xét nghiệm dùng trong bệnh viện, phòng khám, viện nghiên cứu, phòng thí nghiệm,…</li> <li>Thiết bị có các chương trình tiệt trùng được cài đặt sẵn các thông số phù hợp với các vật liệu khác nhau để thuận tiện cho người sử dụng. Ngoài ra máy có một chương trình tiệt trùng cho người sử dụng tự chọn các thông số nhiệt độ, thời gian tiệt trùng, thời gian làm khô theo nhu cầu.</li> <li>Thiết bị được điều khiển bởi bộ vi xử lý được cài đặt sẵn phần mềm thông minh có độ chính xác cao.</li> <li>Hiển thị các thông số trên màn hình LCD và cho phép người sử dụng điều khiển bằng cách chạm vào các thao tác trên màn hình.</li> <li>Thiết bị vận hành tự động từ khi bắt đầu đến khi kết thúc.</li> <li>Thiết bị hoạt động bằng điện.</li> </ul> | [[rows.cauHinhCoBan]:unprocessed] | [[rows.cauHinhNangCao]:unprocessed] | [[rows.thongSoKyThuat]:unprocessed] | [[rows.dichVuDinhKem]:unprocessed] | [[rows.linhKien]:unprocessed] |  |  |  | Công ty TNHH Thương mại và Công nghệ Hồng Phát | 2020-11-04T14:59:28.297 | Công ty TNHH Thương mại và Công nghệ Hồng Phát | 2020-11-11T09:56:08.876
1891 | 8. Thiết bị kiểm soát nhiễm khuẩn |  | Máy hấp tiệt trùng | Nồi hấp tiệt trùng NIHOPHAWA- AS600D 2 cửa trượt | NIHOPHAWA-AS600D |  | Việt Nam | Công Ty TNHH Thương Mại Và Công Nghệ Hồng Phát |  | ["2020"] | Công ty TNHH Thương mại và Công nghệ Hồng Phát | Việt Nam | Nhóm null |  |  | 3050000000 | t | Chiếc | true | 2020-11-04 | 2021-11-04 | <ul> <li>Thiết bị sử dụng hơi nước bão hòa ở nhiệt độ cao để tiệt trùng các dụng cụ y tế ở dạng đóng gói và không đóng gói, ứng dụng cho các dây chuyền tiệt trùng đồ vải, dụng cụ phẫu thuật, kim loại, dụng cụ xét nghiệm dùng trong bệnh viện, phòng khám, viện nghiên cứu, phòng thí nghiệm,…</li> <li>Thiết bị có các chương trình tiệt trùng được cài đặt sẵn các thông số phù hợp với các vật liệu khác nhau để thuận tiện cho người sử dụng. Ngoài ra máy có một chương trình tiệt trùng cho người sử dụng tự chọn các thông số nhiệt độ, thời gian tiệt trùng, thời gian làm khô theo nhu cầu.</li> <li>Thiết bị được điều khiển bởi bộ vi xử lý được cài đặt sẵn phần mềm thông minh có độ chính xác cao.</li> <li>Hiển thị các thông số trên màn hình LCD và cho phép người sử dụng điều khiển bằng cách chạm vào các thao tác trên màn hình.</li> <li>Thiết bị vận hành tự động từ khi bắt đầu đến khi kết thúc.</li> <li>Thiết bị hoạt động bằng điện.</li> </ul> | [[rows.cauHinhCoBan]:unprocessed] | [[rows.cauHinhNangCao]:unprocessed] | [[rows.thongSoKyThuat]:unprocessed] | [[rows.dichVuDinhKem]:unprocessed] | [[rows.linhKien]:unprocessed] |  |  |  | Công ty TNHH Thương mại và Công nghệ Hồng Phát | 2020-11-04T14:57:20.414 | Công ty TNHH Thương mại và Công nghệ Hồng Phát | 2020-11-11T09:56:08.877
1892 | 3. Thiết bị lọc máu |  | Máy siêu lọc máu liên tục | OMNI | OMNI |  | Mỹ | B.Braun Avitum AG |  | ["2020","2021"] | CÔNG TY TNHH B. BRAUN VIỆT NAM | Mỹ | Nhóm 3 |  |  | 1333333333 | t | Chiếc | false | 2020-11-10 | 2021-12-31 | <p>1. Máy lọc máu liên tục OMNI</p> <p>2. Mã hàng: 7107505</p> <p>3. Hãng/nước sản xuất: B.Braun/Đức.</p> <p>4. Năm sản xuất: 2020 trở về sau.</p> <p>5. Chất lượng máy: mới 100%.</p> <p>6. Chứng chỉ C/O (chứng nhận nguồn gốc): Có</p> <p>7. Chứng chỉ C/Q (chứng nhận chất lượng sản phẩm): Có.</p> <p>8. Đáp ứng các tiêu chuẩn chất lượng về kỹ thuật: EC, ISO 13485.</p> | [[rows.cauHinhCoBan]:unprocessed] | [[rows.cauHinhNangCao]:unprocessed] | [[rows.thongSoKyThuat]:unprocessed] | [[rows.dichVuDinhKem]:unprocessed] | [[rows.linhKien]:unprocessed] |  |  |  | CÔNG TY TNHH B. BRAUN VIỆT NAM | 2020-11-10T16:31:59.213 | CÔNG TY TNHH B. BRAUN VIỆT NAM | 2020-11-11T08:35:27.892
1893 | 3. Thiết bị lọc máu |  | Máy lọc HDF online | DIALOG+ HDF-ONLINE | Dialog + |  | Đức | B.Braun Avitum AG |  | ["2020","2021"] | CÔNG TY TNHH B. BRAUN VIỆT NAM |  | Nhóm 3 |  |  | 1047619000 | t | Chiếc | false | 2020-11-10 | 2021-12-31 | <p>1. Máy chạy thận nhân tạo Dialog +</p> <p>2. Mã hàng: 7102072</p> <p>3. Hãng/nước sản xuất: B.Braun/Đức.</p> <p>4. Năm sản xuất: 2020 trở về sau.</p> <p>5. Chất lượng máy: mới 100%.</p> <p>6. Chứng chỉ C/O (chứng nhận nguồn gốc): Có</p> <p>7. Chứng chỉ C/Q (chứng nhận chất lượng sản phẩm): Có.</p> <p>8. Đáp ứng các tiêu chuẩn chất lượng về kỹ thuật: EC, ISO 13485</p> | [[rows.cauHinhCoBan]:unprocessed] | [[rows.cauHinhNangCao]:unprocessed] | [[rows.thongSoKyThuat]:unprocessed] | [[rows.dichVuDinhKem]:unprocessed] | [[rows.linhKien]:unprocessed] |  |  |  | CÔNG TY TNHH B. BRAUN VIỆT NAM | 2020-11-10T15:37:24.959 | CÔNG TY TNHH B. BRAUN VIỆT NAM | 2020-11-11T08:35:27.892
1894 | 7. Thiết bị chuyên khoa xét nghiệm |  | Máy đông máu | Máy xét nghiệm đông máu tự động | STA R MAX 3 |  | Pháp | Diagnostica Stago S.A.S |  | ["2020"] | CÔNG TY TNHH MEDIGROUP VIỆT NAM |  | Nhóm 1 |  |  | 4365900000 | t | Cái | true | 2021-01-27 | 2021-03-31 | <p><span style="color: rgb(68, 84, 106);">STA R MAX 3 là hệ thống xét nghiệm đông máu tự động, sử dụng nguyên lý đo độc quyền theo công nghệ từ, đo quang so màu, miễn dịch độ đục. Khay mẫu có thể nạp đến 215 ống mẫu cùng lúc, cho công suất lên đến 300 thử nghiệm/giờ</span></p> | [[rows.cauHinhCoBan]:unprocessed] | [[rows.cauHinhNangCao]:unprocessed] | [[rows.thongSoKyThuat]:unprocessed] | [[rows.dichVuDinhKem]:unprocessed] | [[rows.linhKien]:unprocessed] |  |  |  | CÔNG TY TNHH MEDIGROUP VIỆT NAM | 2021-01-27T15:29:09.984 | CÔNG TY TNHH MEDIGROUP VIỆT NAM | 2021-01-27T16:41:10.583
1895 | 1. Thiết bị chẩn đoán hình ảnh |  | Máy X quang tổng quát | Tên thương mai thảo test | DR1F-500 |  |  | Công Ty TNHH Thiết Bị Việt Ba |  | ["1990"] | Công ty TNHH Thiết bị B.D.E | Afghanistan | Nhóm 1 |  |  | 1000000 |  | Hệ thống | true | 2020-12-20 | 2022-12-20 |  | [[rows.cauHinhCoBan]:unprocessed] | [[rows.cauHinhNangCao]:unprocessed] | [[rows.thongSoKyThuat]:unprocessed] | [[rows.dichVuDinhKem]:unprocessed] | [[rows.linhKien]:unprocessed] |  |  |  | Công ty TNHH Thiết bị B.D.E | 2020-11-11T15:17:16.254 | Công ty TNHH Thiết bị B.D.E | 2020-11-11T15:17:16.254
1896 | 4. Thiết bị phòng mổ |  | Đèn mổ treo trần 1 nhánh | Đèn mổ treo trần 1 nhánh | M300 |  | Hàn Quốc | Dentis Co.,Ltd. |  | ["2020"] | Công ty Cổ phần thương mại và Dịch vụ Kỹ thuật Thiết bị y tế Tuấn Ngọc | Hàn Quốc | Nhóm 3 |  |  | 184800000 | t | Chiếc | true | 2020-11-14 | 2021-02-14 | <p>Đèn phẫu thuật (M300) được sử dụng để cung cấp ánh sáng cho vùng phẫu thuật hoặc bệnh nhân trong quá trình phẫu thuật, chẩn đoán và điều trị.</p> | [[rows.cauHinhCoBan]:unprocessed] | [[rows.cauHinhNangCao]:unprocessed] | [[rows.thongSoKyThuat]:unprocessed] | [[rows.dichVuDinhKem]:unprocessed] | [[rows.linhKien]:unprocessed] |  |  |  | Công ty Cổ phần thương mại và Dịch vụ Kỹ thuật Thiết bị y tế Tuấn Ngọc | 2020-11-14T09:53:24.868 | Công ty Cổ phần thương mại và Dịch vụ Kỹ thuật Thiết bị y tế Tuấn Ngọc | 2020-11-16T12:05:21.468
1897 | 6. Thiết bị chuyên khoa RHM-THM-Mắt |  | Máy và ghế khám, chữa răng | SB/LA Spiral Implant D-3.75mm/L-8mm | SNAP-3.75-8 |  | Đức | Ritter Implants GmbH & Co. KG |  |  | CÔNG TY TNHH BÌNH VIỆT ĐỨC | Đức | Nhóm null |  |  | 9850000 | t | Chiếc | true | 2020-11-06 | 2025-11-06 | <p>Đặc điểm:</p> <ul> <li>Vật liệu titanium loại 5</li> <li>Bề mặt SLA</li> <li>Kết nối trong lục giác</li> <li>Thiết kế ren cắt chủ động</li> </ul> <p>Kích thước: Đường kính 3.75</p> <p>Chiều dài: 8</p> <p>Thích hợp với tất cả các loại xương</p> <p>Đỉnh Implant hình nón, hạn chế tối đa các trường hợp thủng xoang</p> <p>Phục hình: Cement, bắt vít, toàn hàm, tức thì,…</p> <p>Mũi khoan: có stopper và không có stopper</p> | [[rows.cauHinhCoBan]:unprocessed] | [[rows.cauHinhNangCao]:unprocessed] | [[rows.thongSoKyThuat]:unprocessed] | [[rows.dichVuDinhKem]:unprocessed] | [[rows.linhKien]:unprocessed] |  |  |  | CÔNG TY TNHH BÌNH VIỆT ĐỨC | 2020-11-06T16:11:29.737 | CÔNG TY TNHH BÌNH VIỆT ĐỨC | 2020-11-11T08:36:00.248
1898 | 6. Thiết bị chuyên khoa RHM-THM-Mắt |  | Máy và ghế khám, chữa răng | Ri-Quadro Spiral Implant D-4.2mm / L-10mm | QSI-4.2-10 |  | Đức | Ritter Implants GmbH & Co. KG |  |  | CÔNG TY TNHH BÌNH VIỆT ĐỨC | Đức | Nhóm null |  |  | 7020000 | t | Chiếc | true | 2020-11-06 | 2025-11-06 | <p>Đặc điểm:</p> <ul> <li>Vật liệu titanium loại 5</li> <li>Bề mặt SLA</li> <li>Kết nối trong lục giác</li> <li>Thiết kế ren cắt chủ động</li> </ul> <p>Kích thước: Đường kính 4.2</p> <p>Chiều dài: 10</p> <p>Thích hợp với tất cả các loại xương</p> <p>Đỉnh Implant hình nón, hạn chế tối đa các trường hợp thủng xoang</p> <p>Phục hình: Cement, bắt vít, toàn hàm, tức thì,…</p> <p>Mũi khoan: có stopper và không có stopper</p> | [[rows.cauHinhCoBan]:unprocessed] | [[rows.cauHinhNangCao]:unprocessed] | [[rows.thongSoKyThuat]:unprocessed] | [[rows.dichVuDinhKem]:unprocessed] | [[rows.linhKien]:unprocessed] |  |  |  | CÔNG TY TNHH BÌNH VIỆT ĐỨC | 2020-11-06T13:57:51.419 | CÔNG TY TNHH BÌNH VIỆT ĐỨC | 2020-11-11T08:36:00.248
1899 | 1. Thiết bị chẩn đoán hình ảnh |  | Máy siêu âm chẩn đoán Doppler màu | Máy siêu âm Doppler màu tổng quát 4 đầu dò | Affiniti 70 |  | Mỹ | Philips Ultrasound Inc. |  |  | CÔNG TY TNHH IDS MEDICAL SYSTEMS VIỆT NAM |  | Nhóm 1 |  |  | 3800000000 | t | Hệ thống | true | 2020-11-26 | 2021-11-26 | <p> <span style="color: black;">Máy siêu âm Doppler màu tổng quát 4 đầu dò</span></p><p> <span style="color: black;">Có thể nâng cấp tùy chọn làm chuyên tim mạch, chuyên sản 4D</span></p><p> </p> | [[rows.cauHinhCoBan]:unprocessed] | [[rows.cauHinhNangCao]:unprocessed] | [[rows.thongSoKyThuat]:unprocessed] | [[rows.dichVuDinhKem]:unprocessed] | [[rows.linhKien]:unprocessed] |  |  |  | CÔNG TY TNHH IDS MEDICAL SYSTEMS VIỆT NAM | 2020-11-26T21:42:13.087 | CÔNG TY TNHH IDS MEDICAL SYSTEMS VIỆT NAM | 2020-11-26T21:50:35.319
1900 | 7. Thiết bị chuyên khoa xét nghiệm |  | Máy cắt tiêu bản lạnh | Máy cắt lạnh vi phẫu mô tế bào | CRYOSTAR NX50 |  | Trung Quốc | Shandon Diagnostics Limited (a subsidiary of Epredia) |  |  | CÔNG TY TNHH SINH NAM | Trung Quốc | Nhóm null |  |  | 2112000000 | t | Cái | true | 2020-12-31 | 2021-03-31 | <p>Thiết bị cắt mô tế bào sinh thiết khẩn cấp</p> | [[rows.cauHinhCoBan]:unprocessed] | [[rows.cauHinhNangCao]:unprocessed] | [[rows.thongSoKyThuat]:unprocessed] | [[rows.dichVuDinhKem]:unprocessed] | [[rows.linhKien]:unprocessed] |  |  |  | CÔNG TY TNHH SINH NAM | 2020-12-31T18:46:11.174 | CÔNG TY TNHH SINH NAM | 2020-12-31T18:46:11.207
1901 | 2. Thiết bị hồi sức cấp cứu |  | Máy hút dịch chạy điện | MÁY HÚT DỊCH OB1000 FA | BSU226 |  | Italy | Oscar Boscarol s.r.l |  |  | Công ty Cổ Phần Xuất Nhập Khẩu Y tế Tp. Hồ Chí Minh |  | Nhóm null |  |  | 16128000 | t | Chiếc | true | 2020-11-11 | 2021-11-11 | <p>Thiết bị hút điện y tế di động được thiết kế để loại bỏ chất lỏng và các chất cản trở đường hô hấp trên và phục hồi hoặc hỗ trợ hô hấp. Thiết bị này có thể được sử dụng trong các dịch vụ y tế khẩn cấp, sơ cứu, chăm sóc tại nhà và trong các bệnh viện hoặc các đơn vị y tế di động.</p> | [[rows.cauHinhCoBan]:unprocessed] | [[rows.cauHinhNangCao]:unprocessed] | [[rows.thongSoKyThuat]:unprocessed] | [[rows.dichVuDinhKem]:unprocessed] | [[rows.linhKien]:unprocessed] |  |  |  | Công ty Cổ Phần Xuất Nhập Khẩu Y tế Tp. Hồ Chí Minh | 2020-11-11T15:53:29.116 | Công ty Cổ Phần Xuất Nhập Khẩu Y tế Tp. Hồ Chí Minh | 2020-11-11T15:53:29.156
1902 | 1. Thiết bị chẩn đoán hình ảnh |  | Máy X quang C-Arm | Máy C-arm II, có Xóa nền | OEC One |  | Trung Quốc | GE Hualun Medical Systems Co., Ltd. |  | ["2020","2021"] | CÔNG TY TNHH DƯỢC PHẨM TRANG THIẾT BỊ Y TẾ T.D | Trung Quốc | Nhóm 2 |  |  | 3300000000 | t | Hệ thống | true | 2020-11-24 | 2021-03-31 | <p class="ql-align-justify"><strong>Hệ thống X-quang C-arm Kỹ thuật số</strong></p><p class="ql-align-justify">Model:<strong> OEC One </strong></p><p class="ql-align-justify">Hãng:<strong> GE</strong></p><p>Xuất xứ: <strong>Nhà máy GE – Trung Quốc</strong></p> | [[rows.cauHinhCoBan]:unprocessed] | [[rows.cauHinhNangCao]:unprocessed] | [[rows.thongSoKyThuat]:unprocessed] | [[rows.dichVuDinhKem]:unprocessed] | [[rows.linhKien]:unprocessed] |  |  |  | CÔNG TY TNHH DƯỢC PHẨM TRANG THIẾT BỊ Y TẾ T.D | 2020-11-24T11:01:56.174 | CÔNG TY TNHH DƯỢC PHẨM TRANG THIẾT BỊ Y TẾ T.D | 2020-11-24T11:01:56.255
1903 | 7. Thiết bị chuyên khoa xét nghiệm |  | Máy xét nghiệm đông máu | Máy phân tích đông máu tự động CS-2400 | Automated Blood Coagulation Analyzer CS-2400 |  | Nhật Bản | Sysmex Corporation |  |  | Công ty TNHH Sysmex Việt Nam | Nhật Bản | Nhóm 3 |  |  | 1896617350 | t | Chiếc | false | 2020-11-16 | 2021-03-31 | <table border="0" cellpadding="0" cellspacing="0" width="439"> <tbody> <tr height="403"> <td align="left" height="403" width="439">Máy phân tích CS-2400 là máy xét nghiệm đông máu công suất cao của Sysmex, cho phép các phòng xét nghiệm thực hiện các xét nghiệm thường quy và chuyên biệt trên một hệ thống duy nhất. Hệ thống CS-2400 áp dụng công nghệ phân tích đa bước sóng độc quyền để đảm bảo các phòng xét nghiệm trả kết quả với tính chính xác và độ tin cậy nhất quán. Hệ thống này kết hợp những đặc tính đã được chứng minh và rất thành công của các đời máy trước với những tính năng mới, giúp cho việc vận hành dễ dàng hơn với hiệu suất cao hơn. Hệ thống CS-2400 cũng hỗ trợ cho các phòng xét nghiệm đáp ứng các tiêu chí toàn cầu bởi các tài liệu chuyên ngành và những tính năng theo dõi, kiểm tra vượt trội. CS-2400 có thể phân tích ống nắp mở.<br /> PT: 180 xét nghiệm/giờ<br /> APTT: 115 xét nghiệm/giờ<br /> PT/APTT: 115 xét nghiệm/giờ<br /> PT/APTT/AT: 100 xét nghiệm/giờ<br /> PT/APTT/AT/DD: 80 xét nghiệm/giờ</td> </tr> </tbody> </table> | [[rows.cauHinhCoBan]:unprocessed] | [[rows.cauHinhNangCao]:unprocessed] | [[rows.thongSoKyThuat]:unprocessed] | [[rows.dichVuDinhKem]:unprocessed] | [[rows.linhKien]:unprocessed] |  |  |  | Công ty TNHH Sysmex Việt Nam | 2020-11-16T09:33:28.981 | Công ty TNHH Sysmex Việt Nam | 2020-11-16T09:33:29.028
1904 | 1. Thiết bị chẩn đoán hình ảnh |  | Máy siêu âm chẩn đoán Doppler màu | Máy siêu âm cao cấp 3 đầu dò có đàn hồi mô | Epiq 5 |  | Mỹ | Philips Ultrasound Inc. |  |  | CÔNG TY TNHH IDS MEDICAL SYSTEMS VIỆT NAM |  | Nhóm 3 |  |  | 4300000000 | t | Hệ thống | true | 2020-11-26 | 2021-11-26 | <p> <span style="color: black;">Điện nguồn sử dụng: 100-240V, 50/60Hz</span></p><p> <span style="color: black;">Nhiệt độ hoạt động tối đa 40°C</span></p><p> <span style="color: black;">Độ ẩm hoạt động tối đa 80%</span></p><p> </p> | [[rows.cauHinhCoBan]:unprocessed] | [[rows.cauHinhNangCao]:unprocessed] | [[rows.thongSoKyThuat]:unprocessed] | [[rows.dichVuDinhKem]:unprocessed] | [[rows.linhKien]:unprocessed] |  |  |  | CÔNG TY TNHH IDS MEDICAL SYSTEMS VIỆT NAM | 2020-11-26T21:42:13.145 | CÔNG TY TNHH IDS MEDICAL SYSTEMS VIỆT NAM | 2020-11-26T21:51:45.553
1905 | 2. Thiết bị hồi sức cấp cứu |  | Giường cấp cứu hồi sức điều khiển điện | Giường bệnh nhân điều khiển điện | B-630S |  | Đài Loan | Sigma-Care Development Co., Ltd. |  | ["2020"] | CÔNG TY TNHH THƯƠNG MẠI TRANG THIẾT BỊ Y TẾ TRUNG LẬP | Đài Loan | Nhóm 6 |  |  | 69000000 | t | Chiếc | false | 2020-11-11 | 2021-12-31 | <p>Giường điện được trang bị 3 motor và bộ điều khiển cầm tay cho phép điều chỉnh phần lưng, đầu gối và chiều cao giường dễ dàng hơn. Giường có bộ phận tích điện, khi cúp điện vẫn có thể bấm lên, xuống 20 lần trong vòng 2 ngày.</p> <p>&nbsp;</p> | [[rows.cauHinhCoBan]:unprocessed] | [[rows.cauHinhNangCao]:unprocessed] | [[rows.thongSoKyThuat]:unprocessed] | [[rows.dichVuDinhKem]:unprocessed] | [[rows.linhKien]:unprocessed] |  |  |  | CÔNG TY TNHH THƯƠNG MẠI TRANG THIẾT BỊ Y TẾ TRUNG LẬP | 2020-11-11T15:57:32.417 | CÔNG TY TNHH THƯƠNG MẠI TRANG THIẾT BỊ Y TẾ TRUNG LẬP | 2020-11-11T16:10:21.726
1906 | 4. Thiết bị phòng mổ |  | Hệ thống phẫu thuật nội soi ổ bụng | hệ thống phẫu thuật nội soi ổ bụng | Logic HD lite |  | Đức | Richard Wolf GmbH |  |  | Công ty TNHH Thương mại và Công nghệ kỹ thuật TNT | Đức | Nhóm null |  |  | 6000000000 | t | Chiếc | true | 2020-11-13 | 2021-06-30 | <p>&nbsp;&nbsp;</p> | [[rows.cauHinhCoBan]:unprocessed] | [[rows.cauHinhNangCao]:unprocessed] | [[rows.thongSoKyThuat]:unprocessed] | [[rows.dichVuDinhKem]:unprocessed] | [[rows.linhKien]:unprocessed] |  |  |  | Công ty TNHH Thương mại và Công nghệ kỹ thuật TNT | 2020-11-13T18:47:18.184 | Công ty TNHH Thương mại và Công nghệ kỹ thuật TNT | 2021-01-05T14:22:40.293
1907 | 2. Thiết bị hồi sức cấp cứu |  | Máy phá rung tim đồng bộ | Máy phá rung tim | Rescue Life |  | Italy | Progetti S.r.l. |  |  | Công ty TNHH Kỹ thuật Thương mại An Phúc | Italy | Nhóm 3 |  |  | 220000000 | t | Chiếc | true | 2020-11-13 | 2021-12-31 | <p align="center"><strong>MÁY PHÁ RUNG TIM</strong></p> <p>Model: Rescue Life</p> <p>Hãng sản xuất: Progetti</p> <p>Xuất xứ : Ý</p> <p>Đạt tiêu chuẩn chất lượng: ISO; CE</p> | [[rows.cauHinhCoBan]:unprocessed] | [[rows.cauHinhNangCao]:unprocessed] | [[rows.thongSoKyThuat]:unprocessed] | [[rows.dichVuDinhKem]:unprocessed] | [[rows.linhKien]:unprocessed] |  |  |  | Công ty TNHH Kỹ thuật Thương mại An Phúc | 2020-11-13T09:04:10.266 | Công ty TNHH Kỹ thuật Thương mại An Phúc | 2020-11-13T09:04:10.305
1908 | 7. Thiết bị chuyên khoa xét nghiệm |  | Máy xét nghiệm đông máu | Máy phân tích đông máu kèm phụ kiện đồng bộ Bio solea 4 | BIO SOLEA 4 |  | Pháp | Biolabo SAS/Pháp |  | ["2020"] | CÔNG TY TNHH THIẾT BỊ KỸ THUẬT BKT | Pháp | Nhóm 3 |  |  | 168000000 | t | Chiếc | true | 2020-11-12 | 2020-12-31 | <ul> <li>Máy được sử dùng cho phòng xét nghiệm .</li> <li>Máy đo định lượng các&nbsp; xét nghiệm :PT , APTT , TT , FIBRINOGEN và thêm 4 vị trí yếu tố đông máu</li> </ul> | [[rows.cauHinhCoBan]:unprocessed] | [[rows.cauHinhNangCao]:unprocessed] | [[rows.thongSoKyThuat]:unprocessed] | [[rows.dichVuDinhKem]:unprocessed] | [[rows.linhKien]:unprocessed] |  |  |  | CÔNG TY TNHH THIẾT BỊ KỸ THUẬT BKT | 2020-11-12T11:13:59.192 | CÔNG TY TNHH THIẾT BỊ KỸ THUẬT BKT | 2020-12-31T00:00:07.472
1909 | 11. Thiết bị nội soi chẩn đoán |  | Hệ thống nội soi tiêu hóa | Hệ thống Nội soi tiêu hóa ống mềm video có tính năng chẩn đoán sớm ung thư | VP-7000 |  | Nhật Bản | Fujifilm Corporation |  |  | CÔNG TY TNHH THÀNH AN - HÀ NỘI | Nhật Bản | Nhóm 3 |  |  | 4000000000 | t | Hệ thống | false | 2020-12-07 | 2021-03-31 | <p>Hệ thống nội soi tiêu hóa có chức năng chẩn đoán ung thư giai đoạn sớm bằng các chế độ tăng cường hình ảnh với ánh sáng đặc biệt: BLI (Blue Light Image), BLI-bright, LCI (Linked Color Image). Hệ thống với dây soi sử dụng cảm biến thu hình công nghệ CMOS Megapixel cho phép tạo hình ảnh độ nét cao và phù hợp với môi trường có độ nhiễu ảnh tương đối thấp, cho phép hiển thị giao diện hình ảnh Full HD cao cấp.</p> | [[rows.cauHinhCoBan]:unprocessed] | [[rows.cauHinhNangCao]:unprocessed] | [[rows.thongSoKyThuat]:unprocessed] | [[rows.dichVuDinhKem]:unprocessed] | [[rows.linhKien]:unprocessed] |  |  |  | CÔNG TY TNHH THÀNH AN - HÀ NỘI | 2020-12-07T14:56:03.612 | CÔNG TY TNHH THÀNH AN - HÀ NỘI | 2020-12-07T15:12:32.918
1910 | 2. Thiết bị hồi sức cấp cứu |  | Máy thở xâm nhập và không xâm nhập người lớn | Máy thở | Servo-i |  | Thụy Điển | Maquet |  | ["2019"] | Công ty cổ phần Meditronic | Thụy Điển | Nhóm 3 |  |  | 1700000000 | t | Chiếc | true | 2020-11-13 | 2021-12-31 | <ul> <li>Máy&nbsp; mới 100%&nbsp; sản xuất năm&nbsp; 2019 trở đi.</li> <li>Nhà sản xuất đạt tiêu chuẩn chất lượng: ISO 9001; ISO 13485 hoặc tương đương.</li> <li>Điện nguồn sử dụng: 220V/50Hz</li> <li>Điều kiện môi trường làm việc:</li> </ul> <p>&nbsp;+ Nhiệt độ&nbsp;: ≥ 30°C</p> <p>+ Độ ẩm:&nbsp; ≥ 80%</p> | [[rows.cauHinhCoBan]:unprocessed] | [[rows.cauHinhNangCao]:unprocessed] | [[rows.thongSoKyThuat]:unprocessed] | [[rows.dichVuDinhKem]:unprocessed] | [[rows.linhKien]:unprocessed] |  |  |  | Công ty cổ phần Meditronic | 2020-11-13T16:59:09.682 | Công ty cổ phần Meditronic | 2020-11-13T16:59:10.093
1911 | 7. Thiết bị chuyên khoa xét nghiệm |  | Máy cắt tiêu bản lạnh | Máy cắt lạnh vi phẫu mô tế bào | HM525 NX |  | Trung Quốc | Shandon Diagnostics Limited (a subsidiary of Epredia) |  |  | CÔNG TY TNHH SINH NAM | Trung Quốc | Nhóm null |  |  | 1295000000 | t | Cái | true | 2020-12-31 | 2021-03-31 | <p>Thiết bị cắt mô tế bào sinh thiết khẩn cấp&nbsp;</p> | [[rows.cauHinhCoBan]:unprocessed] | [[rows.cauHinhNangCao]:unprocessed] | [[rows.thongSoKyThuat]:unprocessed] | [[rows.dichVuDinhKem]:unprocessed] | [[rows.linhKien]:unprocessed] |  |  |  | CÔNG TY TNHH SINH NAM | 2020-12-31T18:49:51.722 | CÔNG TY TNHH SINH NAM | 2020-12-31T18:49:51.759
1912 | 14. Thiết bị khám - điều trị khác |  | Cân | Cân trẻ sơ sinh kèm thước đo chiều cao | MS3500.1 |  | Trung Quốc | Charder Electronic Co., Ltd. |  | ["2020"] | Công ty TNHH Medihitech Việt Nam | Đài Loan | Nhóm null |  |  | 13000000 | t | Chiếc | true | 2020-11-24 | 2021-11-24 | <p>Cân trẻ sơ sinh với pin lắp trong và phụ kiện tiêu chuẩn</p> | [[rows.cauHinhCoBan]:unprocessed] | [[rows.cauHinhNangCao]:unprocessed] | [[rows.thongSoKyThuat]:unprocessed] | [[rows.dichVuDinhKem]:unprocessed] | [[rows.linhKien]:unprocessed] |  |  |  | Công ty TNHH Medihitech Việt Nam | 2020-11-24T11:02:35.552 | Công ty TNHH Medihitech Việt Nam | 2020-11-24T11:02:35.593
1913 | 3. Thiết bị lọc máu |  | Máy siêu lọc máu liên tục | Máy lọc máu liên tục multiFiltrate | multiFiltrate |  | Đức | Fresenius Medical Care AG & Co. KGaA |  |  | Công Ty TNHH SUNMED Việt Nam | Đức | Nhóm 3 |  |  | 1300000000 | t | Chiếc | false | 2020-11-13 | 2021-11-13 | <p>MultiFiltrate là máy dùng để lọc máu liên tục, điều trị cho các trường hợp cấp cứu như suy thận cấp, suy đa phủ tạng do tai nạn…..</p> <p>MultiFiltrate không chỉ là một máy lọc máu liên tục với dãy phương thức điều trị rộng mà còn cung cấp cho người sử dụng và bệnh nhân sự an toàn, tính chính xác và linh động.</p> | [[rows.cauHinhCoBan]:unprocessed] | [[rows.cauHinhNangCao]:unprocessed] | [[rows.thongSoKyThuat]:unprocessed] | [[rows.dichVuDinhKem]:unprocessed] | [[rows.linhKien]:unprocessed] |  |  |  | Công Ty TNHH SUNMED Việt Nam | 2020-11-13T16:59:09.387 | Công Ty TNHH SUNMED Việt Nam | 2020-11-13T17:32:01.098
1914 | 2. Thiết bị hồi sức cấp cứu |  | Máy thở xâm nhập và không xâm nhập người lớn | Máy thở Puritan Bennett 980 | 980A1ENNISB |  | Ireland | Covidien LLC |  | ["2020"] | Test_ Công ty TNHH Cung cấp TTB YT | Ireland | Nhóm 3 |  |  | 1466000000 | t | Cái | true | 2020-11-09 | 2021-11-08 | <p>Máy mới 100%</p> | [[rows.cauHinhCoBan]:unprocessed] | [[rows.cauHinhNangCao]:unprocessed] | [[rows.thongSoKyThuat]:unprocessed] | [[rows.dichVuDinhKem]:unprocessed] | [[rows.linhKien]:unprocessed] |  |  |  | Công ty TNHH cung cấp TTB YT | 2020-11-11T15:21:25.653 | CÔNG TY TNHH IDS MEDICAL SYSTEMS VIỆT NAM | 2020-11-11T16:09:24.846
1915 | 10. Thiết bị thăm dò chức năng |  | Máy đo chức năng hô hấp | Máy đo chức năng hô hấp | MiniSpir |  | Italy | MIR S.r.l. - Medical International Research |  | ["2020"] | CÔNG TY TNHH TRANG THIẾT BỊ DỤNG CỤ Y KHOA TÂN MAI THÀNH | Italy | Nhóm 3 |  |  | 55000000 | t | Bộ | true | 2020-11-16 | 2020-11-16 | <p>Máy đo chức năng hô hấp, hoạt động khi kết nối máy vi tính</p> | [[rows.cauHinhCoBan]:unprocessed] | [[rows.cauHinhNangCao]:unprocessed] | [[rows.thongSoKyThuat]:unprocessed] | [[rows.dichVuDinhKem]:unprocessed] | [[rows.linhKien]:unprocessed] |  |  |  | CÔNG TY TNHH TRANG THIẾT BỊ DỤNG CỤ Y KHOA TÂN MAI THÀNH | 2020-11-16T12:08:18.134 | CÔNG TY TNHH TRANG THIẾT BỊ DỤNG CỤ Y KHOA TÂN MAI THÀNH | 2020-11-16T12:09:12.047
1916 | 1. Thiết bị chẩn đoán hình ảnh |  | Hệ thống thu nhận ảnh kỹ thuật số cho máy X- quang | Jumong E | Jumong E |  | Hàn Quốc | SG Healthcare Co., Ltd. |  | ["2020"] | Công Ty TNHH TMDV An Thịnh Health | Hàn Quốc | Nhóm 6 |  |  | 2300000000 | t | Chiếc | true | 2020-11-13 | 2021-11-13 | <p>Hệ thống X quang đồng bộ hóa Jumong E được sản xuất và lắp ráp tại Hàn Quốc</p> | [[rows.cauHinhCoBan]:unprocessed] | [[rows.cauHinhNangCao]:unprocessed] | [[rows.thongSoKyThuat]:unprocessed] | [[rows.dichVuDinhKem]:unprocessed] | [[rows.linhKien]:unprocessed] | không | không | không | Công Ty TNHH TMDV An Thịnh Health | 2020-11-13T17:35:12.631 | Công Ty TNHH TMDV An Thịnh Health | 2020-11-13T17:35:13.385
1917 | 2. Thiết bị hồi sức cấp cứu |  | Máy thở xâm nhập và không xâm nhập người lớn | Máy thở Puritan Bennett 840 | 4-840220DIUA-EN |  | Ireland | Covidien LLC |  | ["2020"] | Test_ Công ty TNHH Cung cấp TTB YT | Ireland | Nhóm 3 |  |  | 998000000 | t | Cái | true | 2020-11-09 | 2021-11-08 | <p>Máy mới 100%</p> | [[rows.cauHinhCoBan]:unprocessed] | [[rows.cauHinhNangCao]:unprocessed] | [[rows.thongSoKyThuat]:unprocessed] | [[rows.dichVuDinhKem]:unprocessed] | [[rows.linhKien]:unprocessed] |  |  |  | Công ty TNHH cung cấp TTB YT | 2020-11-11T15:21:25.622 | CÔNG TY TNHH IDS MEDICAL SYSTEMS VIỆT NAM | 2020-11-11T16:12:24.875
1918 | 7. Thiết bị chuyên khoa xét nghiệm |  | Hệ thống xét nghiệm acid nucleic | "Truelab™ QUATTRO Real Time Quantitative micro PCR Analyser" | "Truelab™ QUATTRO Real Time Quantitative micro PCR Analyser" |  | Ấn Độ | Molbio Diagnostics (P) Ltd. |  | ["2020"] | Công ty TNHH Tekmax | Ấn Độ | Nhóm 6 |  |  | 498925350 | t | Chiếc | false | 2021-01-12 | 2021-12-31 | <p class="ql-align-justify"> -&nbsp;&nbsp;&nbsp;&nbsp;&nbsp;&nbsp;Máy sử dụng nguồn điện Pin và nguồn điện 220V</p><p class="ql-align-justify">-&nbsp;&nbsp;&nbsp;&nbsp;&nbsp;&nbsp;Dễ dàng di chuyển</p><p class="ql-align-justify">-&nbsp;&nbsp;&nbsp;&nbsp;&nbsp;&nbsp;Có thể chạy bất cứ loại chíp nào</p><p class="ql-align-justify">-&nbsp;&nbsp;&nbsp;&nbsp;&nbsp;&nbsp;Hoạt động hoàn toàn ngẫu nhiên</p><p class="ql-align-justify">-&nbsp;&nbsp;&nbsp;&nbsp;&nbsp;&nbsp;Hiệu suất từ 40-48 mẫu/ngày</p><p class="ql-align-justify">-&nbsp;&nbsp;&nbsp;&nbsp;&nbsp;&nbsp;Sử dụng 3 bước sóng</p><p class="ql-align-justify">-&nbsp;&nbsp;&nbsp;&nbsp;&nbsp;&nbsp;Hệ thống tự động hoàn toàn</p><p> </p> | [[rows.cauHinhCoBan]:unprocessed] | [[rows.cauHinhNangCao]:unprocessed] | [[rows.thongSoKyThuat]:unprocessed] | [[rows.dichVuDinhKem]:unprocessed] | [[rows.linhKien]:unprocessed] |  |  |  | Công ty TNHH Tekmax | 2021-01-12T09:51:18.961 | Công ty TNHH Tekmax | 2021-01-12T09:51:19.010
1919 | 6. Thiết bị chuyên khoa RHM-THM-Mắt |  | Máy đo công suất thủy tinh thể | Máy đo sinh trắc học nhãn khoa và phụ kiện | OA-2000 |  | Nhật Bản | Tomey Corporation |  | ["2020"] | Công ty TNHH Minh Tuệ | Nhật Bản | Nhóm 3 |  |  | 1470000000 | t | Chiếc | true | 2020-11-16 | 2021-12-31 | <p>Máy đo sinh trắc học nhãn khoa và phụ kiện</p> <p>Model: OA-2000</p> <p>Hãng sản xuất: Tomey -&nbsp; Nhật Bản</p> | [[rows.cauHinhCoBan]:unprocessed] | [[rows.cauHinhNangCao]:unprocessed] | [[rows.thongSoKyThuat]:unprocessed] | [[rows.dichVuDinhKem]:unprocessed] | [[rows.linhKien]:unprocessed] |  |  |  | Công ty TNHH Minh Tuệ | 2020-11-16T09:38:56.591 | Công ty TNHH Minh Tuệ | 2020-11-16T09:39:13.729
1920 | 7. Thiết bị chuyên khoa xét nghiệm |  | Máy xét nghiệm huyết học tự động | Máy phân tích huyết học tự động XN-550 | Automated Hematology Analyzer XN-L Series (XN-550) |  | Nhật Bản | Sysmex Corporation |  |  | Công ty TNHH Sysmex Việt Nam | Nhật Bản | Nhóm 3 |  |  | 1259999984 | t | Chiếc | false | 2020-11-16 | 2021-03-31 | <table border="0" cellpadding="0" cellspacing="0" width="439"> <tbody> <tr height="202"> <td align="left" height="202" width="439">XN-550 là dòng máy phân tích huyết học 6 thành phần Bạch cầu tự động hoàn toàn, nhỏ gọn và mới nhất của Sysmex. Máy được thiết kế để đáp ứng nhu cầu hiện nay của phòng xét nghiệm bởi khả năng cung cấp những giá trị lâm sàng vượt trội mà trước đây chỉ có trên những dòng máy cao cấp; mang lại hiệu quả hoạt động cho phòng xét nghiệm. Máy được thiết kế giá tải mẫu cho phép phân tích cả ống nắp mở và nắp đóng.</td> </tr> </tbody> </table> | [[rows.cauHinhCoBan]:unprocessed] | [[rows.cauHinhNangCao]:unprocessed] | [[rows.thongSoKyThuat]:unprocessed] | [[rows.dichVuDinhKem]:unprocessed] | [[rows.linhKien]:unprocessed] |  |  |  | Công ty TNHH Sysmex Việt Nam | 2020-11-16T04:09:29.939 | Công ty TNHH Sysmex Việt Nam | 2020-11-16T16:58:36.226
1921 | 2. Thiết bị hồi sức cấp cứu |  | Máy thở Bi-PAP, CPAP | Mặt nạ thở mũi miệng cho máy thở CPAP, BiPAP | AirFit F20 |  |  | ResMed Limited |  |  | Công ty TNHH Thương Mại - Dịch Vụ - Y Tế Định Giang | Australia | Nhóm 3 |  |  | 6300000 | t | Chiếc | true | 2020-11-17 | 2021-11-17 | <table border="0" cellpadding="0" cellspacing="0" width="451"> <colgroup> <col width="451" /> </colgroup> <tbody> <tr height="56"> <td align="left" height="56" width="451">Mặt nạ thở dùng với máy thở không xâm nhập chuyên dụng. Miếng đệm silicone dùng nhiều lần, khóa đeo dây bằng từ, dễ tháo lắp. Dây đeo mềm mại giúp bệnh nhân thoải mái khi đeo mặt nạ.</td> </tr> </tbody> </table> | [[rows.cauHinhCoBan]:unprocessed] | [[rows.cauHinhNangCao]:unprocessed] | [[rows.thongSoKyThuat]:unprocessed] | [[rows.dichVuDinhKem]:unprocessed] | [[rows.linhKien]:unprocessed] |  |  |  | Công ty TNHH Thương Mại - Dịch Vụ - Y Tế Định Giang | 2020-11-17T14:39:46.900 | Công ty TNHH Thương Mại - Dịch Vụ - Y Tế Định Giang | 2020-11-17T14:39:47.081
1922 | 13. Thiết bị dùng chung |  | Hệ thống khí y tế và các thiết bị phụ trợ | Bộ điều phối khí | MANIFOLD-AUTO-NO2-750 |  | Anh | Precision UK Ltd (CPX) |  |  | Công ty Cổ phần Armephaco |  | Nhóm null |  |  | 384000000 | f | Chiếc | true | 2020-11-13 | 2020-12-31 | <p>Bộ diều phối khí N2O loại 2x2, loại 750l/min&nbsp;</p> | [[rows.cauHinhCoBan]:unprocessed] | [[rows.cauHinhNangCao]:unprocessed] | [[rows.thongSoKyThuat]:unprocessed] | [[rows.dichVuDinhKem]:unprocessed] | [[rows.linhKien]:unprocessed] |  |  |  | Công ty Cổ phần Armephaco | 2020-11-13T16:05:34.739 | Bộ Y tế | 2020-12-31T00:00:07.545
1923 | 4. Thiết bị phòng mổ |  | Hệ thống phẫu thuật nội soi sản phụ khoa | HỆ THỐNG MÁY PTNS Ổ BỤNG, SẢN PHỤ KHOA FULL HD TĂNG CƯỜNG CHẤT LƯỢNG HÌNH ẢNH THỜI GIAN THỰC | Image1 S Full HD |  | Estonia,Đức,Nhật Bản,Thụy Sĩ,Mỹ | Karl Storz SE & Co. KG |  | ["2019","2020"] | CÔNG TY TNHH DỊCH VỤ VÀ THƯƠNG MẠI HOÀNG PHÚC THANH |  | Nhóm 3 |  |  | 13500000000 | t | Hệ thống | true | 2020-11-30 | 2021-02-28 | <p>Hệ thống phẫu thuật nội soi dùng trong sản phụ khoa Full HD tăng cường chất lượng hình ảnh thời gian thực.</p> | [[rows.cauHinhCoBan]:unprocessed] | [[rows.cauHinhNangCao]:unprocessed] | [[rows.thongSoKyThuat]:unprocessed] | [[rows.dichVuDinhKem]:unprocessed] | [[rows.linhKien]:unprocessed] |  |  |  | CÔNG TY TNHH DỊCH VỤ VÀ THƯƠNG MẠI HOÀNG PHÚC THANH | 2020-11-30T09:48:05.808 | CÔNG TY TNHH DỊCH VỤ VÀ THƯƠNG MẠI HOÀNG PHÚC THANH | 2020-11-30T09:48:05.879
1924 | 2. Thiết bị hồi sức cấp cứu |  | Máy thở xâm nhập và không xâm nhập người lớn | Máy thở Puritan Bennett 840 | 4-840220DIUA-EN |  | Ireland | Covidien LLC |  | ["2020"] | CÔNG TY TNHH IDS MEDICAL SYSTEMS VIỆT NAM | Ireland | Nhóm 3 |  |  | 968000000 | t | Chiếc | true | 2020-11-09 | 2021-11-08 | <p>Máy mới 100%</p> | [[rows.cauHinhCoBan]:unprocessed] | [[rows.cauHinhNangCao]:unprocessed] | [[rows.thongSoKyThuat]:unprocessed] | [[rows.dichVuDinhKem]:unprocessed] | [[rows.linhKien]:unprocessed] |  |  |  | CÔNG TY TNHH IDS MEDICAL SYSTEMS VIỆT NAM | 2020-12-18T14:21:49.973 | CÔNG TY TNHH IDS MEDICAL SYSTEMS VIỆT NAM | 2020-12-18T14:55:42.390
1925 | 1. Thiết bị chẩn đoán hình ảnh |  | Máy siêu âm chẩn đoán Doppler màu | Hệ thống siêu âm chẩn đoán Doppler màu 3D/4D | VINNO X2 |  | Trung Quốc | Vinno Technology (Suzhou) Co. Ltd |  | ["2021"] | CÔNG TY TNHH THANH HẢI AN | Trung Quốc | Nhóm 6 |  |  | 740000000 | t | Bộ | true | 2020-12-28 | 2021-12-31 | <h2><a href="http://cxmedical.com.vn/san-pham/san-pham-chi-tiet/53-vinno-e30/" rel="noopener noreferrer" target="_blank" style="color: rgb(255, 0, 0); background-color: transparent;"><strong>Máy siêu âm 4D&nbsp;Vinno</strong></a><strong style="color: rgb(255, 0, 0); background-color: transparent;">&nbsp;X2&nbsp;thiết kế mỏng, nhỏ gọn</strong></h2><p><span style="background-color: transparent;">• Màn hình LED độ phân giải cao&nbsp;19''</span></p><p><span style="background-color: transparent;">• Màn hình cảm&nbsp;ứng 10''&nbsp;độ nhạy cao, thao tác dễ dàng hơn</span></p><p><span style="background-color: transparent;">•&nbsp;Ổ cứng 1024GB</span></p><h2><strong style="color: rgb(255, 0, 0); background-color: transparent;"><em>Máy siêu âm 4D</em></strong><strong style="background-color: transparent;">&nbsp;</strong><strong style="background-color: transparent; color: rgb(255, 0, 0);">Vinno X2&nbsp;Công nghệ 3D / 4D hàng đầu thế giới với:</strong></h2><p>+ MCut</p><p>+ Magic Cut</p><p>+ Free View</p><p>+ Auto NT ( Lựa chọn thêm)</p><p>+ Bảng điều khiển cảm ứng thông minh hoạt động 3D / 4D</p> | [[rows.cauHinhCoBan]:unprocessed] | [[rows.cauHinhNangCao]:unprocessed] | [[rows.thongSoKyThuat]:unprocessed] | [[rows.dichVuDinhKem]:unprocessed] | [[rows.linhKien]:unprocessed] |  |  |  | CÔNG TY TNHH THANH HAI AN | 2020-12-28T10:37:33.200 | CÔNG TY TNHH THANH HAI AN | 2020-12-28T10:37:33.245
1926 | 12. Thiết bị phục hồi chức năng - Vật lý trị liệu |  | Máy siêu âm trị liệu | Máy siêu âm điều trị đa tần | US - 751 |  | Nhật Bản | ITO Co.,Ltd |  | ["2020"] | Công ty TNHH Bách Kỳ Phương | Nhật Bản | Nhóm 3 |  |  | 282000000 | t | Chiếc | true | 2020-11-12 | 2020-12-31 | <p>Máy siêu âm điều trị đa tần được sản xuất bởi hãng ITO - Nhật Bản đạt các tiêu chuẩn chất lượng ISO-13485, ISO 14001, CE</p> | [[rows.cauHinhCoBan]:unprocessed] | [[rows.cauHinhNangCao]:unprocessed] | [[rows.thongSoKyThuat]:unprocessed] | [[rows.dichVuDinhKem]:unprocessed] | [[rows.linhKien]:unprocessed] |  |  |  | Công ty TNHH Bách Kỳ Phương | 2020-11-12T15:20:42.952 | Công ty TNHH Bách Kỳ Phương | 2020-12-31T00:00:07.563
1927 | 4. Thiết bị phòng mổ |  | Dao mổ điện cao tần | Máy cắt đốt điện | Excell 250MCDSe |  | Italy | ALSA APPARECCHI MEDICALI S.R.L. |  | ["2019"] | CÔNG TY TNHH THIẾT BỊ Y KHOA ĐỖ THÂN | Italy | Nhóm null |  |  | 195000000 | t | Chiếc | true | 2020-11-11 | 2021-12-31 | <p><span style="font-size:14px;"><span style="font-family:Times New Roman,Times,serif;">MÁY CẮT ĐỐT ĐIỆN<br /> * Model : Excell 250MCDSe<br /> * Hãng sản xuất: Alsa - Ý<br /> * Nước sản xuất: Ý</span></span><br /> &nbsp;</p> <p>&nbsp;</p> | [[rows.cauHinhCoBan]:unprocessed] | [[rows.cauHinhNangCao]:unprocessed] | [[rows.thongSoKyThuat]:unprocessed] | [[rows.dichVuDinhKem]:unprocessed] | [[rows.linhKien]:unprocessed] |  |  |  | CÔNG TY TNHH THIẾT BỊ Y KHOA ĐỖ THÂN | 2020-11-11T16:19:51.825 | CÔNG TY TNHH THIẾT BỊ Y KHOA ĐỖ THÂN | 2020-11-11T16:21:25.593
1928 | 1. Thiết bị chẩn đoán hình ảnh |  | Máy X quang tổng quát | Hệ thống hình ảnh X-quang kỹ thuật số, Model FXRD-1417WB | FXRD-1417WB |  | Hàn Quốc | Vieworks Co., Ltd. |  |  | CÔNG TY TNHH KỸ THUẬT Y TẾ DUYÊN HẢI | Hàn Quốc | Nhóm 6 |  |  | 480000000 | t | Chiếc | true | 2020-11-11 | 2021-03-11 | <p>Hệ thống hình ảnh X-quang kỹ thuật số, Model FXRD-1417WB</p> | [[rows.cauHinhCoBan]:unprocessed] | [[rows.cauHinhNangCao]:unprocessed] | [[rows.thongSoKyThuat]:unprocessed] | [[rows.dichVuDinhKem]:unprocessed] | [[rows.linhKien]:unprocessed] |  |  |  | CÔNG TY TNHH KỸ THUẬT Y TẾ DUYÊN HẢI | 2020-11-11T15:41:42.623 | CÔNG TY TNHH KỸ THUẬT Y TẾ DUYÊN HẢI | 2020-11-11T16:33:16.799
1929 | 7. Thiết bị chuyên khoa xét nghiệm |  | Máy cắt tiêu bản lạnh | Máy cắt lạnh vi phẫu mô tế bào | CryoStar NX70 |  | Trung Quốc | Shandon Diagnostics Limited (a subsidiary of Epredia) |  |  | CÔNG TY TNHH SINH NAM | Trung Quốc | Nhóm null |  |  | 2632500000 | t | Cái | true | 2020-12-31 | 2021-03-31 | <p>Thiết bị cắt mô tế bào sinh thiết khẩn cấp</p> | [[rows.cauHinhCoBan]:unprocessed] | [[rows.cauHinhNangCao]:unprocessed] | [[rows.thongSoKyThuat]:unprocessed] | [[rows.dichVuDinhKem]:unprocessed] | [[rows.linhKien]:unprocessed] |  |  |  | CÔNG TY TNHH SINH NAM | 2020-12-31T18:53:36.730 | CÔNG TY TNHH SINH NAM | 2020-12-31T18:53:36.766
1930 | 1. Thiết bị chẩn đoán hình ảnh |  | Máy siêu âm chẩn đoán Doppler màu | MÁY SIÊU ÂM MÀU 2D | XH40 |  | Hàn Quốc | Samsung Medison Co. Ltd. |  | ["2020"] | CÔNG TY TNHH KIM AN THÀNH | Hàn Quốc | Nhóm 4 |  |  | 850000000 | t | Chiếc | true | 2020-10-30 | 2020-12-31 | <p>Máy siêu âm Doppler màu dùng trong siêu âm chẩn đoán tổng quát, sản phụ khoa, tim mạch, nhi khoa.</p> | [[rows.cauHinhCoBan]:unprocessed] | [[rows.cauHinhNangCao]:unprocessed] | [[rows.thongSoKyThuat]:unprocessed] | [[rows.dichVuDinhKem]:unprocessed] | [[rows.linhKien]:unprocessed] |  |  |  | CÔNG TY TNHH KIM AN THÀNH | 2020-10-30T15:57:20.941 | CÔNG TY TNHH KIM AN THÀNH | 2020-12-31T00:00:00.516
1931 | 7. Thiết bị chuyên khoa xét nghiệm |  | Máy xét nghiệm đông máu | Máy phân tích đông máu kèm phụ kiện đồng bộ Bio solea 2 | BIO SOLEA 2 |  | Pháp | Biolabo SAS/Pháp |  | ["2020"] | CÔNG TY TNHH THIẾT BỊ KỸ THUẬT BKT |  | Nhóm 3 |  |  | 105000000 | t | Chiếc | true | 2020-11-12 | 2021-12-31 | <ul> <li>Máy được sử dùng cho phòng xét nghiệm .</li> <li>Máy đo định lượng các&nbsp; xét nghiệm :PT , APTT , TT , FIBRINOGEN và thêm 4 vị trí yếu tố đông máu.</li> </ul> | [[rows.cauHinhCoBan]:unprocessed] | [[rows.cauHinhNangCao]:unprocessed] | [[rows.thongSoKyThuat]:unprocessed] | [[rows.dichVuDinhKem]:unprocessed] | [[rows.linhKien]:unprocessed] |  |  |  | CÔNG TY TNHH THIẾT BỊ KỸ THUẬT BKT | 2020-11-12T11:22:31.828 | CÔNG TY TNHH THIẾT BỊ KỸ THUẬT BKT | 2020-11-12T11:22:31.894
1932 | 2. Thiết bị hồi sức cấp cứu |  | Bơm tiêm điện | Bơm tiêm điện | PG-907s |  | Italy | Progetti S.r.l. |  |  | Công ty TNHH Kỹ thuật Thương mại An Phúc |  | Nhóm 3 |  |  | 40000000 | t | Chiếc | true | 2020-11-13 | 2021-12-31 | <p align="center"><strong>BƠM TIÊM ĐIỆN</strong></p> <p>Model: PG-907s</p> <p>Hãng sản xuất: Progetti s.r.l</p> <p>Nước sản xuất: Ý</p> <p>Đạt tiêu chuẩn chất lượng: ISO; CE</p> | [[rows.cauHinhCoBan]:unprocessed] | [[rows.cauHinhNangCao]:unprocessed] | [[rows.thongSoKyThuat]:unprocessed] | [[rows.dichVuDinhKem]:unprocessed] | [[rows.linhKien]:unprocessed] |  |  |  | Công ty TNHH Kỹ thuật Thương mại An Phúc | 2020-11-13T09:19:41.706 | Công ty TNHH Kỹ thuật Thương mại An Phúc | 2020-11-13T13:24:05.839
1933 | 8. Thiết bị kiểm soát nhiễm khuẩn |  | Bồn rửa tay vô trùng | Bồn rửa tay vô trùng | BRC-200 PLUS |  | Việt Nam | Công Ty TNHH Sản Xuất Thiết Bị Y Tế Việt Nam |  | ["2020"] | CÔNG TY TNHH SẢN XUẤT THIẾT BỊ Y TẾ VIỆT NAM |  | Nhóm 5 |  |  | 150000000 | t | Chiếc | true | 2020-11-14 | 2021-12-31 | <p>Bồn rửa tay vô trùng với thiết kế màu sắc trắng sáng, sang trọng phù hợp với không gian bệnh viện<br /> Thiết bị được làm bằng nhựa tổng hợp polyster đúc nguyên khối treo tường, phủ lớp Gelcoat men sứ chống ố, nấm mốc và kháng khuẩn</p> | [[rows.cauHinhCoBan]:unprocessed] | [[rows.cauHinhNangCao]:unprocessed] | [[rows.thongSoKyThuat]:unprocessed] | [[rows.dichVuDinhKem]:unprocessed] | [[rows.linhKien]:unprocessed] |  |  |  | CÔNG TY TNHH SẢN XUẤT THIẾT BỊ Y TẾ VIỆT NAM | 2020-11-14T11:07:08.943 | CÔNG TY TNHH SẢN XUẤT THIẾT BỊ Y TẾ VIỆT NAM | 2020-11-14T11:39:36.248
1934 | 2. Thiết bị hồi sức cấp cứu |  | Máy đo nồng độ bão hòa oxy | Máy theo dõi bão hòa Oxy trong máu loại để bàn | 10005941-SG |  | Hàn Quốc | Covidien LLC |  | ["2020"] | Test_ Công ty TNHH Cung cấp TTB YT | Hàn Quốc | Nhóm 4 |  |  | 75000000 | t | Cái | true | 2020-11-09 | 2021-11-08 | <p>Máy mới 100%&nbsp;</p> | [[rows.cauHinhCoBan]:unprocessed] | [[rows.cauHinhNangCao]:unprocessed] | [[rows.thongSoKyThuat]:unprocessed] | [[rows.dichVuDinhKem]:unprocessed] | [[rows.linhKien]:unprocessed] |  |  |  | Công ty TNHH cung cấp TTB YT | 2020-11-11T15:21:25.454 | CÔNG TY TNHH IDS MEDICAL SYSTEMS VIỆT NAM | 2020-11-11T16:34:11.186
1935 | 2. Thiết bị hồi sức cấp cứu |  | Giường cấp cứu hồi sức điều khiển điện | Giường hồi sức cấp cứu điều khiển điện 3 mô tơ | P908-32 |  | Việt Nam | Platz Co., Ltd |  | ["2020"] | CÔNG TY TNHH DỤNG CỤ CƠ KHÍ VÀ Y TẾ VPIC VIỆT PHÁT | Việt Nam | Nhóm 5 |  |  | 85000000 | t | Chiếc | true | 2020-12-08 | 2022-12-15 | <p>4 chức năng hoạt động với bộ điều khiển cầm tay:</p><p>- Nâng hạ chiều cao giường: từ 275mm đến 675mm (±5%)</p><p>- Nâng hạ kết hợp phần lưng từ 0° đến ≥70° và phần gối chân từ 0° đến ≥30°</p><p>- Nâng hạ phần lưng từ 0° đến ≥70°</p><p>- Nâng hạ phần gối chân từ 0° đến ≥30°</p> | [[rows.cauHinhCoBan]:unprocessed] | [[rows.cauHinhNangCao]:unprocessed] | [[rows.thongSoKyThuat]:unprocessed] | [[rows.dichVuDinhKem]:unprocessed] | [[rows.linhKien]:unprocessed] |  |  |  | CÔNG TY TNHH DỤNG CỤ CƠ KHÍ VÀ Y TẾ VPIC VIỆT PHÁT | 2020-12-08T16:20:54.334 | CÔNG TY TNHH DỤNG CỤ CƠ KHÍ VÀ Y TẾ VPIC VIỆT PHÁT | 2020-12-08T16:56:49.981
1936 | 1. Thiết bị chẩn đoán hình ảnh |  | Máy X quang C-Arm | Hệ thống X-quang phòng mổ (C-arm) có phần mềm DSA | Spinel 3G |  | Hàn Quốc | GEMSS Medical Systems Co., Ltd, |  | ["2021","2020"] | CÔNG TY LIÊN DOANH Y HỌC VIỆT - HÀN | Hàn Quốc | Nhóm 6 |  |  | 4250000000 | t | Hệ thống | true | 2021-01-12 | 2022-01-12 | <p>Hệ thống X-quang phòng mổ (C-arm) có phần mềm DSA</p> | [[rows.cauHinhCoBan]:unprocessed] | [[rows.cauHinhNangCao]:unprocessed] | [[rows.thongSoKyThuat]:unprocessed] | [[rows.dichVuDinhKem]:unprocessed] | [[rows.linhKien]:unprocessed] |  |  |  | CÔNG TY LIÊN DOANH Y HỌC VIỆT - HÀN | 2021-01-12T10:06:22.968 | CÔNG TY LIÊN DOANH Y HỌC VIỆT - HÀN | 2021-01-12T10:06:23.016
1937 | 2. Thiết bị hồi sức cấp cứu |  | Máy đo nồng độ bão hòa oxy | MÁY ĐO SPO2 LOẠI ĐỂ BÀN (Máy theo dõi bệnh nhân SpO2) | ACCURO II |  | Hàn Quốc | Charmcare Co. Ltd |  | ["2020"] | CÔNG TY TNHH THIẾT BỊ Y TẾ DMED |  | Nhóm 6 |  |  | 45000000 | t | Chiếc | true | 2020-11-12 | 2020-12-31 | <p>MÁY ĐO SPO2 LOẠI ĐỂ BÀN (Máy theo dõi bệnh nhân SpO2)</p> | [[rows.cauHinhCoBan]:unprocessed] | [[rows.cauHinhNangCao]:unprocessed] | [[rows.thongSoKyThuat]:unprocessed] | [[rows.dichVuDinhKem]:unprocessed] | [[rows.linhKien]:unprocessed] |  |  |  | CÔNG TY TNHH THIẾT BỊ Y TẾ DMED | 2020-11-12T15:57:31.851 | CÔNG TY TNHH THIẾT BỊ Y TẾ DMED | 2020-12-31T00:00:07.617
1938 | 13. Thiết bị dùng chung |  | Bàn/ Ghế/ Tủ y tế | Cây truyền dịch di động | SWP-133 |  | Hàn Quốc | Sowha Inc. |  | ["2020"] | CÔNG TY TNHH Y TẾ LƯ GIA |  | Nhóm null |  |  | 5500000 | t | Chiếc | false | 2020-11-13 | 2021-11-13 | <p><strong>CÂY TRUYỀN DỊCH DI ĐỘNG</strong></p> <p><em>Model: SWP-133</em></p> <p><em>Nhà sản xuất: SOWHA INC</em></p> <p><em>Xuất xứ: Hàn Quốc</em></p> <p><em>Đạt tiêu chuẩn: ISO</em></p> | [[rows.cauHinhCoBan]:unprocessed] | [[rows.cauHinhNangCao]:unprocessed] | [[rows.thongSoKyThuat]:unprocessed] | [[rows.dichVuDinhKem]:unprocessed] | [[rows.linhKien]:unprocessed] |  |  |  | CÔNG TY TNHH Y TẾ LƯ GIA | 2020-11-13T09:21:14.378 | CÔNG TY TNHH Y TẾ LƯ GIA | 2020-11-13T09:21:21.687
1939 | 7. Thiết bị chuyên khoa xét nghiệm |  | Máy xử lý bệnh phẩm | Máy xử lý mô | Revos |  | Anh | Shandon Diagnostics Limited (a subsidiary of Epredia) |  |  | CÔNG TY TNHH SINH NAM | Anh | Nhóm null |  |  | 3155600000 | t | Cái | true | 2020-12-31 | 2021-03-31 | <p>Máy xử lý mô kín, tự động hoàn toàn</p><p>Bảo hành tiêu chuẩn 12 tháng</p> | [[rows.cauHinhCoBan]:unprocessed] | [[rows.cauHinhNangCao]:unprocessed] | [[rows.thongSoKyThuat]:unprocessed] | [[rows.dichVuDinhKem]:unprocessed] | [[rows.linhKien]:unprocessed] |  |  |  | CÔNG TY TNHH SINH NAM | 2020-12-31T19:08:13.215 | CÔNG TY TNHH SINH NAM | 2020-12-31T19:08:13.273
1940 | 4. Thiết bị phòng mổ |  | Đèn mổ treo trần 1 nhánh | Đèn mổ treo trần 1 nhánh, Mira 65 led (65.000lux) | MIRA65 LED |  | Canada | Amico Corporation |  | ["2019"] | CÔNG TY TNHH THƯƠNG MẠI DỊCH VỤ Y TẾ MIỀN ĐÔNG |  | Nhóm 1 |  |  | 261000000 | t | Chiếc | true | 2020-11-14 | 2020-12-31 | <p>Đèn mổ treo trần 1 nhánh, Mira 65 led (65.000lux)</p> <p>Hãng: Amico - Canada</p> | [[rows.cauHinhCoBan]:unprocessed] | [[rows.cauHinhNangCao]:unprocessed] | [[rows.thongSoKyThuat]:unprocessed] | [[rows.dichVuDinhKem]:unprocessed] | [[rows.linhKien]:unprocessed] |  |  |  | CÔNG TY TNHH THƯƠNG MẠI DỊCH VỤ Y TẾ MIỀN ĐÔNG | 2020-11-14T11:34:48.952 | CÔNG TY TNHH THƯƠNG MẠI DỊCH VỤ Y TẾ MIỀN ĐÔNG | 2020-12-31T00:00:07.653
1941 | 6. Thiết bị chuyên khoa RHM-THM-Mắt |  | Bộ bàn ghế khám tai mũi họng | Ghế khám tai mũi họng | GX100 |  | Hàn Quốc | Chammed Co. Ltd. |  |  | CÔNG TY TNHH ĐẦU TƯ VÀ THƯƠNG MẠI NGUYÊN HƯNG | Hàn Quốc | Nhóm 6 |  |  | 246000000 | t | Chiếc | true | 2020-11-15 | 2020-12-31 | <p>- Ghế khám tai mũi họng, hỗ trợ bác sỹ trong quá trình thăm khám&nbsp;</p> <p>&nbsp;</p> | [[rows.cauHinhCoBan]:unprocessed] | [[rows.cauHinhNangCao]:unprocessed] | [[rows.thongSoKyThuat]:unprocessed] | [[rows.dichVuDinhKem]:unprocessed] | [[rows.linhKien]:unprocessed] |  |  |  | CÔNG TY TNHH ĐẦU TƯ VÀ THƯƠNG MẠI NGUYÊN HƯNG | 2020-11-15T16:44:34.905 | CÔNG TY TNHH ĐẦU TƯ VÀ THƯƠNG MẠI NGUYÊN HƯNG | 2020-12-31T00:00:07.671
1942 | 2. Thiết bị hồi sức cấp cứu |  | Bơm truyền dịch | Bơm truyền dịch | PG-807i |  | Italy | Progetti S.r.l. |  |  | Công ty TNHH Kỹ thuật Thương mại An Phúc |  | Nhóm 3 |  |  | 45000000 | t | Chiếc | true | 2020-11-13 | 2021-12-31 | <p align="center"><strong>BƠM TRUYỀN DỊCH</strong></p> <p>Model: PG-807i</p> <p>Hãng sản xuất: Progetti s.r.l</p> <p>Nước sản xuất: Ý</p> <p>Đạt tiêu chuẩn chất lượng: ISO; CE</p> | [[rows.cauHinhCoBan]:unprocessed] | [[rows.cauHinhNangCao]:unprocessed] | [[rows.thongSoKyThuat]:unprocessed] | [[rows.dichVuDinhKem]:unprocessed] | [[rows.linhKien]:unprocessed] |  |  |  | Công ty TNHH Kỹ thuật Thương mại An Phúc | 2020-11-13T09:23:11.760 | Công ty TNHH Kỹ thuật Thương mại An Phúc | 2020-11-13T09:24:54.151
1943 | 1. Thiết bị chẩn đoán hình ảnh |  | Máy X quang cố định | Hệ thống X quang kỹ thuật số DR treo trần, 2 tấm cảm biến | DigitalDiagnost C50 |  | Trung Quốc | Philips Healthcare (Suzhou) Co., Ltd. |  | ["2020"] | Công ty TNHH Thương mại và Công nghệ kỹ thuật TNT | Trung Quốc | Nhóm 2 |  |  | 5900000000 | t | Hệ thống | true | 2021-01-05 | 2021-03-31 | <p><strong>Hệ thống X quang kỹ thuật số DR treo trần, 2 tấm cảm biến</strong></p><p>Model/ Ký mã hiệu<strong>: DigitalDiagnost C50</strong></p><p>Hãng sản xuất: <strong>Philips</strong></p><p>Xuất xứ: <strong>Trung Quốc</strong></p><p>Tình trạng: Mới 100%</p><p>Nhà sản xuất đạt tiêu chuẩn chất lượng: ISO 13485, CE</p><p> </p> | [[rows.cauHinhCoBan]:unprocessed] | [[rows.cauHinhNangCao]:unprocessed] | [[rows.thongSoKyThuat]:unprocessed] | [[rows.dichVuDinhKem]:unprocessed] | [[rows.linhKien]:unprocessed] |  |  |  | Công ty TNHH Thương mại và Công nghệ kỹ thuật TNT | 2021-01-05T14:22:45.968 | Công ty TNHH Thương mại và Công nghệ kỹ thuật TNT | 2021-01-05T14:22:46.046
1944 | 10. Thiết bị thăm dò chức năng |  | Máy điện tim | Máy điện tim 6 kênh/ Máy điện tim 6 cần | EP-LU30002 |  | Italy | Lumed S.r.l. |  | ["2020"] | CÔNG TY TNHH TRANG THIẾT BỊ DỤNG CỤ Y KHOA TÂN MAI THÀNH | Italy | Nhóm 3 |  |  | 95000000 | t | Cái | true | 2020-11-18 | 2021-11-18 | <p>Máy điện tim 6 kênh</p> | [[rows.cauHinhCoBan]:unprocessed] | [[rows.cauHinhNangCao]:unprocessed] | [[rows.thongSoKyThuat]:unprocessed] | [[rows.dichVuDinhKem]:unprocessed] | [[rows.linhKien]:unprocessed] |  |  |  | CÔNG TY TNHH TRANG THIẾT BỊ DỤNG CỤ Y KHOA TÂN MAI THÀNH | 2020-11-18T14:00:34.626 | CÔNG TY TNHH TRANG THIẾT BỊ DỤNG CỤ Y KHOA TÂN MAI THÀNH | 2020-11-19T10:01:33.586
1945 | 7. Thiết bị chuyên khoa xét nghiệm |  | Máy xử lý bệnh phẩm | Máy xử lý mô | Excelsior AS |  | Anh | Shandon Diagnostics Limited (a subsidiary of Epredia) |  |  | CÔNG TY TNHH SINH NAM |  | Nhóm null |  |  | 2326000000 | t | Cái | true | 2020-12-31 | 2021-03-31 | <ul><li>Máy xử lý mô kín, tự động hoàn toàn</li><li>Bảo hành tiêu chuẩn: 12 tháng</li><li>Môi trường làm việc:Nhiệt độ (hoạt động): +5<sup>o</sup>C đến +40<sup>o</sup>C; Độ ẩm: Tối đa 80% ở nhiệt độ 31<sup>o</sup>C</li><li>Điện áp: 100 ~ 240 V, 50/ 60Hz, 1 pha.</li></ul> | [[rows.cauHinhCoBan]:unprocessed] | [[rows.cauHinhNangCao]:unprocessed] | [[rows.thongSoKyThuat]:unprocessed] | [[rows.dichVuDinhKem]:unprocessed] | [[rows.linhKien]:unprocessed] |  |  |  | CÔNG TY TNHH SINH NAM | 2020-12-31T19:12:42.129 | CÔNG TY TNHH SINH NAM | 2020-12-31T19:12:42.175
1946 | 13. Thiết bị dùng chung |  | Hệ thống khí y tế và các thiết bị phụ trợ | Bộ điều phối khí | MANIFOLD-AUTO-CO2-1500 |  | Anh | Precision UK Ltd (CPX) |  |  | Công ty Cổ phần Armephaco | Anh | Nhóm null |  |  | 360000000 | t | Chiếc | true | 2020-11-13 | 2020-12-31 | <p>Bộ diều phối khí CO2 loại 2x6, loại 1500l/min&nbsp;</p> | [[rows.cauHinhCoBan]:unprocessed] | [[rows.cauHinhNangCao]:unprocessed] | [[rows.thongSoKyThuat]:unprocessed] | [[rows.dichVuDinhKem]:unprocessed] | [[rows.linhKien]:unprocessed] |  |  |  | Công ty Cổ phần Armephaco | 2020-11-13T15:59:21.904 | Công ty Cổ phần Armephaco | 2020-12-31T00:00:07.707
1947 | 12. Thiết bị phục hồi chức năng - Vật lý trị liệu |  | Máy điều trị vật lý trị liệu | Máy Laser trị liệu công suất cao | LUMIX C.P.S |  | Italy | Fisioline S.R.L |  | ["2020"] | Công ty TNHH Thương mại thiết bị y tế Thiên Hà |  | Nhóm 3 |  |  | 700000000 | t | Chiếc | true | 2021-01-20 | 2021-12-31 | <p>Thiết bị mới 100%</p><p>Năm sản xuất : 2020 trở về sau</p> | [[rows.cauHinhCoBan]:unprocessed] | [[rows.cauHinhNangCao]:unprocessed] | [[rows.thongSoKyThuat]:unprocessed] | [[rows.dichVuDinhKem]:unprocessed] | [[rows.linhKien]:unprocessed] |  |  |  | Công ty TNHH Thương mại thiết bị y tế Thiên Hà | 2021-01-20T15:31:43.646 | Công ty TNHH Thương mại thiết bị y tế Thiên Hà | 2021-01-20T15:37:38.765
1948 | 1. Thiết bị chẩn đoán hình ảnh |  | Máy X quang đo mật đô xương | Hệ thống đo loãng xương toàn thân bằng tia X | Osteopromax |  | Hàn Quốc | YOZMA BMTECH Co. Ltd |  | ["2020","2021"] | CÔNG TY LIÊN DOANH Y HỌC VIỆT - HÀN | Hàn Quốc | Nhóm 6 |  |  | 1560000000 | t | Hệ thống | true | 2021-01-12 | 2022-01-12 | <p><span style="color: rgb(105, 105, 105);">Là máy đo mật độ khoáng xương (BMD) mới nhất từ BMtech, Osteopromax là một giải pháp linh hoạt, tiêu chuẩn vàng để đánh giá nguy cơ gãy xương do loãng xương. Đối với đánh giá BMD, Osteopromax dễ dàng và đơn giản hơn trong vận hành và cho kết quả chính xác nhất.</span></p> | [[rows.cauHinhCoBan]:unprocessed] | [[rows.cauHinhNangCao]:unprocessed] | [[rows.thongSoKyThuat]:unprocessed] | [[rows.dichVuDinhKem]:unprocessed] | [[rows.linhKien]:unprocessed] |  |  |  | CÔNG TY LIÊN DOANH Y HỌC VIỆT - HÀN | 2021-01-12T10:41:36.347 | CÔNG TY LIÊN DOANH Y HỌC VIỆT - HÀN | 2021-01-12T10:41:36.408
1949 | 13. Thiết bị dùng chung |  | Hệ thống khí y tế và các thiết bị phụ trợ | Xe đẩy cấp phát thuốc và dụng cụ 2 tầng | xe đẩy cấp phát thuốc |  | Việt Nam | Công Ty TNHH Vật Tư Và Trang Thiết Bị Y Tế Hạnh Phú |  |  | CÔNG TY TNHH ĐẦU TƯ SẢN XUẤT THƯƠNG MẠI VÀ DỊCH VỤ HẢI DƯƠNG |  | Nhóm null |  |  | 3000000 | f | Chiếc | false | 2020-11-26 | 2021-11-26 | <p>XD1/Việt Nam Kích thước (Dài x Rộng x Cao): 810 x 460 x 1080 mm – Đặc điểm: + Mặt khay tiêm bằng inox tấm được dập gờ bằng máy thuỷ lực, đường nét sắc sảo, chắc chắn. + Khung xe ống inox phi 25 mm + Lan can ống inox phi 12.7 mm + Các mối hàn được thực hiện bằng công nghệ hàn TIG có khí Ar bảo vệ chống oxi hóa + Bánh xe đường kính 100 mm, trong đấy 2 bánh có khóa + Có 2 ngăn kéo – Chất liệu: Inox</p> | [[rows.cauHinhCoBan]:unprocessed] | [[rows.cauHinhNangCao]:unprocessed] | [[rows.thongSoKyThuat]:unprocessed] | [[rows.dichVuDinhKem]:unprocessed] | [[rows.linhKien]:unprocessed] |  |  |  | CÔNG TY TNHH ĐẦU TƯ SẢN XUẤT THƯƠNG MẠI VÀ DỊCH VỤ HẢI DƯƠNG | 2020-11-26T09:52:45.802 | CÔNG TY TNHH ĐẦU TƯ SẢN XUẤT THƯƠNG MẠI VÀ DỊCH VỤ HẢI DƯƠNG | 2020-11-26T09:52:45.910
1950 | 10. Thiết bị thăm dò chức năng |  | Máy điện tim | Máy điện tim 12 kênh/ Máy điện tim 12 cần | EP-LU30003 |  | Italy | Lumed S.r.l. |  | ["2020"] | CÔNG TY TNHH TRANG THIẾT BỊ DỤNG CỤ Y KHOA TÂN MAI THÀNH | Italy | Nhóm 3 |  |  | 125000000 | t | Cái | true | 2020-11-18 | 2021-11-18 | <p>Máy điện tim 12 kênh</p> | [[rows.cauHinhCoBan]:unprocessed] | [[rows.cauHinhNangCao]:unprocessed] | [[rows.thongSoKyThuat]:unprocessed] | [[rows.dichVuDinhKem]:unprocessed] | [[rows.linhKien]:unprocessed] |  |  |  | CÔNG TY TNHH TRANG THIẾT BỊ DỤNG CỤ Y KHOA TÂN MAI THÀNH | 2020-11-18T14:04:57.746 | CÔNG TY TNHH TRANG THIẾT BỊ DỤNG CỤ Y KHOA TÂN MAI THÀNH | 2020-11-19T10:03:06.145
1951 | 9. Thiết bị chuyên khoa sản nhi |  | Máy soi cổ tử cung | Máy soi cổ tử cung | LT-300SD |  | Mỹ | Lutech Industries Inc. |  | ["2020"] | Công ty TNHH Thương mại và Dịch vụ Thiết bị y tế Quang Huy | Mỹ | Nhóm 3 |  |  | 215000000 | t | Bộ | true | 2020-11-09 | 2021-04-10 | <ul> <li>Soi cổ tử cung công nghệ kỹ thuật số độ phân giải HD 2.000.000 pixel</li> <li>Có hệ thống lọc xanh điện tử kết hợp bộ lọc xanh lục và xanh lá cây tiên tiến để tối ưu hóa độ rõ nét giúp khu biệt bệnh rõ ràng</li> <li>Công nghệ ngắm tự động tiên tiến và bắt nét nhanh đem lại hình ảnh rõ nét độ nét cao</li> <li>Có màn hình mini LCD hiển thị hình ảnh sau Camera</li> <li>Có điều chỉnh độ sáng đèn Led</li> <li>Có thể phóng đại liên tục</li> <li>Có chức năng dừng hình bằng phím bấm hoặc bàn đạp chân</li> <li>Có điều khiển từ xa (dạng dây dẫn)</li> <li>Phần mềm quản lý soi cổ tử cung chuyên dụng</li> </ul> | [[rows.cauHinhCoBan]:unprocessed] | [[rows.cauHinhNangCao]:unprocessed] | [[rows.thongSoKyThuat]:unprocessed] | [[rows.dichVuDinhKem]:unprocessed] | [[rows.linhKien]:unprocessed] |  |  | Đào tạo hướng dẫn sử dụng, bảo quản đầy đủ | Công ty TNHH Thương mại và Dịch vụ Thiết bị y tế Quang Huy | 2020-11-09T17:16:31.601 | Công ty TNHH Thương mại và Dịch vụ Thiết bị y tế Quang Huy | 2020-11-13T22:01:07.941
1952 | 7. Thiết bị chuyên khoa xét nghiệm |  | Máy xét nghiệm đông máu | Máy phân tích đông máu quang học | OCG-102 |  | Trung Quốc | Guangzhou Wondfo Biotech Co. Ltd |  |  | Công ty TNHH Thương mại Dịch vụ Trí Đức | Trung Quốc | Nhóm 4 |  |  | 55000000 | t | Bộ | true | 2020-10-22 | 2021-12-31 | <p>Đây là một thiết bị nhỏ gọn thực hiện xét nghiệm đông máu tại chỗ, sử dụng máu toàn phần lấy từ tĩnh mạch đã được chống đông bằng citrate và máu đầu ngón tay. Xét nghiệm này bao gồm: Thời gian Prothrombin (PT), Thời gian Thromboplastin hoạt hóa&nbsp; một phần (APTT), Thời gian đông máu hoạt hóa (ACT), Thời gian Thrombin (TT) và Fibrinogen (FIB).</p> | [[rows.cauHinhCoBan]:unprocessed] | [[rows.cauHinhNangCao]:unprocessed] | [[rows.thongSoKyThuat]:unprocessed] | [[rows.dichVuDinhKem]:unprocessed] | [[rows.linhKien]:unprocessed] |  |  |  | Công ty TNHH Thương mại Dịch vụ Trí Đức | 2020-10-22T16:33:33.535 | Công ty TNHH Thương mại Dịch vụ Trí Đức | 2020-11-14T09:55:37.139
1953 | 7. Thiết bị chuyên khoa xét nghiệm |  | Máy xử lý bệnh phẩm | Máy xử lý mô | STP 120-1 |  | Tây Ban Nha | Shandon Diagnostics Limited (a subsidiary of Epredia) |  |  | CÔNG TY TNHH SINH NAM |  | Nhóm null |  |  | 1255000000 | t | Cái | true | 2020-12-31 | 2021-03-31 | <ul><li>Máy xử lý mô dạng xoay tròn</li><li>Bảo hành tiêu chuẩn: 12 tháng</li><li>Môi trường làm việc:Nhiệt độ (hoạt động): +5<sup>o</sup>C đến +40<sup>o</sup>C; Độ ẩm: Tối đa 80% </li><li>Điện áp: 100 ~ 240 V, 50/ 60Hz, 1 pha.</li></ul> | [[rows.cauHinhCoBan]:unprocessed] | [[rows.cauHinhNangCao]:unprocessed] | [[rows.thongSoKyThuat]:unprocessed] | [[rows.dichVuDinhKem]:unprocessed] | [[rows.linhKien]:unprocessed] |  |  |  | CÔNG TY TNHH SINH NAM | 2020-12-31T19:17:57.861 | CÔNG TY TNHH SINH NAM | 2020-12-31T19:17:57.906
1954 | 1. Thiết bị chẩn đoán hình ảnh |  | Máy siêu âm chẩn đoán Doppler màu | Máy siêu âm Doppler màu 4D | DC-70 |  | Trung Quốc | Shenzhen Mindray Bio-Medical Electronics Co. Ltd. |  | ["2020"] | Công ty TNHH Thiết bị và công nghệ y tế Việt Nam | Trung Quốc | Nhóm 4 |  |  | 1550000000 | t | Chiếc | false | 2020-12-02 | 2021-12-02 | <p>-&nbsp;&nbsp;&nbsp;&nbsp;&nbsp;&nbsp;&nbsp;Máy mới 100%,</p><p>-&nbsp;&nbsp;&nbsp;&nbsp;&nbsp;&nbsp;&nbsp;Năm sản xuất: Năm 2020</p><p>-&nbsp;&nbsp;&nbsp;&nbsp;&nbsp;&nbsp;&nbsp;Chứng chỉ chất lượng: Đạt tiêu chuẩn ISO 9001, ISO 13485, CE</p><p>-&nbsp;&nbsp;&nbsp;&nbsp;&nbsp;&nbsp;&nbsp;Môi trường hoạt động: 0 đến 40<sup>o</sup>C</p><p>-&nbsp;&nbsp;&nbsp;&nbsp;&nbsp;&nbsp;&nbsp;Điện áp sử dụng: 220V, 50/60Hz</p> | [[rows.cauHinhCoBan]:unprocessed] | [[rows.cauHinhNangCao]:unprocessed] | [[rows.thongSoKyThuat]:unprocessed] | [[rows.dichVuDinhKem]:unprocessed] | [[rows.linhKien]:unprocessed] | Theo tiêu chuẩn của công ty | Theo tiêu chuẩn của công ty | Theo tiêu chuẩn của công ty | Công ty TNHH Thiết bị và công nghệ y tế Việt Nam | 2020-12-02T16:31:03.685 | Công ty TNHH Thiết bị và công nghệ y tế Việt Nam | 2020-12-03T10:59:11.613
1955 | 10. Thiết bị thăm dò chức năng |  | Máy đo huyết áp | Máy đo huyết áp bắp tay | A7 Touch |  | Trung Quốc | Onbo Electronic (Shenzhen) Co., Ltd |  | ["2020"] | Công ty TNHH Xuất Nhập Khẩu Thiết Bị Y Tế Hà An Phát |  | Nhóm 4 |  |  | 3100000 | t | Cái | true | 2020-12-05 | 2021-12-31 | <p><strong style="color: rgb(51, 51, 51);">Máy đo huyết áp tự động màn hình cảm ứng – tích hợp công nghệ Bluetooth đồng bộ ứng dụng Connected Health Microlife trên điện thoại thông minh giúp theo dõi, tầm soát huyết áp từ xa thuận lợi, hiệu quả.</strong></p><p><span style="color: rgb(0, 0, 0);"><span class="ql-cursor">﻿</span>Đo huyết áp và nhịp tim.</span></p><p><span style="color: rgb(0, 0, 0);">&nbsp;&nbsp;&nbsp;Tầm soát bệnh rung nhĩ với công nghệ Afib.</span></p><p><span style="color: rgb(0, 0, 0);">&nbsp;&nbsp;&nbsp;Trang bị công nghệ MAM cho kết quả chính xác vượt trội.</span></p><p><span style="color: rgb(0, 0, 0);">&nbsp;&nbsp;&nbsp;Đo êm và chính xác hơn với công nghệ Gentle+.</span></p><p><span style="color: rgb(0, 0, 0);">&nbsp;&nbsp;&nbsp;Trang bị tính năng kết nối Bluetooth đồng bộ ứng dụng Connected Health Microlife</span></p><p><br></p><p>&nbsp;&nbsp;&nbsp;<span style="color: rgb(0, 0, 0);">Chứng nhận kiểm nghiệm độ chính xác bởi hiệp hội tăng huyết áp Anh Quốc (BHS protocol).</span></p><p><br></p><p>&nbsp;&nbsp;<span style="color: rgb(0, 0, 0);">&nbsp;Vạch phân loại huyết áp chuẩn.</span></p><p><br></p><p>&nbsp;<span style="color: rgb(0, 0, 0);">&nbsp;&nbsp;Bộ nhớ 99 lần đo dùng cho 2 người giúp theo dõi biến động huyết áp.</span></p><p><br></p><p>&nbsp;&nbsp;<span style="color: rgb(0, 0, 0);">&nbsp;Có chế độ sử dụng cho khách</span></p><p><br></p><p>&nbsp;&nbsp;&nbsp;Chỉ<span style="color: rgb(0, 0, 0);"> số trung bình các lần đo lưu trong bộ n</span>hớ máy</p><p><br></p><p>&nbsp;&nbsp;&nbsp;Màn hình <span style="color: rgb(0, 0, 0);">cảm ứng thông </span>minh</p><p><br></p><p>&nbsp;&nbsp;&nbsp;Lưu ngày giờ/t<span style="color: rgb(0, 0, 0);">háng năm</span></p> | [[rows.cauHinhCoBan]:unprocessed] | [[rows.cauHinhNangCao]:unprocessed] | [[rows.thongSoKyThuat]:unprocessed] | [[rows.dichVuDinhKem]:unprocessed] | [[rows.linhKien]:unprocessed] |  |  |  | Công ty TNHH Xuất Nhập Khẩu Thiết Bị Y Tế Hà An Phát | 2020-12-05T14:23:36.131 | Công ty TNHH Xuất Nhập Khẩu Thiết Bị Y Tế Hà An Phát | 2020-12-05T14:23:36.179
1956 | 10. Thiết bị thăm dò chức năng |  | Máy đo huyết áp | Máy đo huyết áp bắp tay | A7 Touch |  |  | Onbo Electronic (Shenzhen) Co., Ltd |  | ["2020"] | Công ty TNHH Xuất Nhập Khẩu Thiết Bị Y Tế Hà An Phát |  | Nhóm 4 |  |  | 3100000 | t | Cái | true | 2020-12-05 | 2021-12-31 | <p><strong style="color: rgb(51, 51, 51);">Máy đo huyết áp tự động màn hình cảm ứng – tích hợp công nghệ Bluetooth đồng bộ ứng dụng Connected Health Microlife trên điện thoại thông minh giúp theo dõi, tầm soát huyết áp từ xa thuận lợi, hiệu quả.</strong></p><p><span style="color: rgb(0, 0, 0);"><span class="ql-cursor">﻿</span>Đo huyết áp và nhịp tim.</span></p><p><span style="color: rgb(0, 0, 0);">&nbsp;&nbsp;&nbsp;Tầm soát bệnh rung nhĩ với công nghệ Afib.</span></p><p><span style="color: rgb(0, 0, 0);">&nbsp;&nbsp;&nbsp;Trang bị công nghệ MAM cho kết quả chính xác vượt trội.</span></p><p><span style="color: rgb(0, 0, 0);">&nbsp;&nbsp;&nbsp;Đo êm và chính xác hơn với công nghệ Gentle+.</span></p><p><span style="color: rgb(0, 0, 0);">&nbsp;&nbsp;&nbsp;Trang bị tính năng kết nối Bluetooth đồng bộ ứng dụng Connected Health Microlife</span></p><p><br></p><p>&nbsp;&nbsp;&nbsp;<span style="color: rgb(0, 0, 0);">Chứng nhận kiểm nghiệm độ chính xác bởi hiệp hội tăng huyết áp Anh Quốc (BHS protocol).</span></p><p><br></p><p>&nbsp;&nbsp;<span style="color: rgb(0, 0, 0);">&nbsp;Vạch phân loại huyết áp chuẩn.</span></p><p><br></p><p>&nbsp;<span style="color: rgb(0, 0, 0);">&nbsp;&nbsp;Bộ nhớ 99 lần đo dùng cho 2 người giúp theo dõi biến động huyết áp.</span></p><p><br></p><p>&nbsp;&nbsp;<span style="color: rgb(0, 0, 0);">&nbsp;Có chế độ sử dụng cho khách</span></p><p><br></p><p>&nbsp;&nbsp;&nbsp;Chỉ<span style="color: rgb(0, 0, 0);"> số trung bình các lần đo lưu trong bộ n</span>hớ máy</p><p><br></p><p>&nbsp;&nbsp;&nbsp;Màn hình <span style="color: rgb(0, 0, 0);">cảm ứng thông </span>minh</p><p><br></p><p>&nbsp;&nbsp;&nbsp;Lưu ngày giờ/t<span style="color: rgb(0, 0, 0);">háng năm</span></p> | [[rows.cauHinhCoBan]:unprocessed] | [[rows.cauHinhNangCao]:unprocessed] | [[rows.thongSoKyThuat]:unprocessed] | [[rows.dichVuDinhKem]:unprocessed] | [[rows.linhKien]:unprocessed] |  |  |  | Công ty TNHH Xuất Nhập Khẩu Thiết Bị Y Tế Hà An Phát | 2020-12-05T14:23:35.759 | Công ty TNHH Xuất Nhập Khẩu Thiết Bị Y Tế Hà An Phát | 2020-12-05T14:23:35.824
1957 | 4. Thiết bị phòng mổ |  | Hệ thống phẫu thuật nội soi ổ bụng | Hệ thống phẫu thuật nội soi tán sỏi qua da | ENDOCAM Logic HD |  | Đức | Richard Wolf GmbH |  | ["2020"] | Công ty TNHH Thương mại và Công nghệ kỹ thuật TNT | Đức | Nhóm null |  |  | 17700000000 | t | Chiếc | true | 2020-11-25 | 2021-06-30 | <p> </p> | [[rows.cauHinhCoBan]:unprocessed] | [[rows.cauHinhNangCao]:unprocessed] | [[rows.thongSoKyThuat]:unprocessed] | [[rows.dichVuDinhKem]:unprocessed] | [[rows.linhKien]:unprocessed] |  |  |  | Công ty TNHH Thương mại và Công nghệ kỹ thuật TNT | 2020-11-25T12:12:25.933 | Công ty TNHH Thương mại và Công nghệ kỹ thuật TNT | 2021-01-05T14:24:08.708
1958 | 10. Thiết bị thăm dò chức năng |  | Máy đo niệu động học | Máy đo niệu dòng đồ không dây | DanFlow 3000 |  | Séc | MEDKONSULT medical technology s.r.o. |  | ["2020"] | CÔNG TY TNHH THANH HẢI AN | Séc | Nhóm 3 |  |  | 200000000 | t | Chiếc | true | 2020-10-30 | 2022-10-31 | <p>Máy đo niệu dòng đồ không dây DanFlow 3000</p> <p>- Thiết bị được cung cấp nguồn bởi một pin lithium tuổi thọ cao - có nghĩa là không cần phải cấp nguồn cho thiết bị trong khi đo dòng chảy.</p> <p>- Điều này có thể cho phép lựa chọn phòng để thực hiện phép đo niệu dòng rộng hơn - thường là ở các khu vực khác nhau của bệnh viện hoặc thậm chí di chuyển giữa các vị trí (khoảng cách làm việc lên đến 50 m).</p> <p>- Không giống như các thiết bị đo lưu lượng sử dụng kết nối Bluetooth, DanFlow 3000&nbsp;sử dụng tần số 866 MHz cung cấp phạm vi rộng hơn và sự ổn định trong việc truyền tín hiệu dữ liệu.</p> | [[rows.cauHinhCoBan]:unprocessed] | [[rows.cauHinhNangCao]:unprocessed] | [[rows.thongSoKyThuat]:unprocessed] | [[rows.dichVuDinhKem]:unprocessed] | [[rows.linhKien]:unprocessed] |  |  |  | CÔNG TY TNHH THANH HAI AN | 2020-10-30T16:08:39.790 | CÔNG TY TNHH THANH HAI AN | 2020-11-13T16:00:35.405
1959 | 1. Thiết bị chẩn đoán hình ảnh |  | Máy X quang tổng quát | HỆ THỐNG X QUANG KỸ THUẬT SỐ 2 TẤM NHẬN, BÓNG ĐỨNG, 500MA | Ecoview9 Plus |  | Hàn Quốc | ECORAY CO. LTD. |  | ["2019","2020","2021"] | Công ty cổ phần hợp tác quốc Tế Việt - Hàn | Hàn Quốc | Nhóm 4 |  |  | 3500000000 | t | Hệ thống | true | 2020-11-24 | 2021-12-31 | <p><strong style="color: black;">HỆ THỐNG X QUANG KỸ THUẬT SỐ 2 TẤM NHẬN, BÓNG ĐỨNG, 500MA</strong></p><p><strong>Model: ECOVIEW 9 PLUS</strong></p><p><strong>Nhà sản xuất: Ecoray</strong></p><p><span style="color: black;">Xuất xứ: Hàn Quốc</span></p><p><strong>Chứng chỉ chất lượng: ISO13485, CE</strong></p> | [[rows.cauHinhCoBan]:unprocessed] | [[rows.cauHinhNangCao]:unprocessed] | [[rows.thongSoKyThuat]:unprocessed] | [[rows.dichVuDinhKem]:unprocessed] | [[rows.linhKien]:unprocessed] |  |  |  | Công ty cổ phần hợp tác quốc Tế Việt - Hàn | 2020-11-24T11:51:02.638 | Công ty cổ phần hợp tác quốc Tế Việt - Hàn | 2020-11-24T11:51:02.737
1960 | 2. Thiết bị hồi sức cấp cứu |  | Máy thở Bi-PAP, CPAP | Mặt nạ thở mũi miệng cho máy thở CPAP, BiPAP | AirFit F20 |  | Australia | ResMed Limited |  |  | Công ty TNHH Thương Mại - Dịch Vụ - Y Tế Định Giang | Australia | Nhóm 3 |  |  | 6300000 | t | Chiếc | true | 2020-11-17 | 2021-11-17 | <table border="0" cellpadding="0" cellspacing="0" width="451"> <colgroup> <col width="451" /> </colgroup> <tbody> <tr height="56"> <td align="left" height="56" width="451">Mặt nạ thở dùng với máy thở không xâm nhập chuyên dụng. Miếng đệm silicone dùng nhiều lần, khóa đeo dây bằng từ, dễ tháo lắp. Dây đeo mềm mại giúp bệnh nhân thoải mái khi đeo mặt nạ.</td> </tr> </tbody> </table> | [[rows.cauHinhCoBan]:unprocessed] | [[rows.cauHinhNangCao]:unprocessed] | [[rows.thongSoKyThuat]:unprocessed] | [[rows.dichVuDinhKem]:unprocessed] | [[rows.linhKien]:unprocessed] |  |  |  | Công ty TNHH Thương Mại - Dịch Vụ - Y Tế Định Giang | 2020-11-17T14:39:49.382 | Công ty TNHH Thương Mại - Dịch Vụ - Y Tế Định Giang | 2020-11-17T14:39:53.882
1961 | 4. Thiết bị phòng mổ |  | Dao mổ điện cao tần | YES DISC | MSE03MSE02 |  | Hàn Quốc | Mcarekorea Co. Ltd. |  | ["2019"] | Công ty TNHH Dịch Vụ Y Tế Hưng Thành | Hàn Quốc | Nhóm 6 |  |  | 24500000 | t | Bộ | true | 2020-10-22 | 2021-01-22 | <p>Bộ lưỡi dao cắt đốt với</p><p> công nghệ điện từ lưỡng</p><p> cực sử dụng trong phẫu</p><p> thuật cột sống</p> | [[rows.cauHinhCoBan]:unprocessed] | [[rows.cauHinhNangCao]:unprocessed] | [[rows.thongSoKyThuat]:unprocessed] | [[rows.dichVuDinhKem]:unprocessed] | [[rows.linhKien]:unprocessed] |  |  |  | Công ty TNHH Dịch Vụ Y Tế Hưng Thành | 2020-10-22T14:54:33.421 | Công ty TNHH Dịch Vụ Y Tế Hưng Thành | 2021-01-20T15:43:46.584
1962 | 7. Thiết bị chuyên khoa xét nghiệm |  | Máy xét nghiệm miễn dịch | Victor²D | Victor²D |  | Phần Lan | Wallac Oy |  | ["2020","2021"] | Công ty Cổ phần Thiết bị SISC Việt Nam | Phần Lan | Nhóm 3 |  |  | 1660000000 | t | Hệ thống | true | 2021-01-26 | 2021-04-26 | <p>- Nhà sản xuất đạt chứng nhận ISO13485 :2016</p><p>- Điện nguồn sử dụng: 100-240V/50-60Hz</p><p>- Điều kiện môi trường hoạt động:</p><p>+ Nhiệt độ tối đa đến: ≥ 30°C</p><p>+ Độ ẩm tối đa đến: ≥ 80°C</p> | [[rows.cauHinhCoBan]:unprocessed] | [[rows.cauHinhNangCao]:unprocessed] | [[rows.thongSoKyThuat]:unprocessed] | [[rows.dichVuDinhKem]:unprocessed] | [[rows.linhKien]:unprocessed] |  |  |  | Công ty Cổ phần Thiết bị SISC Việt Nam | 2021-01-26T16:51:20.603 | Công ty Cổ phần Thiết bị SISC Việt Nam | 2021-01-26T16:51:20.698
1963 | 7. Thiết bị chuyên khoa xét nghiệm |  | Máy xử lý bệnh phẩm | Máy xử lý mô | STP 120-2 |  | Tây Ban Nha | Shandon Diagnostics Limited (a subsidiary of Epredia) |  |  | CÔNG TY TNHH SINH NAM | Tây Ban Nha | Nhóm null |  |  | 1326900000 | t | Cái | true | 2020-12-31 | 2021-03-31 | <p>Máy xử lý mô kín, tự động hoàn toàn</p><p>Bảo hành tiêu chuẩn: 12 tháng</p><p>Môi trường làm việc:Nhiệt độ (hoạt động): +5<sup>o</sup>C đến +40<sup>o</sup>C; Độ ẩm: Tối đa 80% </p><p>Điện áp: 100 ~ 240 V, 50/ 60Hz, 1 pha.</p> | [[rows.cauHinhCoBan]:unprocessed] | [[rows.cauHinhNangCao]:unprocessed] | [[rows.thongSoKyThuat]:unprocessed] | [[rows.dichVuDinhKem]:unprocessed] | [[rows.linhKien]:unprocessed] |  |  |  | CÔNG TY TNHH SINH NAM | 2020-12-31T19:21:40.902 | CÔNG TY TNHH SINH NAM | 2020-12-31T19:21:40.946
1964 | 2. Thiết bị hồi sức cấp cứu |  | Máy thở di động người lớn | Máy thở di động HT70plus | HT70PM-SY-EU |  | Ireland | Covidien LLC |  | ["2020"] | CÔNG TY TNHH IDS MEDICAL SYSTEMS VIỆT NAM | Ireland | Nhóm 3 |  |  | 628324785 | t | Chiếc | true | 2020-11-09 | 2021-11-08 | <p>Máy mới 100%</p> | [[rows.cauHinhCoBan]:unprocessed] | [[rows.cauHinhNangCao]:unprocessed] | [[rows.thongSoKyThuat]:unprocessed] | [[rows.dichVuDinhKem]:unprocessed] | [[rows.linhKien]:unprocessed] |  |  |  | CÔNG TY TNHH IDS MEDICAL SYSTEMS VIỆT NAM | 2020-12-18T14:21:49.907 | CÔNG TY TNHH IDS MEDICAL SYSTEMS VIỆT NAM | 2020-12-18T15:00:20.538
1965 | 4. Thiết bị phòng mổ |  | Đèn mổ di động | Đèn mổ di động 160.000lux | ICE LED 30m |  | Canada | Amico Corporation |  | ["2019"] | CÔNG TY TNHH THƯƠNG MẠI DỊCH VỤ Y TẾ MIỀN ĐÔNG | Canada | Nhóm 1 |  |  | 536000000 | t | Chiếc | true | 2020-11-14 | 2020-12-31 | <p>Đèn mổ di động 160.000lux</p> <p>Hãng: Amico - Canada</p> | [[rows.cauHinhCoBan]:unprocessed] | [[rows.cauHinhNangCao]:unprocessed] | [[rows.thongSoKyThuat]:unprocessed] | [[rows.dichVuDinhKem]:unprocessed] | [[rows.linhKien]:unprocessed] |  |  |  | CÔNG TY TNHH THƯƠNG MẠI DỊCH VỤ Y TẾ MIỀN ĐÔNG | 2020-11-14T10:27:05.379 | CÔNG TY TNHH THƯƠNG MẠI DỊCH VỤ Y TẾ MIỀN ĐÔNG | 2020-12-31T00:00:07.815
1966 | 7. Thiết bị chuyên khoa xét nghiệm |  | Máy hàn dây túi máu | Máy nối dây túi máu vô trùng | Terumo Sterile Tubing Welder TSCD II |  | Nhật Bản | Terumo Corporation |  |  | Công ty TNHH Thiết Bị Y tế Terumo Việt Nam | Nhật Bản | Nhóm 1 |  |  | 540000000 | t | Chiếc | true | 2021-01-05 | 2021-02-05 | <p>Dùng để nối hai ống dây ống máu</p> | [[rows.cauHinhCoBan]:unprocessed] | [[rows.cauHinhNangCao]:unprocessed] | [[rows.thongSoKyThuat]:unprocessed] | [[rows.dichVuDinhKem]:unprocessed] | [[rows.linhKien]:unprocessed] |  |  |  | Công ty TNHH Thiết Bị Y tế Terumo Việt Nam | 2021-01-05T14:29:27.182 | Công ty TNHH Thiết Bị Y tế Terumo Việt Nam | 2021-01-05T14:29:27.289
1967 | 13. Thiết bị dùng chung |  | Hệ thống khí y tế và các thiết bị phụ trợ | Xe đẩy cấp phát thuốc và dụng cụ 2 tầng | xe đẩy cấp phát thuốc |  |  | Công Ty TNHH Vật Tư Và Trang Thiết Bị Y Tế Hạnh Phú |  |  | CÔNG TY TNHH ĐẦU TƯ SẢN XUẤT THƯƠNG MẠI VÀ DỊCH VỤ HẢI DƯƠNG |  | Nhóm null |  |  | 3000000 | f | Chiếc | false | 2020-11-26 | 2021-11-26 | <p>XD1/Việt Nam Kích thước (Dài x Rộng x Cao): 810 x 460 x 1080 mm – Đặc điểm: + Mặt khay tiêm bằng inox tấm được dập gờ bằng máy thuỷ lực, đường nét sắc sảo, chắc chắn. + Khung xe ống inox phi 25 mm + Lan can ống inox phi 12.7 mm + Các mối hàn được thực hiện bằng công nghệ hàn TIG có khí Ar bảo vệ chống oxi hóa + Bánh xe đường kính 100 mm, trong đấy 2 bánh có khóa + Có 2 ngăn kéo – Chất liệu: Inox</p> | [[rows.cauHinhCoBan]:unprocessed] | [[rows.cauHinhNangCao]:unprocessed] | [[rows.thongSoKyThuat]:unprocessed] | [[rows.dichVuDinhKem]:unprocessed] | [[rows.linhKien]:unprocessed] |  |  |  | CÔNG TY TNHH ĐẦU TƯ SẢN XUẤT THƯƠNG MẠI VÀ DỊCH VỤ HẢI DƯƠNG | 2020-11-26T09:52:43.122 | CÔNG TY TNHH ĐẦU TƯ SẢN XUẤT THƯƠNG MẠI VÀ DỊCH VỤ HẢI DƯƠNG | 2020-11-26T09:52:43.900
1968 | 1. Thiết bị chẩn đoán hình ảnh |  | Máy X quang tổng quát | Hệ thống X quang kỹ thuật số 01 tấm nhận 500mA | HF-525 Plus |  | Hàn Quốc | ECORAY CO. LTD. |  | ["2020","2021","2022","2023"] | Công ty cổ phần hợp tác quốc Tế Việt - Hàn | Hàn Quốc | Nhóm 4 |  |  | 1800000000 | t | Chiếc | true | 2020-11-18 | 2021-12-31 | <p align="left"><strong>HỆ THỐNG X QUANG KỸ THUẬT SỐ 01 TẤM NHẬN 500MA</strong></p> <p align="left"><strong>Model: HF-525 Plus</strong></p> <p align="left"><strong>Nhà sản xuất: Ecoray</strong></p> <p align="left"><strong>Năm sản xuất: 2020</strong></p> <p><strong>Chứng chỉ chất lượng: ISO13485</strong></p> | [[rows.cauHinhCoBan]:unprocessed] | [[rows.cauHinhNangCao]:unprocessed] | [[rows.thongSoKyThuat]:unprocessed] | [[rows.dichVuDinhKem]:unprocessed] | [[rows.linhKien]:unprocessed] |  |  |  | Công ty cổ phần hợp tác quốc Tế Việt - Hàn | 2020-11-18T09:30:22.077 | Công ty cổ phần hợp tác quốc Tế Việt - Hàn | 2020-11-18T09:47:07.496
1969 | 4. Thiết bị phòng mổ |  | Dao mổ vi sóng | Hệ thống đốt u bằng sóng microwave | Solero Microwave Tissue Ablation (MTA) System |  | Mỹ | Angiodynamics, Inc. |  |  | Công ty TNHH Công Nghệ An Pha | Mỹ | Nhóm 3 |  |  | 2300000000 | t | Chiếc | true | 2020-11-13 | 2021-10-21 | <p>Hệ thống dao mổ điện đốt u bằng sóng Microwave Solero được dùng cho việc cắt bỏ các mô mềm trong quá trình phẫu thuật,qua&nbsp; thủ thuật nội soi, hoặc qua da. Hệ thống Solero MTA được thiết kế để sử dụng bởi các chuyên gia đã qua đào tạo, hệ thống thực hiện các thủ thuật cắt bỏ thông qua hướng dẫn bằng hình ảnh, siêu âm hặc CT trong khi phẫu thuật.</p> | [[rows.cauHinhCoBan]:unprocessed] | [[rows.cauHinhNangCao]:unprocessed] | [[rows.thongSoKyThuat]:unprocessed] | [[rows.dichVuDinhKem]:unprocessed] | [[rows.linhKien]:unprocessed] |  |  |  | Công ty TNHH Công Nghệ An Pha | 2020-11-13T14:36:56.673 | Công ty TNHH Công Nghệ An Pha | 2020-11-13T14:36:56.729
1970 | 2. Thiết bị hồi sức cấp cứu |  | Máy theo dõi bệnh nhân 5 thông số | Máy theo dõi bệnh nhân | Datalys 780 |  | Mỹ | Lutech Industries, Inc. |  |  | Công ty TNHH Thiết bị Y tế Minh Khoa | Mỹ | Nhóm 3 |  |  | 200000000 | t | Chiếc | true | 2020-11-13 | 2021-12-31 | <p>Máy theo dõi bệnh nhân 5 thông số</p> | [[rows.cauHinhCoBan]:unprocessed] | [[rows.cauHinhNangCao]:unprocessed] | [[rows.thongSoKyThuat]:unprocessed] | [[rows.dichVuDinhKem]:unprocessed] | [[rows.linhKien]:unprocessed] |  |  |  | Công ty TNHH Thiết bị Y tế Minh Khoa | 2020-11-13T14:00:51.978 | Công ty TNHH Thiết bị Y tế Minh Khoa | 2020-11-13T14:00:59.291
1971 | 13. Thiết bị dùng chung |  | Cáng | BĂNG CA CẤP CỨU | JE-130 |  | Đài Loan | Joson-Care Enterprise Co., Ltd |  | ["2020"] | CÔNG TY TNHH THIẾT BỊ Y TẾ NGUYÊN HỒNG VIỆT NAM | Đài Loan | Nhóm 6 |  |  | 50000000 | t | Chiếc | true | 2020-11-06 | 2021-05-06 | <p><b>BĂNG CA CẤP CỨU (3 tay quay)</b></p> <p><strong>Model: JE-130</strong></p> <p><strong>Hãng SX: Joson-Care Enterprise Co., Ltd</strong></p> <p><strong>Nước SX: Đài Loan</strong></p> | [[rows.cauHinhCoBan]:unprocessed] | [[rows.cauHinhNangCao]:unprocessed] | [[rows.thongSoKyThuat]:unprocessed] | [[rows.dichVuDinhKem]:unprocessed] | [[rows.linhKien]:unprocessed] |  |  |  | CÔNG TY TNHH THIẾT BỊ Y TẾ NGUYÊN HỒNG VIỆT NAM | 2020-11-06T15:16:15.138 | CÔNG TY TNHH THIẾT BỊ Y TẾ NGUYÊN HỒNG VIỆT NAM | 2020-11-16T09:42:39.382
1972 | 13. Thiết bị dùng chung |  | Cáng | BĂNG CA CẤP CỨU | JE-120 |  | Đài Loan | Joson-Care Enterprise Co., Ltd |  | ["2020"] | CÔNG TY TNHH THIẾT BỊ Y TẾ NGUYÊN HỒNG VIỆT NAM | Đài Loan | Nhóm 6 |  |  | 45000000 | t | Chiếc | true | 2020-11-06 | 2021-05-06 | <p><strong>Model: JE-120</strong></p> <p><strong>Hãng SX: Joson-Care Enterprise Co., Ltd</strong></p> <p><strong>Nước SX: Đài Loan</strong></p> | [[rows.cauHinhCoBan]:unprocessed] | [[rows.cauHinhNangCao]:unprocessed] | [[rows.thongSoKyThuat]:unprocessed] | [[rows.dichVuDinhKem]:unprocessed] | [[rows.linhKien]:unprocessed] |  |  |  | CÔNG TY TNHH THIẾT BỊ Y TẾ NGUYÊN HỒNG VIỆT NAM | 2020-11-06T14:51:41.580 | CÔNG TY TNHH THIẾT BỊ Y TẾ NGUYÊN HỒNG VIỆT NAM | 2020-11-16T09:42:39.382
1973 | 12. Thiết bị phục hồi chức năng - Vật lý trị liệu |  | Máy điều trị vật lý trị liệu | Máy Laser điều trị các bệnh lý về da | Discovery Pico |  | Italy | Quanta System S.p.A. |  | ["2020"] | CÔNG TY TNHH THƯƠNG MẠI DỊCH VỤ TRANFA | Italy | Nhóm 1 |  |  | 4500000000 | t | Chiếc | true | 2020-11-19 | 2021-12-31 | <p>&nbsp;&nbsp;&nbsp;&nbsp;&nbsp;&nbsp;&nbsp;&nbsp;·&nbsp;&nbsp;&nbsp;&nbsp;&nbsp;Máy mới 100%. </p><p>&nbsp;&nbsp;&nbsp;&nbsp;&nbsp;&nbsp;&nbsp;&nbsp;&nbsp;&nbsp;&nbsp;&nbsp;&nbsp;·&nbsp;&nbsp;&nbsp;&nbsp;&nbsp;Năm sản xuất: 2020.</p><p>&nbsp;&nbsp;&nbsp;&nbsp;&nbsp;&nbsp;&nbsp;&nbsp;&nbsp;&nbsp;&nbsp;&nbsp;&nbsp;·&nbsp;&nbsp;&nbsp;&nbsp;&nbsp;Đạt tiêu chuẩn: FDA, CE 0123, ISO 9001:2008, ISO 13485:2012.</p> | [[rows.cauHinhCoBan]:unprocessed] | [[rows.cauHinhNangCao]:unprocessed] | [[rows.thongSoKyThuat]:unprocessed] | [[rows.dichVuDinhKem]:unprocessed] | [[rows.linhKien]:unprocessed] |  |  |  | CÔNG TY TNHH THƯƠNG MẠI DỊCH VỤ TRANFA | 2020-11-19T10:40:15.684 | CÔNG TY TNHH THƯƠNG MẠI DỊCH VỤ TRANFA | 2020-11-19T10:40:15.788
1974 | 7. Thiết bị chuyên khoa xét nghiệm |  | Máy xét nghiệm huyết học tự động | Máy phân tích huyết học tự động XN-350 | Automated Hematology Analyzer XN-L Series (XN-350) |  | Nhật Bản | Sysmex Corporation |  |  | Công ty TNHH Sysmex Việt Nam | Nhật Bản | Nhóm 3 |  |  | 900000000 | t | Chiếc | false | 2020-11-15 | 2021-03-31 | <table border="0" cellpadding="0" cellspacing="0" width="439"> <tbody> <tr height="202"> <td align="left" height="202" width="439">XN-350 là dòng máy phân tích huyết học 6 thành phần Bạch cầu tự động hoàn toàn, nhỏ gọn và mới nhất của Sysmex. Máy được thiết kế để đáp ứng nhu cầu hiện nay của phòng xét nghiệm bởi khả năng cung cấp những giá trị lâm sàng vượt trội mà trước đây chỉ có trên những dòng máy cao cấp; mang lại hiệu quả hoạt động cho phòng xét nghiệm. Máy được thiết kế phân tích với ống nắp mở.</td> </tr> </tbody> </table> | [[rows.cauHinhCoBan]:unprocessed] | [[rows.cauHinhNangCao]:unprocessed] | [[rows.thongSoKyThuat]:unprocessed] | [[rows.dichVuDinhKem]:unprocessed] | [[rows.linhKien]:unprocessed] |  |  |  | Công ty TNHH Sysmex Việt Nam | 2020-11-15T22:45:43.390 | Công ty TNHH Sysmex Việt Nam | 2020-11-16T16:58:59.335
1975 | 7. Thiết bị chuyên khoa xét nghiệm |  | Hệ thống Elisa tự động | MÁY XÉT NGHIỆM MIỄN DỊCH TỰ ĐỘNG GEMINI | GEMINI |  | Thụy Sĩ | Stratec SE |  |  | CÔNG TY TNHH THƯƠNG MẠI DỊCH VỤ THẠCH PHÁT | Thụy Sĩ | Nhóm 3 |  |  | 1200000000 | t | Chiếc | true | 2020-11-13 | 2021-05-31 | <p>Máy xét nghiệm miễn dịch tự động GEMINI</p> | [[rows.cauHinhCoBan]:unprocessed] | [[rows.cauHinhNangCao]:unprocessed] | [[rows.thongSoKyThuat]:unprocessed] | [[rows.dichVuDinhKem]:unprocessed] | [[rows.linhKien]:unprocessed] |  |  |  | CÔNG TY TNHH THƯƠNG MẠI DỊCH VỤ THẠCH PHÁT | 2020-11-13T14:04:05.694 | CÔNG TY TNHH THƯƠNG MẠI DỊCH VỤ THẠCH PHÁT | 2020-11-13T14:08:49.447
1976 | 6. Thiết bị chuyên khoa RHM-THM-Mắt |  | Bộ bàn ghế khám tai mũi họng | Bàn khám nội soi tai mũi họng | MF-1000T |  | Việt Nam | Công Ty TNHH Sản Xuất Thiết Bị Y Tế Việt Nam |  | ["2020"] | CÔNG TY TNHH SẢN XUẤT THIẾT BỊ Y TẾ VIỆT NAM |  | Nhóm 5 |  |  | 400000000 | t | Chiếc | true | 2020-11-14 | 2021-12-31 | <p>Bàn khám được thiết kế ngăn nắp, khoa học thuận tiện sử dụng và dễ dàng tháo lắp để làm sạch</p> | [[rows.cauHinhCoBan]:unprocessed] | [[rows.cauHinhNangCao]:unprocessed] | [[rows.thongSoKyThuat]:unprocessed] | [[rows.dichVuDinhKem]:unprocessed] | [[rows.linhKien]:unprocessed] |  |  |  | CÔNG TY TNHH SẢN XUẤT THIẾT BỊ Y TẾ VIỆT NAM | 2020-11-14T13:14:14.465 | CÔNG TY TNHH SẢN XUẤT THIẾT BỊ Y TẾ VIỆT NAM | 2020-11-30T21:56:54.751
1977 | 1. Thiết bị chẩn đoán hình ảnh |  | Máy X quang đo mật đô xương | Máy đo độ loãng xương bằng tia X | Horizon W |  | Mexico | Hologic Inc. |  |  | Công ty TNHH Thương mại Thanh Phương |  | Nhóm null |  |  | 3300000000 | t | Bộ | true | 2020-11-15 | 2021-11-15 | <ul> <li>Quét cộng sống thắt lưng với tự động phân tích mật độ xương thấp &amp; Quét bệnh nhân vẹo cột sống</li> <li>Quét cổ xương đùi với tự động phân tích mật độ xương thấp &amp; phân tích cấu trúc cổ xương đùi.</li> <li>Quét, phân tích 2 cổ xương đùi</li> <li>Quét, phân tích xương cẳng tay</li> <li>Quét, phân tích toàn thân</li> <li>Phân tích thành phần cơ thể với đánh giá tỉ lệ mỡ nội tạng InnerCore™</li> <li>Quét, phân tích Cột sống, Cổ xương đùi, xương cẳng tay và toàn thân cho trẻ em.</li> <li>Phần mềm đánh giá nguy cơ gãy xương trong 10 năm.</li> <li>Phần mềm quét cột sống nghiêng IVA HD với chức năng đánh giá xơ vữa động mạch.</li> <li>(AFF): Đánh giá vết nứt không điển hình mới (AFF) Khả năng quét với độ phân giải cao và phân tích ở trẻ em về cột sống, cẳng tay và toàn bộ cơ thể</li> </ul> | [[rows.cauHinhCoBan]:unprocessed] | [[rows.cauHinhNangCao]:unprocessed] | [[rows.thongSoKyThuat]:unprocessed] | [[rows.dichVuDinhKem]:unprocessed] | [[rows.linhKien]:unprocessed] |  |  |  | Công ty TNHH Thương mại Thanh Phương | 2020-11-12T14:44:56.030 | Công ty TNHH Thương mại Thanh Phương | 2020-11-12T15:52:11.009
1978 | 6. Thiết bị chuyên khoa RHM-THM-Mắt |  | Bộ bàn ghế khám tai mũi họng | Ghế khám khúc xạ | CS-04 |  | Ấn Độ | Plantech Medical Systems Private Limited |  |  | CÔNG TY TNHH THIẾT BỊ KỸ THUẬT Y KHOA VIỆT MỸ | Ấn Độ | Nhóm 3 |  |  | 81900000 | t | Chiếc | true | 2020-11-13 | 2021-11-13 | <p>Ghế khám khúc xạ CS-04 là một kết hợp tối ưu của tất cả các đặc điểm: Quản lý không gian thông minh. Công nghệ hài hòa. Thích nghi với rất nhiều chức năng như: đo khúc xạ, chẩn đoán, để dụng cụ mổ và làm các thủ tục khác.</p> <p><strong>Cấu hình chi tiết bao gồm: </strong></p> <p>1. Bộ bảo vệ động cơ chỉnh cao, thấp: 01</p> <p>2. Bảng điều khiển: 01</p> <p>3. Bộ để chân: 01</p> <p>4. Đệm ghế: 01</p> <p>5. Bộ trục quay: 01</p> <p>6. Đệm tựa lưng và đầu chung: 01</p> <p>7. Tay ghế: 01</p> <p>8. Dây nguồn: 01</p> <p>9. Bệ đỡ: 01</p> <p>10. Tay đỡ bàn thiết bị: 01</p> <p>11. Bàn bác sĩ: 01</p> <p>12. Bàn chính để thiết bị: 01</p> <p>13. Đèn khám: 01</p> <p>14. Giá để đồ bằng sắt: 01</p> <p>15. Hộc dụng cụ có khóa</p> <p>16. Foot switch điều khiển bằng chân: 01</p> <p>&nbsp;</p> | [[rows.cauHinhCoBan]:unprocessed] | [[rows.cauHinhNangCao]:unprocessed] | [[rows.thongSoKyThuat]:unprocessed] | [[rows.dichVuDinhKem]:unprocessed] | [[rows.linhKien]:unprocessed] |  |  |  | CÔNG TY TNHH THIẾT BỊ KỸ THUẬT Y KHOA VIỆT MỸ | 2020-11-13T09:35:22.074 | CÔNG TY TNHH THIẾT BỊ KỸ THUẬT Y KHOA VIỆT MỸ | 2020-11-13T09:35:22.150
1979 | 4. Thiết bị phòng mổ |  | Dao mổ điện cao tần | YES C DISC | MCE01MCE02 |  | Hàn Quốc | Mcarekorea Co. Ltd. |  | ["2019"] | Công ty TNHH Dịch Vụ Y Tế Hưng Thành | Hàn Quốc | Nhóm 6 |  |  | 24500000 | t | Bộ | true | 2020-10-21 | 2021-10-20 | <p>Dao mổ điện cao tần cho phẫu thuật đốt sống cổ</p> | [[rows.cauHinhCoBan]:unprocessed] | [[rows.cauHinhNangCao]:unprocessed] | [[rows.thongSoKyThuat]:unprocessed] | [[rows.dichVuDinhKem]:unprocessed] | [[rows.linhKien]:unprocessed] |  |  |  | Công ty TNHH Dịch Vụ Y Tế Hưng Thành | 2020-10-21T11:48:10.450 | Công ty TNHH Dịch Vụ Y Tế Hưng Thành | 2021-01-20T15:43:59.083
1980 | 7. Thiết bị chuyên khoa xét nghiệm |  | Máy xét nghiệm máu lắng | Máy phân tích tốc độ lắng máu tự động | ROLLER 20 (Mã hàng SI R20-MC) |  | Italy | ALIFAX S.r.l. |  | ["2020"] | CÔNG TY TNHH MEDIGROUP VIỆT NAM |  | Nhóm 1 |  |  | 396900000 | t | Cái | true | 2021-01-27 | 2021-03-31 | <p><span style="color: rgb(31, 73, 125);">Roller 20 MC là máy xét nghiệm tốc độ máu lắng tự động cho từng sử dụng công nghệ đo vi quang học mao mạch sử dụng phân tích động học ngưng dòng chảy.</span></p> | [[rows.cauHinhCoBan]:unprocessed] | [[rows.cauHinhNangCao]:unprocessed] | [[rows.thongSoKyThuat]:unprocessed] | [[rows.dichVuDinhKem]:unprocessed] | [[rows.linhKien]:unprocessed] |  |  |  | CÔNG TY TNHH MEDIGROUP VIỆT NAM | 2021-01-27T16:33:13.505 | CÔNG TY TNHH MEDIGROUP VIỆT NAM | 2021-01-27T16:41:49.709
1981 | 2. Thiết bị hồi sức cấp cứu |  | Máy theo dõi bệnh nhân nhanh ≤ 4 thông số | Máy theo dõi bệnh nhân và phụ kiện | IntelliVue MP5 |  | Đức | Philips Medical Systems Boeblingen GmbH |  | ["2020"] | Công ty TNHH Thương mại và Công nghệ kỹ thuật TNT | Đức | Nhóm 1 |  |  | 260000000 | t | Chiếc | true | 2020-11-30 | 2021-06-30 | <p>- Máy theo dõi bệnh nhân sử dụng được cho người lớn, trẻ em và trẻ sơ sinh</p><p>- Theo dõi các thông số:</p><ul><li>Điện tim ECG</li><li>Nhịp thở</li><li>Huyết áp không xâm lấn NIBP</li><li>Độ bão hòa Ôxy trong máu SpO2</li></ul> | [[rows.cauHinhCoBan]:unprocessed] | [[rows.cauHinhNangCao]:unprocessed] | [[rows.thongSoKyThuat]:unprocessed] | [[rows.dichVuDinhKem]:unprocessed] | [[rows.linhKien]:unprocessed] |  |  |  | Công ty TNHH Thương mại và Công nghệ kỹ thuật TNT | 2020-11-30T23:44:47.369 | Công ty TNHH Thương mại và Công nghệ kỹ thuật TNT | 2021-01-05T14:44:31.120
1982 | 4. Thiết bị phòng mổ |  | Bàn mổ đa năng | Bàn mổ Phaco | OPTB-160 |  | Ấn Độ | Plantech Medical Systems Private Limited |  |  | CÔNG TY TNHH THIẾT BỊ KỸ THUẬT Y KHOA VIỆT MỸ | Ấn Độ | Nhóm 3 |  |  | 73500000 | t | Chiếc | true | 2020-11-09 | 2021-11-09 | <p><strong>Đặc điềm chính:</strong></p> <p>Bàn phẫu thuật OPTB-160 sản xuất bằng vật liệu chất lượng cao, là một kết hợp tối ưu của tất cả các đặc điểm: Công nghệ hài hòa. Thiết kế linh hoạt. Dễ dàng vệ sinh. Bền bỉ theo thời gian. Thích ứng cho nhiều ca phẫu thuật. Đây là một trong những sản phẩm bán chạy trên thị trường của hãng Plantech, Ấn Độ.</p> <p>I. Cấu hình chi tiết:&nbsp;<br /> Thân bàn chính: 01<br /> Vùng đỡ đầu (có gối nệm): 01<br /> Vùng để chân: 01<br /> Khay để dụng cụ mổ: 01<br /> Giá treo truyền dịch: 01<br /> Đệm nằm: 01<br /> Khung đệm: 01&nbsp;<br /> Pedan điều khiển: 01&nbsp;<br /> Dây điện nguồn: 01<br /> Đĩa CD hướng dẫn sử dụng</p> <p>II. Tính năng kỹ thuật:&nbsp;<br /> Kích thước:<br /> Chiều cao bàn tối đa: 760mm&nbsp;<br /> Chiều cao bàn thấp nhất: 560 mm<br /> Khoảng cách lên xuống: 200 mm<br /> Chiều dài bàn mổ: 1880 mm<br /> Chiều rộng bàn mổ: 750 mm<br /> Kích thước đế: 1000 mm x 460 mm&nbsp;<br /> Kích thước tổng thể (chỉ phần thân): 1880 mm x 750 mm<br /> Chiều dài niệm (không tính đầu) : 1595 mm,&nbsp;<br /> Chiều rộng niệm &nbsp;: 650 mm<br /> Nâng hạ đầu &nbsp; &nbsp; &nbsp; &nbsp;: 29 độ<br /> Xoay đầu trái phải: 16 độ<br /> Nguồn điện đầu ra: 3.No.of 220V AC (3 ổ cắm đầu ra của điện 220V)<br /> Nguồn điện và công suất: 230V A/C - 50Hz – 5 AMP<br /> Cầu chì: 5AMP- 20 mm, nổ chậm<br /> Động cơ điện: Mô tơ một chiều 24V&nbsp;<br /> Khả năng chịu lực: 200 kg<br /> Khối lượng bàn: 160 kg</p> | [[rows.cauHinhCoBan]:unprocessed] | [[rows.cauHinhNangCao]:unprocessed] | [[rows.thongSoKyThuat]:unprocessed] | [[rows.dichVuDinhKem]:unprocessed] | [[rows.linhKien]:unprocessed] |  |  |  | CÔNG TY TNHH THIẾT BỊ KỸ THUẬT Y KHOA VIỆT MỸ | 2020-11-09T10:07:38.136 | CÔNG TY TNHH THIẾT BỊ KỸ THUẬT Y KHOA VIỆT MỸ | 2020-11-13T09:36:30.234
1983 | 2. Thiết bị hồi sức cấp cứu |  | Máy thở không xâm nhập người lớn | Mặt nạ thở mũi miệng Non vented | Quattro Air NV |  | Australia | ResMed Limited |  |  | Công ty TNHH Thương Mại - Dịch Vụ - Y Tế Định Giang | Australia | Nhóm 3 |  |  | 6300000 | t | Chiếc | true | 2020-11-17 | 2021-11-17 | <p>Mặt nạ dùng với máy thở đa chức năng. Miếng đệm silicone hai lớp tăng độ kín khí, dùng nhiều lần. Thanh đỡ trán dạng cánh cho cảm giác nhẹ nhàng. Dây đeo mềm mại giúp bệnh nhân thoải mái khi đeo mặt nạ.</p> | [[rows.cauHinhCoBan]:unprocessed] | [[rows.cauHinhNangCao]:unprocessed] | [[rows.thongSoKyThuat]:unprocessed] | [[rows.dichVuDinhKem]:unprocessed] | [[rows.linhKien]:unprocessed] |  |  |  | Công ty TNHH Thương Mại - Dịch Vụ - Y Tế Định Giang | 2020-11-17T14:45:47.277 | Công ty TNHH Thương Mại - Dịch Vụ - Y Tế Định Giang | 2020-11-17T14:46:01.145
1984 | 7. Thiết bị chuyên khoa xét nghiệm |  | Hệ thống Elisa bán tự động | Máy rửa Elisa PW 40 | PW40 |  | Pháp | Bio-Rad |  |  | Công ty TNHH Thiết bị Y tế Phương Đông |  | Nhóm null |  |  | 264000000 | t | Hệ thống | true | 2021-01-15 | 2021-02-15 | <p>PW 40 là một máy rửa/hút khay vi thể có 8 kênh chương trình, với bơm chân không và phân phát mẫu. Được thiết kế cho sử dụng khay 96 giếng đáy bằng, hình U- hoặc V-.&nbsp;</p><p>Chiều cao đầu đọc trong phân phát và hút mẫu được điều chỉnh, với chế độ dãy/chế độ khay trên giếng (độ chính xác 0.1 mm). Cảm biến bơm chân không cho phép quá trình</p><p>rửa/hút không thay đổi.&nbsp;</p><p>&nbsp;</p> | [[rows.cauHinhCoBan]:unprocessed] | [[rows.cauHinhNangCao]:unprocessed] | [[rows.thongSoKyThuat]:unprocessed] | [[rows.dichVuDinhKem]:unprocessed] | [[rows.linhKien]:unprocessed] |  |  |  | Công ty TNHH Thiết bị Y tế Phương Đông | 2021-01-15T11:38:25.486 | Công ty TNHH Thiết bị Y tế Phương Đông | 2021-01-15T11:38:25.532
1985 | 2. Thiết bị hồi sức cấp cứu |  | Máy theo dõi bệnh nhân nhanh ≤ 4 thông số | Máy theo dõi độ đau liên tục cho trẻ em và sơ sinh kèm monitor theo dõi bệnh nhân | NIPE monitor |  | Pháp | Mdoloris Medical Systems |  |  | CÔNG TY TNHH ĐIỆN DƯƠNG |  | Nhóm null |  |  | 800000000 | t | Chiếc | true | 2020-11-12 | 2021-05-31 | <p>Theo dõi độ đau liên tục cho trẻ em và sơ sinh kèm monitor theo dõi bệnh nhân</p> <p>Ứng dụng trong: đánh giá đau cấp tính hoặc đau kéo dài, …</p> | [[rows.cauHinhCoBan]:unprocessed] | [[rows.cauHinhNangCao]:unprocessed] | [[rows.thongSoKyThuat]:unprocessed] | [[rows.dichVuDinhKem]:unprocessed] | [[rows.linhKien]:unprocessed] |  |  |  | CÔNG TY TNHH ĐIỆN DƯƠNG | 2020-11-12T17:02:27.137 | CÔNG TY TNHH ĐIỆN DƯƠNG | 2020-11-13T14:04:50.240
1986 | 1. Thiết bị chẩn đoán hình ảnh |  | Máy X quang đo mật đô xương | Máy đo độ loãng xương bằng tia X | Horizon Wi |  | Mexico | Hologic Inc. |  |  | Công ty TNHH Thương mại Thanh Phương |  | Nhóm null |  |  | 2600000000 | t | Bộ | true | 2020-11-15 | 2021-11-15 | <ul> <li>Chất liệu thân thiện môi trường, liều tia thấp, hoạt động đơn giản</li> <li>Hệ điều hành quản lý Apex</li> <li>Tiên đoán nguy cơ gãy xương do loãng xương</li> <li>Định vị xương hông</li> <li>Dữ liệu tham chiếu NHANES</li> <li>Tự động phân tích One Time™</li> <li>Mẫu trả lời kết quả QDR OnePage</li> <li>Phần mềm trả lời kết quả theo chuẩn ISCD</li> <li>Mẫu trả lời kết quả nguy cơ gãy xương</li> <li>Các giao thức quét/ phân tích cho: Cột sống trước-sau, cổ xương đùi, 2 cổ xương đùi, xương cẳng tay, cột sống bị vẹo và bệnh nhân trẻ em: Cột sống, xương đùi, xương cẳng tay</li> <li>Dữ liệu tham chiếu cho bệnh nhân trẻ em BMDCS .</li> </ul> | [[rows.cauHinhCoBan]:unprocessed] | [[rows.cauHinhNangCao]:unprocessed] | [[rows.thongSoKyThuat]:unprocessed] | [[rows.dichVuDinhKem]:unprocessed] | [[rows.linhKien]:unprocessed] |  |  |  | Công ty TNHH Thương mại Thanh Phương | 2020-11-12T14:37:35.740 | Công ty TNHH Thương mại Thanh Phương | 2020-11-12T15:54:04.777
1987 | 1. Thiết bị chẩn đoán hình ảnh |  | Máy X quang đo mật đô xương | Máy đo độ loãng xương bằng tia X | Horizon Ci |  | Mexico | Hologic Inc. |  |  | Công ty TNHH Thương mại Thanh Phương | Mexico | Nhóm null |  |  | 1800000000 | t | Bộ | true | 2020-11-15 | 2021-11-15 | <ul> <li>Chất liệu thân thiện môi trường, liều tia thấp, hoạt động đơn giản</li> <li>Hệ điều hành quản lý Apex</li> <li>Tiên đoán nguy cơ gãy xương do loãng xương</li> <li>Định vị xương hông</li> <li>Dữ liệu tham chiếu NHANES</li> <li>Tự động phân tích One Time™</li> <li>Mẫu trả lời kết quả QDR OnePage</li> <li>Phần mềm trả lời kết quả theo chuẩn ISCD</li> <li>Mẫu trả lời kết quả nguy cơ gãy xương</li> <li>Các giao thức quét/ phân tích cho: Cột sống trước-sau, cổ xương đùi, 2 cổ xương đùi, xương cẳng tay, cột sống bị vẹo và bệnh nhân trẻ em: Cột sống, xương đùi, xương cẳng tay</li> <li>Dữ liệu tham chiếu cho bệnh nhân trẻ em BMDCS .</li> </ul> | [[rows.cauHinhCoBan]:unprocessed] | [[rows.cauHinhNangCao]:unprocessed] | [[rows.thongSoKyThuat]:unprocessed] | [[rows.dichVuDinhKem]:unprocessed] | [[rows.linhKien]:unprocessed] |  |  |  | Công ty TNHH Thương mại Thanh Phương | 2020-11-12T14:31:42.946 | Công ty TNHH Thương mại Thanh Phương | 2020-11-12T15:55:28.512
1988 | 7. Thiết bị chuyên khoa xét nghiệm |  | Máy xử lý bệnh phẩm | Máy xử lý mô | STP 120-3 |  | Tây Ban Nha | Shandon Diagnostics Limited (a subsidiary of Epredia) |  |  | CÔNG TY TNHH SINH NAM | Tây Ban Nha | Nhóm null |  |  | 1465600000 | t | Cái | true | 2020-12-31 | 2021-03-31 | <ul><li>Máy xử lý mô dạng xoay tròn</li><li>Bảo hành tiêu chuẩn: 12 tháng</li><li>Môi trường làm việc:Nhiệt độ (hoạt động): +5<sup>o</sup>C đến +40<sup>o</sup>C; Độ ẩm: Tối đa 80%</li><li>Điện áp: 100 ~ 240 V, 50/ 60Hz, 1 pha.</li></ul> | [[rows.cauHinhCoBan]:unprocessed] | [[rows.cauHinhNangCao]:unprocessed] | [[rows.thongSoKyThuat]:unprocessed] | [[rows.dichVuDinhKem]:unprocessed] | [[rows.linhKien]:unprocessed] |  |  |  | CÔNG TY TNHH SINH NAM | 2020-12-31T19:25:14.488 | CÔNG TY TNHH SINH NAM | 2020-12-31T19:25:14.559
1989 | 6. Thiết bị chuyên khoa RHM-THM-Mắt |  | Bộ bàn ghế khám tai mũi họng | Ghế khám tai mũi họng | GT-1000 |  | Việt Nam | Công Ty TNHH Sản Xuất Thiết Bị Y Tế Việt Nam |  | ["2020"] | CÔNG TY TNHH SẢN XUẤT THIẾT BỊ Y TẾ VIỆT NAM |  | Nhóm 5 |  |  | 70000000 | t | Chiếc | false | 2020-11-14 | 2021-12-31 | <p>Sản phẩm được thiết kế khoa học sử dụng nguyên liệu nhẹ không gỉ phối hợp màu sắc hài hòa thuận tiện sử dụng</p> | [[rows.cauHinhCoBan]:unprocessed] | [[rows.cauHinhNangCao]:unprocessed] | [[rows.thongSoKyThuat]:unprocessed] | [[rows.dichVuDinhKem]:unprocessed] | [[rows.linhKien]:unprocessed] |  |  |  | CÔNG TY TNHH SẢN XUẤT THIẾT BỊ Y TẾ VIỆT NAM | 2020-11-14T12:34:38.702 | CÔNG TY TNHH SẢN XUẤT THIẾT BỊ Y TẾ VIỆT NAM | 2020-11-30T21:58:09.586
1990 | 2. Thiết bị hồi sức cấp cứu |  | Máy đo nồng độ bão hòa oxy | Máy theo dõi bão hòa Oxy trong máu cầm tay | PM10N |  | Hàn Quốc | Covidien LLC |  | ["2020"] | CÔNG TY TNHH IDS MEDICAL SYSTEMS VIỆT NAM | Hàn Quốc | Nhóm 2 |  |  | 44000000 | t | Chiếc | true | 2020-11-09 | 2021-11-08 | <p>Máy mới 100%</p> | [[rows.cauHinhCoBan]:unprocessed] | [[rows.cauHinhNangCao]:unprocessed] | [[rows.thongSoKyThuat]:unprocessed] | [[rows.dichVuDinhKem]:unprocessed] | [[rows.linhKien]:unprocessed] |  |  |  | CÔNG TY TNHH IDS MEDICAL SYSTEMS VIỆT NAM | 2020-12-18T14:21:49.838 | CÔNG TY TNHH IDS MEDICAL SYSTEMS VIỆT NAM | 2020-12-18T15:01:50.882
1991 | 13. Thiết bị dùng chung |  | Hệ thống khí y tế và các thiết bị phụ trợ | HỆ THỐNG OXY TRUNG TÂM | LOX-6400 |  |  | Precision UK Ltd (CPX) |  |  | Công ty Cổ phần Armephaco |  | Nhóm null |  |  | 4000000000 | t | Chiếc | true | 2020-11-13 | 2020-12-31 | <p>Bồn lỏng:<br /> &nbsp;- Tổng dung tích: 14.910 Lít<br /> &nbsp;- Áp suất làm việc tối đa: 17 bar<br /> &nbsp;- Tỷ lệ bay hơi tự nhiên: 0,24 %/ngày<br /> &nbsp;- Khối lượng khô: 7.800 Kg<br /> &nbsp;- Khả năng bay hơi liên tục 8h ở áp suất 8bar: 500 m3/h<br /> &nbsp;- Khối lượng khi chứa đầy Oxy lỏng: 23.816 Kg<br /> &nbsp;- Kích thước: Ø2.200 × 7.660mm<br /> Dàn hoá hơi:<br /> &nbsp;- Khả năng bay hơi: 420 m3/h, tương đương 7.000 lít/phút.<br /> &nbsp;- Áp lực làm việc: tùy theo bộ giảm áp, &nbsp;tối đa 40 bar.&nbsp;<br /> &nbsp;- Giảm áp qua dàn 0,35 bar tại áp suất 7bar. &nbsp;<br /> &nbsp;- Khả năng chống gió bão: tối đa 130 km/h ( tùy theo kết cấu lắp đặt)<br /> &nbsp;- Kích thước (Dài × Rộng × Cao): 510 × 3100 × 3.070mm&nbsp;<br /> &nbsp;- Khối lượng: 280 Kg<br /> Bộ phận giảm áp:&nbsp;<br /> &nbsp;- Thay đổi áp suất trong ngưỡng: 1,4 ~17 bar tùy theo lưu lượng<br /> &nbsp;- Lưu lượng làm việc tối đa: 500 Nm³/h đến 1000 Nm³/h&nbsp;<br /> &nbsp;- Tổ hợp gồm: + Van một chiều<br /> &nbsp; &nbsp; &nbsp; &nbsp; &nbsp; &nbsp; &nbsp; &nbsp; &nbsp; &nbsp; &nbsp; &nbsp;+ Van an toàn<br /> &nbsp; &nbsp; &nbsp; &nbsp; &nbsp; &nbsp; &nbsp; &nbsp; &nbsp; &nbsp; &nbsp; &nbsp;+ Van điều áp đầu ra<br /> &nbsp; &nbsp; &nbsp; &nbsp; &nbsp; &nbsp; &nbsp; &nbsp; &nbsp; &nbsp; &nbsp; &nbsp;+ Đồng hồ báo áp suất.&nbsp;</p> | [[rows.cauHinhCoBan]:unprocessed] | [[rows.cauHinhNangCao]:unprocessed] | [[rows.thongSoKyThuat]:unprocessed] | [[rows.dichVuDinhKem]:unprocessed] | [[rows.linhKien]:unprocessed] |  |  |  | Công ty Cổ phần Armephaco | 2020-11-13T13:35:38.853 | Công ty Cổ phần Armephaco | 2020-11-13T16:05:58.911
1992 | 2. Thiết bị hồi sức cấp cứu |  | Máy hút dịch chạy điện | MÁY HÚT DỊCH TRONG PHẨU THUẬT | Eurovac-H90 |  |  | HERSILL, S.L, |  | ["2020"] | CÔNG TY CỔ PHẦN TRANG THIẾT BỊ Y TẾ NGUYÊN QUỐC | Tây Ban Nha | Nhóm 3 |  |  | 92000000 | f | Bộ | true | 2020-12-14 | 2020-12-31 | <p><strong>Model: </strong><strong style="color: black;">Eurovac-H90</strong></p><p><strong>Hãng sản xuất: Hersill, SL.</strong></p><p><strong> Xuất xứ: Tây Ban Nha</strong></p><p><strong>Hàng mới 100%</strong></p><p><strong>Năm sản xuất: 2020</strong></p><p><strong><em><u>Cấu hình bao gồm:</u></em></strong></p><p><span style="color: black;">₋&nbsp;&nbsp;&nbsp;&nbsp;&nbsp;&nbsp;&nbsp;&nbsp;01 Máy hút chính</span></p><p><span style="color: black;">₋&nbsp;&nbsp;&nbsp;&nbsp;&nbsp;&nbsp;&nbsp;&nbsp;02 Bình chứa dịch, dung tích 4 lít, có thể hấp tiệt trùng với hệ thống van chống tràn</span></p><p><span style="color: black;">₋&nbsp;&nbsp;&nbsp;&nbsp;&nbsp;&nbsp;&nbsp;&nbsp;02 Bộ lọc kháng khuẩn và chống thấm</span></p><p><span style="color: black;">₋&nbsp;&nbsp;&nbsp;&nbsp;&nbsp;&nbsp;&nbsp;&nbsp;02 Đầu nối dùng cho ống hút silicon, đường kính: 13 mm</span></p><p><span style="color: black;">₋&nbsp;&nbsp;&nbsp;&nbsp;&nbsp;&nbsp;&nbsp;&nbsp;01 Ống hút silicon dài 1 m</span></p><p><span style="color: black;">₋&nbsp;&nbsp;&nbsp;&nbsp;&nbsp;&nbsp;&nbsp;&nbsp;02 Ống hút cứng</span></p><p><span style="color: black;">₋&nbsp;&nbsp;&nbsp;&nbsp;&nbsp;&nbsp;&nbsp;&nbsp;01 Dây nguồn</span></p><p><span style="color: black;">₋&nbsp;&nbsp;&nbsp;&nbsp;&nbsp;&nbsp;&nbsp;&nbsp;01 Bàn đạp chân (tùy chọn thêm)</span></p><p><span style="color: black;">01 Tài liệu hướng dẫn sử dụng tiếng Anh</span></p> | [[rows.cauHinhCoBan]:unprocessed] | [[rows.cauHinhNangCao]:unprocessed] | [[rows.thongSoKyThuat]:unprocessed] | [[rows.dichVuDinhKem]:unprocessed] | [[rows.linhKien]:unprocessed] |  |  |  | CÔNG TY CỔ PHẦN TRANG THIẾT BỊ Y TẾ NGUYÊN QUỐC | 2020-12-14T18:30:13.542 | CÔNG TY CỔ PHẦN TRANG THIẾT BỊ Y TẾ NGUYÊN QUỐC | 2020-12-31T00:00:08.047
1993 | 7. Thiết bị chuyên khoa xét nghiệm |  | Máy xét nghiệm chức năng tiểu cầu | Máy phân tích chức năng tiểu cầu PFA-200 | INNOVANCE PFA-200 System |  | Đức | Siemens Healthcare Diagnostics Products GmbH |  |  | Công ty TNHH Sysmex Việt Nam | Đức | Nhóm 3 |  |  | 1114819307 | t | Chiếc | false | 2020-11-16 | 2021-03-31 | <table border="0" cellpadding="0" cellspacing="0" width="439"> <tbody> <tr height="228"> <td align="left" height="228" width="439">Hệ thống INNOVANCE PFA-200 đo quá trình hình thành của quá trình cầm máu ban đầu và hỗ trợ phát hiện nhanh chóng các rối loạn chức năng tiểu cầu. Hệ thống sử dụng công nghệ kết hợp dòng cắt cao áp để mô hình hóa môi trường huyết động thực tế để bắt đầu và theo dõi quá trình cầm máu ban đầu. Công suất:<br /> Xét nghiệm đơn: P2Y, Col/EPI, hoặc Col/ADP: 6 tests/giờ<br /> Xét nghiệm kép: Dade Col/EPI hoặc Dade Col/ADP: 10 tests/giờ</td> </tr> </tbody> </table> | [[rows.cauHinhCoBan]:unprocessed] | [[rows.cauHinhNangCao]:unprocessed] | [[rows.thongSoKyThuat]:unprocessed] | [[rows.dichVuDinhKem]:unprocessed] | [[rows.linhKien]:unprocessed] |  |  |  | Công ty TNHH Sysmex Việt Nam | 2020-11-16T09:24:39.786 | Công ty TNHH Sysmex Việt Nam | 2020-11-16T09:45:51.004
1994 | 13. Thiết bị dùng chung |  | Hệ thống khí y tế và các thiết bị phụ trợ | Ngõ ra khí CO2 bar lắp âm tường | 743-3950 |  | Đức | Heyer Aerotech |  | ["2020"] | CÔNG TY CỔ PHẦN THƯƠNG MẠI VÀ DỊCH VỤ THIẾT BỊ Y TẾ H.T.M | Đức | Nhóm 3 |  |  | 3715000 | t | Chiếc | true | 2020-11-16 | 2023-12-31 | <p>Hệ thống khí y tế và các thiết bị phụ trợ</p> | [[rows.cauHinhCoBan]:unprocessed] | [[rows.cauHinhNangCao]:unprocessed] | [[rows.thongSoKyThuat]:unprocessed] | [[rows.dichVuDinhKem]:unprocessed] | [[rows.linhKien]:unprocessed] |  |  |  | CÔNG TY CỔ PHẦN THƯƠNG MẠI VÀ DỊCH VỤ THIẾT BỊ Y TẾ H.T.M | 2020-11-17T08:49:33.680 | CÔNG TY CỔ PHẦN THƯƠNG MẠI VÀ DỊCH VỤ THIẾT BỊ Y TẾ H.T.M | 2020-11-17T08:50:26.793
1995 | 5. Thiết bị chuyên khoa ung bướu và y học hạt nhân |  | Máy đo liều phóng xạ | Thiết bị kiểm tra chất lượng bình phát - Phụ kiện máy chuẩn liều phóng xạ | 5130-2046 |  | Mỹ | Mirion Technologies (Capintec), Inc. |  | ["2020","2021"] | Công ty Cổ phần Pharmatopes Việt Nam | Mỹ | Nhóm null |  |  | 70948341 | t | Chiếc | true | 2020-11-12 | 2021-03-31 | <p>Mô tả chung: Thiết bị kiểm tra chất lượng bình phát</p> | [[rows.cauHinhCoBan]:unprocessed] | [[rows.cauHinhNangCao]:unprocessed] | [[rows.thongSoKyThuat]:unprocessed] | [[rows.dichVuDinhKem]:unprocessed] | [[rows.linhKien]:unprocessed] |  |  |  | Công ty Cổ phần Pharmatopes Việt Nam | 2020-11-12T15:49:08.839 | Công ty Cổ phần Pharmatopes Việt Nam | 2021-01-20T14:32:48.148
1996 | 13. Thiết bị dùng chung |  | Hệ thống khí y tế và các thiết bị phụ trợ | Giắc cắm nhanh dùng trong y tế chuẩn BS | PROBE- O2-REM- BARB |  | Anh | Precision UK Ltd (CPX) |  |  | Công ty Cổ phần Armephaco | Anh | Nhóm null |  |  | 1100000 | f | Chiếc | true | 2020-11-13 | 2020-12-31 | <p>Giắc cắm nhanh cho loại khí Oxy</p> | [[rows.cauHinhCoBan]:unprocessed] | [[rows.cauHinhNangCao]:unprocessed] | [[rows.thongSoKyThuat]:unprocessed] | [[rows.dichVuDinhKem]:unprocessed] | [[rows.linhKien]:unprocessed] |  |  |  | Công ty Cổ phần Armephaco | 2020-11-13T11:03:03.980 | Công ty Cổ phần Armephaco | 2020-12-31T00:00:08.064
1997 | 2. Thiết bị hồi sức cấp cứu |  | Máy theo dõi bệnh nhân 6 thông số | Máy theo dõi bệnh nhân 6 thông số | Vitalogik 4500 |  | Israel | Mennen Medical Ltd. |  |  | Công ty TNHH Kỹ thuật Thương mại An Phúc |  | Nhóm 3 |  |  | 230000000 | t | Chiếc | true | 2020-11-12 | 2021-12-31 | <p align="center"><strong>MÁY THEO DÕI BỆNH NHÂN 6 THÔNG SỐ</strong></p> <ul> <li>Model: Vitalogik 4500</li> <li>Hãng sx: Mennen Medical</li> <li>Nước sx: Israel</li> <li>Tiêu chuẩn chất lượng: ISO, CE</li> </ul> | [[rows.cauHinhCoBan]:unprocessed] | [[rows.cauHinhNangCao]:unprocessed] | [[rows.thongSoKyThuat]:unprocessed] | [[rows.dichVuDinhKem]:unprocessed] | [[rows.linhKien]:unprocessed] |  |  |  | Công ty TNHH Kỹ thuật Thương mại An Phúc | 2020-11-12T16:42:04.823 | Công ty TNHH Kỹ thuật Thương mại An Phúc | 2020-11-12T16:42:04.866
1998 | 7. Thiết bị chuyên khoa xét nghiệm |  | Máy ly tâm tế bào | Máy ly tâm tế bào | Cytospin 4 |  | Anh | Shandon Diagnostics Limited (a subsidiary of Epredia) |  |  | CÔNG TY TNHH SINH NAM | Anh | Nhóm null |  |  | 699800000 | t | Cái | true | 2020-12-31 | 2021-03-31 | <p>Máy ly tâm tế bào, nguồn điện 220V - 50 Hz</p> | [[rows.cauHinhCoBan]:unprocessed] | [[rows.cauHinhNangCao]:unprocessed] | [[rows.thongSoKyThuat]:unprocessed] | [[rows.dichVuDinhKem]:unprocessed] | [[rows.linhKien]:unprocessed] |  |  |  | CÔNG TY TNHH SINH NAM | 2020-12-31T19:30:18.561 | CÔNG TY TNHH SINH NAM | 2020-12-31T19:30:18.629
1999 | 12. Thiết bị phục hồi chức năng - Vật lý trị liệu |  | Máy điều trị vật lý trị liệu | MÁY ĐIỆN XUNG TRỊ LIỆU 2 KÊNH | THERAPIC 9200 |  |  | EME S.R.L. |  | ["2020"] | CÔNG TY CỔ PHẦN TRANG THIẾT BỊ Y TẾ NGUYÊN QUỐC | Italy | Nhóm 3 |  |  | 159720000 | t | Chiếc | true | 2020-11-14 | 2020-12-31 | <p><strong>Model: THERAPIC 9200</strong></p> <p><strong>Hãng sản xuất: EME SRL</strong></p> <p><strong>Xuất xứ: Italy</strong></p> <p><strong>Hàng mới 100% </strong></p> <p><strong>Đạt tiêu chuẩn: ISO 13485, ISO 9001, CE</strong><br /> <strong><em><u>Cấu hình bao gồm:</u></em></strong></p> <ul> <li>01 Máy chính</li> <li>01 Thẻ lưu trữ dữ liệu Smart Card</li> <li>01 Dây cáp ET (2 kênh đầu ra)</li> <li>04 Tấm điện cực cao su, 60 x 85 mm</li> <li>04 Túi điện cực, 60 x 85 mm</li> <li>04 Tấm điện cực cao su, 50 x 50 mm</li> <li>04 Túi đựng điện cực, 50 x 50 mm</li> <li>02 Dây cố định điện cực, 1000 x 50 mm</li> <li>02 Dây cố định điện cực, 600 x 50 mm</li> <li>01 Cáp nguồn</li> <li>02 Cầu chì dự phòng</li> </ul> <p>01 Tài liệu Hướng dẫn sử dụng tiếng Anh</p> | [[rows.cauHinhCoBan]:unprocessed] | [[rows.cauHinhNangCao]:unprocessed] | [[rows.thongSoKyThuat]:unprocessed] | [[rows.dichVuDinhKem]:unprocessed] | [[rows.linhKien]:unprocessed] |  |  |  | CÔNG TY CỔ PHẦN TRANG THIẾT BỊ Y TẾ NGUYÊN QUỐC | 2020-11-13T11:54:01.512 | CÔNG TY CỔ PHẦN TRANG THIẾT BỊ Y TẾ NGUYÊN QUỐC | 2020-12-31T00:00:08.228
2000 | 6. Thiết bị chuyên khoa RHM-THM-Mắt |  | Hệ thống CAD/CAM | Máy nướng sứ | inLab Profire |  | Đức | Sirona Dental Systems GmbH |  |  | Công ty TNHH DENTSPLY SIRONA Việt Nam | Đức | Nhóm 3 |  |  | 310500000 | t | Chiếc | false | 2020-11-13 | 2020-12-31 | <p><b>MÁY NƯỚNG SỨ</b></p> <p>Model: inLab ProFire</p> <p>Hãng sản xuất:&nbsp;Sirona Dental Systems GmbH</p> <p>Xuất xứ: Đức</p> | [[rows.cauHinhCoBan]:unprocessed] | [[rows.cauHinhNangCao]:unprocessed] | [[rows.thongSoKyThuat]:unprocessed] | [[rows.dichVuDinhKem]:unprocessed] | [[rows.linhKien]:unprocessed] |  |  |  | Công ty TNHH DENTSPLY SIRONA Việt Nam | 2020-11-13T11:32:51.854 | Công ty TNHH DENTSPLY SIRONA Việt Nam | 2020-12-31T00:00:08.273
2001 | 12. Thiết bị phục hồi chức năng - Vật lý trị liệu |  | Máy điều trị vật lý trị liệu | Thiết bị Laser điều trị các bệnh về da | Youlaser |  | Italy | Quanta System S.p.A. |  | ["2020"] | CÔNG TY TNHH THƯƠNG MẠI DỊCH VỤ TRANFA | Italy | Nhóm 1 |  |  | 2300000000 | t | Chiếc | true | 2020-11-19 | 2021-11-30 | <p class="ql-align-center"><strong>Máy Laser CO2 Phẫu thuật và Vi điểm</strong></p><p class="ql-align-center">Model:<strong> YOULASER CO2</strong></p><p class="ql-align-center">Hãng sx:<strong> QuantaSystem</strong></p><p class="ql-align-center">Năm sx:<strong> 2019 - 2020</strong></p><p><br></p> | [[rows.cauHinhCoBan]:unprocessed] | [[rows.cauHinhNangCao]:unprocessed] | [[rows.thongSoKyThuat]:unprocessed] | [[rows.dichVuDinhKem]:unprocessed] | [[rows.linhKien]:unprocessed] |  |  |  | CÔNG TY TNHH THƯƠNG MẠI DỊCH VỤ TRANFA | 2020-11-19T10:57:10.665 | CÔNG TY TNHH THƯƠNG MẠI DỊCH VỤ TRANFA | 2020-11-19T10:57:10.694
2002 | 7. Thiết bị chuyên khoa xét nghiệm |  | Máy xét nghiệm sinh hóa tự động | XL 200 | XL-200 |  | Ấn Độ | Transasia Bio Medicals Ltd |  | ["2020","2021"] | CÔNG TY CỔ PHẦN KINH DOANH THIẾT BỊ Y TẾ ĐÔNG DƯƠNG | Ấn Độ | Nhóm 6 |  |  | 854000000 | t | Chiếc | true | 2020-11-21 | 2021-12-31 | <p>Máy phân tích sinh hóa tự động</p><p>Model: XL-200</p><p>Hãng SX: Transasia Bio Medicals Ltd</p><p>Xuất xứ: Ấn Độ&nbsp;</p><p>Đạt tiêu chuẩn: ISO 9001, ISO 13485</p> | [[rows.cauHinhCoBan]:unprocessed] | [[rows.cauHinhNangCao]:unprocessed] | [[rows.thongSoKyThuat]:unprocessed] | [[rows.dichVuDinhKem]:unprocessed] | [[rows.linhKien]:unprocessed] | Hóa chất sinh hóa |  |  | CÔNG TY CỔ PHẦN KINH DOANH THIẾT BỊ Y TẾ ĐÔNG DƯƠNG | 2020-11-21T10:06:57.504 | CÔNG TY CỔ PHẦN KINH DOANH THIẾT BỊ Y TẾ ĐÔNG DƯƠNG | 2020-11-21T10:08:12.975
2003 | 2. Thiết bị hồi sức cấp cứu |  | Máy theo dõi bệnh nhân 7 thông số | Máy theo dõi bệnh nhân 7 thông số | Vitalogik 6000 |  | Israel | Mennen Medical Ltd. |  |  | Công ty TNHH Kỹ thuật Thương mại An Phúc |  | Nhóm 3 |  |  | 300000000 | t | Chiếc | true | 2020-11-12 | 2021-12-31 | <p align="center"><strong>MÁY THEO DÕI BỆNH NHÂN 7 THÔNG SỐ</strong></p> <ul> <li>Model: Vitalogik 6000</li> <li>Hãng sx: Mennen Medical</li> <li>Nước sx: Israel</li> <li>Tiêu chuẩn chất lượng: ISO, CE</li> </ul> | [[rows.cauHinhCoBan]:unprocessed] | [[rows.cauHinhNangCao]:unprocessed] | [[rows.thongSoKyThuat]:unprocessed] | [[rows.dichVuDinhKem]:unprocessed] | [[rows.linhKien]:unprocessed] |  |  |  | Công ty TNHH Kỹ thuật Thương mại An Phúc | 2020-11-12T16:45:30.566 | Công ty TNHH Kỹ thuật Thương mại An Phúc | 2020-11-12T17:21:36.591
2004 | 7. Thiết bị chuyên khoa xét nghiệm |  | Máy định nhóm máu tự động | Hệ Thống Phân Tích Nhóm Máu Tự Động | Magister C24 |  | Hà Lan | Sanquin Reagents B.V. |  |  | CÔNG TY TNHH THƯƠNG MẠI DỊCH VỤ THẠCH PHÁT | Hà Lan | Nhóm null |  |  | 1800000000 | t | Chiếc | true | 2020-11-13 | 2021-11-13 | <p>Hệ thống phân tích nhóm máu tự động</p> | [[rows.cauHinhCoBan]:unprocessed] | [[rows.cauHinhNangCao]:unprocessed] | [[rows.thongSoKyThuat]:unprocessed] | [[rows.dichVuDinhKem]:unprocessed] | [[rows.linhKien]:unprocessed] |  |  |  | CÔNG TY TNHH THƯƠNG MẠI DỊCH VỤ THẠCH PHÁT | 2020-11-13T10:50:10.778 | CÔNG TY TNHH THƯƠNG MẠI DỊCH VỤ THẠCH PHÁT | 2020-11-13T14:20:15.378
2005 | 14. Thiết bị khám - điều trị khác |  | Cân | Cân sơ sinh | 23810 |  |  | Welch Allyn, Inc. |  |  | Test_ Công ty TNHH Cung cấp TTB YT |  | Nhóm 6 |  |  | 10800000 |  | Cái | true | 2020-11-06 | 2021-11-06 |  | [[rows.cauHinhCoBan]:unprocessed] | [[rows.cauHinhNangCao]:unprocessed] | [[rows.thongSoKyThuat]:unprocessed] | [[rows.dichVuDinhKem]:unprocessed] | [[rows.linhKien]:unprocessed] |  |  |  | Công ty TNHH cung cấp TTB YT | 2020-11-27T08:53:36.454 | Công ty TNHH cung cấp TTB YT | 2020-11-27T08:53:36.454
2006 | 7. Thiết bị chuyên khoa xét nghiệm |  | Máy xét nghiệm đông máu | Máy phân tích đông máu tự động CS-1600 | Automated Blood Coagulation Analyzer CS-1600 |  | Nhật Bản | Sysmex Corporation |  |  | Công ty TNHH Sysmex Việt Nam | Nhật Bản | Nhóm 3 |  |  | 1893137607 | t | Chiếc | false | 2020-11-16 | 2021-03-31 | <table border="0" cellpadding="0" cellspacing="0" width="439"> <tbody> <tr height="269"> <td align="left" height="269" width="439">CS-1600 của Sysmex là máy xét nghiệm đông máu hoàn toàn tự<br /> động rất lý tưởng cho các phòng xét nghiệm có lưu lượng mẫu<br /> trung bình đang có nhu cầu một máy đông máu dễ sử dụng, có khả<br /> năng đâm xuyên nắp và thực hiện đồng thời các xét nghiệm đo cục<br /> đông, soi màu và miễn dịch.<br /> PT: 120 xét nghiệm/giờ<br /> PT/APTT: 110 xét nghiệm/giờ<br /> PT/APTT/Fbg/DD: 70 xét nghiệm/giờ</td> </tr> </tbody> </table> | [[rows.cauHinhCoBan]:unprocessed] | [[rows.cauHinhNangCao]:unprocessed] | [[rows.thongSoKyThuat]:unprocessed] | [[rows.dichVuDinhKem]:unprocessed] | [[rows.linhKien]:unprocessed] |  |  |  | Công ty TNHH Sysmex Việt Nam | 2020-11-16T09:52:49.297 | Công ty TNHH Sysmex Việt Nam | 2020-11-16T09:53:03.590
2007 | 1. Thiết bị chẩn đoán hình ảnh |  | Máy X quang di động | Máy X quang di động cao tần | TXL-Plus8 |  | Tây Ban Nha | Radiologia S.A |  | ["2019","2020","2021"] | CÔNG TY TNHH THƯƠNG MẠI VÀ DỊCH VỤ KỸ THUẬT NHẬT KHOA | Tây Ban Nha | Nhóm null |  |  | 820000000 | t | Chiếc | true | 2020-11-15 | 2021-11-15 | <p>TXL-PLUS8 là một hệ thống chụp X-quang di động hoàn toàn đồng bộ, kết hợp tủ phát tia X cao tần tân tiến nhất với khả năng linh hoạt tuyệt vời, thích hợp cho mọi mục đích sử dụng – trong phòng khám, phòng cấp cứu, hay phòng chăm sóc đặc biệt, v.v.&nbsp;Ngoài ra, TXL-PLUS8 còn có thể sử dụng di động bên ngoài cơ sở y tế cho cấp cứu, nông thôn hay những địa điểm khó tiếp cận.</p><p>Đạt tiêu chuẩn chất lượng quốc tế ISO 13485:2016; ISO 9001:2015; Directive 93/42/EEC</p><p>Môi trường hoạt động:</p><ul><li>Nhiệt độ tối đa: 30 độ C</li><li>Độ ẩm tối đa: 80 %</li></ul><p>Máy mới 100%</p> | [[rows.cauHinhCoBan]:unprocessed] | [[rows.cauHinhNangCao]:unprocessed] | [[rows.thongSoKyThuat]:unprocessed] | [[rows.dichVuDinhKem]:unprocessed] | [[rows.linhKien]:unprocessed] |  |  |  | CÔNG TY TNHH THƯƠNG MẠI VÀ DỊCH VỤ KỸ THUẬT NHẬT KHOA | 2020-11-15T00:25:59.633 | CÔNG TY TNHH THƯƠNG MẠI VÀ DỊCH VỤ KỸ THUẬT NHẬT KHOA | 2021-01-12T11:10:31.888
2008 | 12. Thiết bị phục hồi chức năng - Vật lý trị liệu |  | Thiết bị tập phục hồi chức năng | Máy tập thụ động khớp khuỷu tay | Kinetec 6080 |  | Pháp | Kinetec SAS |  | ["2021"] | Công ty TNHH Thương mại thiết bị y tế Thiên Hà |  | Nhóm 3 |  |  | 350000000 | t | Chiếc | true | 2021-01-20 | 2021-12-31 | <p>I.Thông tin chung</p><p>Thiết bị mới 100%</p><p>Năm sản xuất : 2020 trở về sau</p> | [[rows.cauHinhCoBan]:unprocessed] | [[rows.cauHinhNangCao]:unprocessed] | [[rows.thongSoKyThuat]:unprocessed] | [[rows.dichVuDinhKem]:unprocessed] | [[rows.linhKien]:unprocessed] |  |  |  | Công ty TNHH Thương mại thiết bị y tế Thiên Hà | 2021-01-20T15:46:29.574 | Công ty TNHH Thương mại thiết bị y tế Thiên Hà | 2021-01-20T15:49:12.378
2009 | 7. Thiết bị chuyên khoa xét nghiệm |  | Tủ lạnh âm sâu ≤ -86 độ C | Tủ âm sâu | DF 290 |  | Thổ Nhĩ Kỳ | Nuve Sanayi Malzemeleri Imalat Ve Ticaret A.S. |  | ["2020"] | Công ty Cổ phẩn Thương Mại và Đầu Tư Giải Pháp Việt | Thổ Nhĩ Kỳ | Nhóm 6 |  |  | 357000000 | t | Chiếc | true | 2020-11-13 | 2021-11-13 | <p>Bảo quản và lưu trữ hóa chất, sinh phẩm, mẫu máu</p> | [[rows.cauHinhCoBan]:unprocessed] | [[rows.cauHinhNangCao]:unprocessed] | [[rows.thongSoKyThuat]:unprocessed] | [[rows.dichVuDinhKem]:unprocessed] | [[rows.linhKien]:unprocessed] |  |  |  | Công ty Cổ phẩn Thương Mại và Đầu Tư Giải Pháp Việt | 2020-11-09T16:42:56.498 | Công ty Cổ phẩn Thương Mại và Đầu Tư Giải Pháp Việt | 2020-11-13T14:09:49.096
2010 | 14. Thiết bị khám - điều trị khác |  | Đèn khám | Đèn khám thủ thuật | GS600 |  |  | Welch Allyn, Inc. |  |  | Test_ Công ty TNHH Cung cấp TTB YT |  | Nhóm 4 |  |  | 65000000 |  | Cái | true | 2020-11-06 | 2021-11-06 |  | [[rows.cauHinhCoBan]:unprocessed] | [[rows.cauHinhNangCao]:unprocessed] | [[rows.thongSoKyThuat]:unprocessed] | [[rows.dichVuDinhKem]:unprocessed] | [[rows.linhKien]:unprocessed] |  |  |  | Công ty TNHH cung cấp TTB YT | 2020-11-27T08:53:36.589 | Công ty TNHH cung cấp TTB YT | 2020-11-27T08:53:36.589
2011 | 14. Thiết bị khám - điều trị khác |  | Nhiệt kế | Nhiệt kế đo tai | Pro 6000 (06000-200) |  |  | Welch Allyn, Inc. |  |  | Test_ Công ty TNHH Cung cấp TTB YT |  | Nhóm 4 |  |  | 14000000 |  | Cái | true | 2020-11-06 | 2021-11-06 |  | [[rows.cauHinhCoBan]:unprocessed] | [[rows.cauHinhNangCao]:unprocessed] | [[rows.thongSoKyThuat]:unprocessed] | [[rows.dichVuDinhKem]:unprocessed] | [[rows.linhKien]:unprocessed] |  |  |  | Công ty TNHH cung cấp TTB YT | 2020-11-27T08:53:36.631 | Công ty TNHH cung cấp TTB YT | 2020-11-27T08:53:36.631
2012 | 14. Thiết bị khám - điều trị khác |  | Ống nghe | Ống nghe cho người lớn | 5079-135 |  |  | Welch Allyn, Inc. |  |  | Test_ Công ty TNHH Cung cấp TTB YT |  | Nhóm 3 |  |  | 4700000 |  | Cái | true | 2020-11-06 | 2021-11-06 |  | [[rows.cauHinhCoBan]:unprocessed] | [[rows.cauHinhNangCao]:unprocessed] | [[rows.thongSoKyThuat]:unprocessed] | [[rows.dichVuDinhKem]:unprocessed] | [[rows.linhKien]:unprocessed] |  |  |  | Công ty TNHH cung cấp TTB YT | 2020-11-27T08:53:36.685 | Công ty TNHH cung cấp TTB YT | 2020-11-27T08:53:36.685
2013 | 14. Thiết bị khám - điều trị khác |  | Ống nghe | Ống nghe cho trẻ em | 5079-145 |  |  | Welch Allyn, Inc. |  |  | Test_ Công ty TNHH Cung cấp TTB YT |  | Nhóm 3 |  |  | 4700000 |  | Cái | true | 2020-11-06 | 2021-11-06 |  | [[rows.cauHinhCoBan]:unprocessed] | [[rows.cauHinhNangCao]:unprocessed] | [[rows.thongSoKyThuat]:unprocessed] | [[rows.dichVuDinhKem]:unprocessed] | [[rows.linhKien]:unprocessed] |  |  |  | Công ty TNHH cung cấp TTB YT | 2020-11-27T08:53:36.721 | Công ty TNHH cung cấp TTB YT | 2020-11-27T08:53:36.721
2014 | 2. Thiết bị hồi sức cấp cứu |  | Máy theo dõi bệnh nhân nhanh ≤ 4 thông số | Máy theo dõi bệnh nhân CSM | 23810 |  |  | Welch Allyn, Inc. |  |  | Test_ Công ty TNHH Cung cấp TTB YT |  | Nhóm 3 |  |  | 165000000 |  | Cái | true | 2020-11-06 | 2021-11-06 |  | [[rows.cauHinhCoBan]:unprocessed] | [[rows.cauHinhNangCao]:unprocessed] | [[rows.thongSoKyThuat]:unprocessed] | [[rows.dichVuDinhKem]:unprocessed] | [[rows.linhKien]:unprocessed] |  |  |  | Công ty TNHH cung cấp TTB YT | 2020-11-27T08:53:35.670 | Công ty TNHH cung cấp TTB YT | 2020-11-27T08:53:35.670
2015 | 11. Thiết bị nội soi chẩn đoán |  | Hệ thống nội soi thanh quản | Dụng cụ soi thanh quản có màn hình | CLEARVUE VL3R |  |  | Infinium Medical Inc. |  | ["2020"] | CÔNG TY TNHH TM THIẾT BỊ Y KHOA NGUYỄN TÙNG |  | Nhóm 3 |  |  | 99000000 | t | Chiếc | true | 2020-11-14 | 2020-12-31 | <table align="left" cellpadding="0" cellspacing="0" hspace="0" vspace="0"> <tbody> <tr> <td align="left"> <ul> <li>Máy chính có màn hình</li> <li>04 lưỡi tái sử dụng 2,3,4,5( dùng cho người lớn)</li> <li>Tài liệu hướng dẫn sử dụng tiếng Anh và tiếng Việt</li> </ul> </td> </tr> </tbody> </table> <div style="clear:both;">&nbsp;</div> | [[rows.cauHinhCoBan]:unprocessed] | [[rows.cauHinhNangCao]:unprocessed] | [[rows.thongSoKyThuat]:unprocessed] | [[rows.dichVuDinhKem]:unprocessed] | [[rows.linhKien]:unprocessed] |  |  |  | CÔNG TY TNHH TM THIẾT BỊ Y KHOA NGUYỄN TÙNG | 2020-11-14T12:18:01.597 | CÔNG TY TNHH TM THIẾT BỊ Y KHOA NGUYỄN TÙNG | 2020-11-14T12:44:55.538
2016 | 6. Thiết bị chuyên khoa RHM-THM-Mắt |  | Đèn khám tai mũi họng | Đèn khám soi tai | 23810 |  |  | Welch Allyn, Inc. |  |  | Test_ Công ty TNHH Cung cấp TTB YT |  | Nhóm 3 |  |  | 35000000 |  | Cái | true | 2020-11-06 | 2021-11-06 |  | [[rows.cauHinhCoBan]:unprocessed] | [[rows.cauHinhNangCao]:unprocessed] | [[rows.thongSoKyThuat]:unprocessed] | [[rows.dichVuDinhKem]:unprocessed] | [[rows.linhKien]:unprocessed] |  |  |  | Công ty TNHH cung cấp TTB YT | 2020-11-27T08:53:35.715 | Công ty TNHH cung cấp TTB YT | 2020-11-27T08:53:35.715
2017 | 6. Thiết bị chuyên khoa RHM-THM-Mắt |  | Đèn khám tai mũi họng | Đèn khám soi tai kèm họng | 23820 |  |  | Welch Allyn, Inc. |  |  | Test_ Công ty TNHH Cung cấp TTB YT |  | Nhóm 3 |  |  | 37000000 |  | Cái | true | 2020-11-06 | 2021-11-06 |  | [[rows.cauHinhCoBan]:unprocessed] | [[rows.cauHinhNangCao]:unprocessed] | [[rows.thongSoKyThuat]:unprocessed] | [[rows.dichVuDinhKem]:unprocessed] | [[rows.linhKien]:unprocessed] |  |  |  | Công ty TNHH cung cấp TTB YT | 2020-11-27T08:53:35.779 | Công ty TNHH cung cấp TTB YT | 2020-11-27T08:53:35.779
2018 | 6. Thiết bị chuyên khoa RHM-THM-Mắt |  | Đèn soi đáy mắt | Đèn soi khám bóng đồng tử | 18245 |  |  | Welch Allyn, Inc. |  |  | Test_ Công ty TNHH Cung cấp TTB YT |  | Nhóm 3 |  |  | 43100000 |  | Cái | true | 2020-11-06 | 2021-11-06 |  | [[rows.cauHinhCoBan]:unprocessed] | [[rows.cauHinhNangCao]:unprocessed] | [[rows.thongSoKyThuat]:unprocessed] | [[rows.dichVuDinhKem]:unprocessed] | [[rows.linhKien]:unprocessed] |  |  |  | Công ty TNHH cung cấp TTB YT | 2020-11-27T08:53:35.827 | Công ty TNHH cung cấp TTB YT | 2020-11-27T08:53:35.827
2019 | 6. Thiết bị chuyên khoa RHM-THM-Mắt |  | Đèn khám tai mũi họng | Đèn khám soi mũi | 26535 |  |  | Welch Allyn, Inc. |  |  | Test_ Công ty TNHH Cung cấp TTB YT |  | Nhóm 3 |  |  | 23200000 |  | Cái | true | 2020-11-06 | 2021-11-06 |  | [[rows.cauHinhCoBan]:unprocessed] | [[rows.cauHinhNangCao]:unprocessed] | [[rows.thongSoKyThuat]:unprocessed] | [[rows.dichVuDinhKem]:unprocessed] | [[rows.linhKien]:unprocessed] |  |  |  | Công ty TNHH cung cấp TTB YT | 2020-11-27T08:53:35.880 | Công ty TNHH cung cấp TTB YT | 2020-11-27T08:53:35.880
2020 | 6. Thiết bị chuyên khoa RHM-THM-Mắt |  | Đèn soi đáy mắt | Đèn soi đáy mắt | 11720 |  |  | Welch Allyn, Inc. |  |  | Test_ Công ty TNHH Cung cấp TTB YT |  | Nhóm 3 |  |  | 39000000 |  | Cái | true | 2020-11-06 | 2021-11-06 |  | [[rows.cauHinhCoBan]:unprocessed] | [[rows.cauHinhNangCao]:unprocessed] | [[rows.thongSoKyThuat]:unprocessed] | [[rows.dichVuDinhKem]:unprocessed] | [[rows.linhKien]:unprocessed] |  |  |  | Công ty TNHH cung cấp TTB YT | 2020-11-27T08:53:35.926 | Công ty TNHH cung cấp TTB YT | 2020-11-27T08:53:35.926
2021 | 10. Thiết bị thăm dò chức năng |  | Máy đo huyết áp | Huyết áp kế | 7670-01 |  |  | Welch Allyn, Inc. |  |  | Test_ Công ty TNHH Cung cấp TTB YT |  | Nhóm 4 |  |  | 11500000 |  | Cái | true | 2020-11-06 | 2021-11-06 |  | [[rows.cauHinhCoBan]:unprocessed] | [[rows.cauHinhNangCao]:unprocessed] | [[rows.thongSoKyThuat]:unprocessed] | [[rows.dichVuDinhKem]:unprocessed] | [[rows.linhKien]:unprocessed] |  |  |  | Công ty TNHH cung cấp TTB YT | 2020-11-27T08:53:35.974 | Công ty TNHH cung cấp TTB YT | 2020-11-27T08:53:35.974
2022 | 10. Thiết bị thăm dò chức năng |  | Máy đo huyết áp | Huyết áp kế cho người lớn | DS44-11 |  |  | Welch Allyn, Inc. |  |  | Test_ Công ty TNHH Cung cấp TTB YT |  | Nhóm 4 |  |  | 3100000 |  | Cái | true | 2020-11-06 | 2021-11-06 |  | [[rows.cauHinhCoBan]:unprocessed] | [[rows.cauHinhNangCao]:unprocessed] | [[rows.thongSoKyThuat]:unprocessed] | [[rows.dichVuDinhKem]:unprocessed] | [[rows.linhKien]:unprocessed] |  |  |  | Công ty TNHH cung cấp TTB YT | 2020-11-27T08:53:36.203 | Công ty TNHH cung cấp TTB YT | 2020-11-27T08:53:36.203
2023 | 10. Thiết bị thăm dò chức năng |  | Máy đo huyết áp | Huyết áp kế cho trẻ em | DS44-9 |  |  | Welch Allyn, Inc. |  |  | Test_ Công ty TNHH Cung cấp TTB YT |  | Nhóm 4 |  |  | 3100000 |  | Cái | true | 2020-11-06 | 2021-11-06 |  | [[rows.cauHinhCoBan]:unprocessed] | [[rows.cauHinhNangCao]:unprocessed] | [[rows.thongSoKyThuat]:unprocessed] | [[rows.dichVuDinhKem]:unprocessed] | [[rows.linhKien]:unprocessed] |  |  |  | Công ty TNHH cung cấp TTB YT | 2020-11-27T08:53:36.245 | Công ty TNHH cung cấp TTB YT | 2020-11-27T08:53:36.245
2024 | 6. Thiết bị chuyên khoa RHM-THM-Mắt |  | Máy đo khúc xạ | Máy sàng lọc thị lực | VS100 |  |  | Welch Allyn, Inc. |  |  | Test_ Công ty TNHH Cung cấp TTB YT |  | Nhóm 3 |  |  | 400000000 |  | Cái | true | 2020-11-06 | 2021-11-06 |  | [[rows.cauHinhCoBan]:unprocessed] | [[rows.cauHinhNangCao]:unprocessed] | [[rows.thongSoKyThuat]:unprocessed] | [[rows.dichVuDinhKem]:unprocessed] | [[rows.linhKien]:unprocessed] |  |  |  | Công ty TNHH cung cấp TTB YT | 2020-11-27T08:53:36.286 | Công ty TNHH cung cấp TTB YT | 2020-11-27T08:53:36.286
2025 | 2. Thiết bị hồi sức cấp cứu |  | Cân bệnh nhân tại giường điện tử | Cân điện tử | MS4900 |  |  | Charder Electronic Co., Ltd. |  |  | Test_ Công ty TNHH Cung cấp TTB YT |  | Nhóm 6 |  |  | 19500000 |  | Cái | true | 2020-11-06 | 2021-11-06 |  | [[rows.cauHinhCoBan]:unprocessed] | [[rows.cauHinhNangCao]:unprocessed] | [[rows.thongSoKyThuat]:unprocessed] | [[rows.dichVuDinhKem]:unprocessed] | [[rows.linhKien]:unprocessed] |  |  |  | Công ty TNHH cung cấp TTB YT | 2020-11-27T08:53:36.335 | Công ty TNHH cung cấp TTB YT | 2020-11-27T08:53:36.335
2026 | 4. Thiết bị phòng mổ |  | Đèn mổ di động | Đèn mổ thủ thuật | GS900 |  |  | Welch Allyn, Inc. |  |  | Test_ Công ty TNHH Cung cấp TTB YT |  | Nhóm 4 |  |  | 210000000 |  | Cái | true | 2020-11-06 | 2021-11-06 |  | [[rows.cauHinhCoBan]:unprocessed] | [[rows.cauHinhNangCao]:unprocessed] | [[rows.thongSoKyThuat]:unprocessed] | [[rows.dichVuDinhKem]:unprocessed] | [[rows.linhKien]:unprocessed] |  |  |  | Công ty TNHH cung cấp TTB YT | 2020-11-27T08:53:36.383 | Công ty TNHH cung cấp TTB YT | 2020-11-27T08:53:36.383
2027 | 6. Thiết bị chuyên khoa RHM-THM-Mắt |  | Đèn khám tai mũi họng | Đèn đeo trán | 46072R |  |  | Welch Allyn, Inc. |  |  | Test_ Công ty TNHH Cung cấp TTB YT |  | Nhóm 3 |  |  | 25500000 |  | Cái | true | 2020-11-06 | 2021-11-06 |  | [[rows.cauHinhCoBan]:unprocessed] | [[rows.cauHinhNangCao]:unprocessed] | [[rows.thongSoKyThuat]:unprocessed] | [[rows.dichVuDinhKem]:unprocessed] | [[rows.linhKien]:unprocessed] |  |  |  | Công ty TNHH cung cấp TTB YT | 2020-11-27T08:53:36.423 | Công ty TNHH cung cấp TTB YT | 2020-11-27T08:53:36.423
2028 | 14. Thiết bị khám - điều trị khác |  | Đèn khám | Đèn chiếu sâu khám sản phụ khoa | GS Exam Light IV |  |  | Welch Allyn, Inc. |  |  | Test_ Công ty TNHH Cung cấp TTB YT |  | Nhóm 4 |  |  | 75000000 |  | Cái | true | 2020-11-06 | 2021-11-06 |  | [[rows.cauHinhCoBan]:unprocessed] | [[rows.cauHinhNangCao]:unprocessed] | [[rows.thongSoKyThuat]:unprocessed] | [[rows.dichVuDinhKem]:unprocessed] | [[rows.linhKien]:unprocessed] |  |  |  | Công ty TNHH cung cấp TTB YT | 2020-11-27T08:53:36.502 | Công ty TNHH cung cấp TTB YT | 2020-11-27T08:53:36.502
2029 | 7. Thiết bị chuyên khoa xét nghiệm |  | Máy đông máu | Máy phân tích đàn hồi cục máu | ROTEM® delta |  | Đức | Tem Innovations GmbH |  |  | Công ty Cổ phần Medcomtech | Đức | Nhóm 3 |  |  | 2300000000 | t | Hệ thống | true | 2020-11-12 | 2021-02-12 | <p>Máy phân tích đàn hồi cục máu là xét nghiệm ghi lại sự thay đổi động học quá trình đông máu của máu tĩnh mạch đã được chống đông bằng citrat thông qua hệ thống cup (chứa mẫu máu với sự có mặt của các chất hoạt hóa hoặc ức chế) và pin (ghi nhận hiện tượng đông máu), kèm theo đó là ghi lại sự thay đổi ngưng tập của tiểu cầu thông qua hệ thống cuvette sử dụng trở kháng. Các biến đổi động học được ghi lại thông qua hệ thống cảm biến và kết quả được biểu diễn bằng đồ thị và các chỉ số.</p> | [[rows.cauHinhCoBan]:unprocessed] | [[rows.cauHinhNangCao]:unprocessed] | [[rows.thongSoKyThuat]:unprocessed] | [[rows.dichVuDinhKem]:unprocessed] | [[rows.linhKien]:unprocessed] |  |  |  | Công ty Cổ phần Medcomtech | 2020-11-12T15:22:34.051 | Công ty Cổ phần Medcomtech | 2020-11-13T11:56:16.634
2030 | 7. Thiết bị chuyên khoa xét nghiệm |  | Máy dán lamen tự động | Máy dán lamen tự động | ClearVue |  | Anh | Shandon Diagnostics Limited (a subsidiary of Epredia) |  |  | CÔNG TY TNHH SINH NAM | Anh | Nhóm null |  |  | 1915800000 | t | Cái | true | 2020-12-31 | 2021-03-31 | <p>Máy dán lamen phủ, tự động hoàn toàn, nguồn điện 220V - 50Hz</p> | [[rows.cauHinhCoBan]:unprocessed] | [[rows.cauHinhNangCao]:unprocessed] | [[rows.thongSoKyThuat]:unprocessed] | [[rows.dichVuDinhKem]:unprocessed] | [[rows.linhKien]:unprocessed] |  |  |  | CÔNG TY TNHH SINH NAM | 2020-12-31T19:34:11.633 | CÔNG TY TNHH SINH NAM | 2020-12-31T19:34:11.668
2031 | 12. Thiết bị phục hồi chức năng - Vật lý trị liệu |  | Máy điều trị vật lý trị liệu | Thiết bị laser điều trị về da | UNIXEL PLUS |  | Hàn Quốc | Union Medical Co., Ltd. |  | ["2020"] | CÔNG TY TNHH TM VÀ DV THIẾT BỊ Y TẾ MINH ANH | Hàn Quốc | Nhóm 6 |  |  | 700000000 | t | Chiếc | true | 2020-11-19 | 2021-11-30 | <p><strong>Máy Laser CO2 Fractional </strong></p><p><strong>Model: UNIXEL PLUS</strong></p><p><strong>Hãng sản xuất: UNION MEDICAL</strong></p><p><strong>Nước sản xuất : Hàn Quốc</strong></p><p><strong>Đạt tiêu chuẩn chất lượng: KFDA</strong></p><p>Thiết bị mới 100%, sản xuất năm 2020 trở về sau</p><p><strong>Cấu hình máy:</strong></p><p>01 – Máy chính</p><p>01 – Cánh tay có khớp</p><p>01 – Bộ tay cầm Xell</p><p>01 – Scanner Module</p><p>01 – Bàn đạp</p><p>01 – Cáp nguồn</p><p>01 – Kính cho Bác sĩ</p><p>01 – Kính cho Bệnh nhân</p><p>01 – Khoá liên động</p><p>01 – Hướng dẫn sử dụng </p> | [[rows.cauHinhCoBan]:unprocessed] | [[rows.cauHinhNangCao]:unprocessed] | [[rows.thongSoKyThuat]:unprocessed] | [[rows.dichVuDinhKem]:unprocessed] | [[rows.linhKien]:unprocessed] |  |  |  | CÔNG TY TNHH TM VÀ DV THIẾT BỊ Y TẾ MINH ANH | 2020-11-19T11:09:58.939 | CÔNG TY TNHH TM VÀ DV THIẾT BỊ Y TẾ MINH ANH | 2020-11-19T11:09:58.986
2032 | 14. Thiết bị khám - điều trị khác |  | Đèn khám | Đèn khám | GS300 |  |  | Welch Allyn, Inc. |  |  | Test_ Công ty TNHH Cung cấp TTB YT |  | Nhóm 4 |  |  | 35000000 |  | Cái | true | 2020-11-06 | 2021-11-06 |  | [[rows.cauHinhCoBan]:unprocessed] | [[rows.cauHinhNangCao]:unprocessed] | [[rows.thongSoKyThuat]:unprocessed] | [[rows.dichVuDinhKem]:unprocessed] | [[rows.linhKien]:unprocessed] |  |  |  | Công ty TNHH cung cấp TTB YT | 2020-11-27T08:53:36.548 | Công ty TNHH cung cấp TTB YT | 2020-11-27T08:53:36.548
2033 | 1. Thiết bị chẩn đoán hình ảnh |  | Máy siêu âm chẩn đoán Doppler màu | Máy siêu âm Doppler màu 4D (có chức năng đàn hồi gan) 05 đầu dò | LOGIQ P9 |  |  | GE Ultrasound Korea Ltd. |  | ["2020"] | Công ty cổ phần trang thiết bị y tế Đại Dương |  | Nhóm 2 |  |  | 3267000000 | t | Hệ thống | true | 2020-11-13 | 2021-11-13 | <p>Nhóm thiết bị:</p> <p>Tên chung của thiết bị: Máy siêu âm Doppler màu 4D</p> <p>Tên thương mại: Máy siêu âm Doppler màu 4D (có chức năng đàn hồi gan) 05 đầu dò</p> <p>Model: LOGIQ P9</p> <p>Đơn vị tính: Hệ thống</p> | [[rows.cauHinhCoBan]:unprocessed] | [[rows.cauHinhNangCao]:unprocessed] | [[rows.thongSoKyThuat]:unprocessed] | [[rows.dichVuDinhKem]:unprocessed] | [[rows.linhKien]:unprocessed] |  |  |  | Công ty cổ phần trang thiết bị y tế Đại Dương | 2020-11-13T09:30:10.723 | Công ty cổ phần trang thiết bị y tế Đại Dương | 2020-11-13T16:13:27.028
2034 | 2. Thiết bị hồi sức cấp cứu |  | Máy đo Oxy não vùng | Máy theo dõi bão hòa oxy não, mô | 5100C-EU |  | Ireland | Covidien LLC |  | ["2020"] | CÔNG TY TNHH IDS MEDICAL SYSTEMS VIỆT NAM | Ireland | Nhóm 3 |  |  | 780000000 | t | Chiếc | true | 2020-11-09 | 2021-11-08 | <p>Máy mới 100%</p> | [[rows.cauHinhCoBan]:unprocessed] | [[rows.cauHinhNangCao]:unprocessed] | [[rows.thongSoKyThuat]:unprocessed] | [[rows.dichVuDinhKem]:unprocessed] | [[rows.linhKien]:unprocessed] |  |  |  | CÔNG TY TNHH IDS MEDICAL SYSTEMS VIỆT NAM | 2020-12-18T14:21:49.756 | CÔNG TY TNHH IDS MEDICAL SYSTEMS VIỆT NAM | 2020-12-18T15:02:52.898
2035 | 9. Thiết bị chuyên khoa sản nhi |  | Máy theo dõi sản khoa | MÁY MONITOR SẢN KHOA | F6 Twin |  | Mỹ | MedGyn Products Inc. |  |  | Công ty TNHH TM Thiết bị y tế An Lợi | Mỹ | Nhóm 3 |  |  | 225000000 | t | Cái | true | 2021-01-15 | 2021-12-31 | <p>-Thiết bị mới 100%, nhập khẩu từ chính hãng</p><p>-Đạt tiêu chuẩn: ISO 13485, CE, FDA</p><p>-Model F – Series là dòng monitor sản khoa theo dõi thai nhi và bà mẹ kết hợp công nghệ cao. Hiển thị màn hình màu, màn hình này cung cấp thông tin bệnh nhân một cách chính xác. Khả năng tương thích với việc quản lý và giám sát hệ thống tập trung</p> | [[rows.cauHinhCoBan]:unprocessed] | [[rows.cauHinhNangCao]:unprocessed] | [[rows.thongSoKyThuat]:unprocessed] | [[rows.dichVuDinhKem]:unprocessed] | [[rows.linhKien]:unprocessed] |  |  |  | Công ty TNHH TM Thiết bị y tế An Lợi | 2021-01-15T11:45:30.641 | Công ty TNHH TM Thiết bị y tế An Lợi | 2021-01-15T11:45:30.683
2036 | 10. Thiết bị thăm dò chức năng |  | Máy điện tim | Máy điện tim | ECG1200G |  | Trung Quốc | CONTEC MEDICAL SYSTEMS CO.,LTD |  | ["2020","2021"] | Công ty TNHH Thiết bị Y tế Tâm Anh |  | Nhóm 6 |  |  | 28000000 | t | Chiếc | true | 2020-11-17 | 2021-12-31 | <ul> <li>Máy điện tim sử dụng để phát hiện các bệnh về tim như rối loạn nhịp tim, suy tim, nhồi máu cơ tim, chẩn đoán một số thay đổi, rối loạn về tim nói chung.</li> <li>Máy điện tim ECG1200G có thể thu thập 12 đạo trình đồng thời in điện tâm đồ dạng sóng bằng hệ thống in nhiệt. Có tính năng ghi, ghi và hiển thị dáng sóng ECG ở chế độ tự động/thủ công. Giao diện đa ngôn ngữ.</li> <li>Hiển thị điện tâm đồ 3/6/12 đạo trình, chế độ in, độ nhạy, tốc độ giấy và trạng thái bộ lọc, v.v. trên một màn hình, thuận tiện cho việc chẩn đoán tương phản.</li> </ul> | [[rows.cauHinhCoBan]:unprocessed] | [[rows.cauHinhNangCao]:unprocessed] | [[rows.thongSoKyThuat]:unprocessed] | [[rows.dichVuDinhKem]:unprocessed] | [[rows.linhKien]:unprocessed] | Giấy in | Vệ sinh bo mạch, máy in. Thế thế linh kiện hỏng |  | Công ty TNHH Thiết bị Y tế Tâm Anh | 2020-11-17T14:27:02.539 | Công ty TNHH Thiết bị Y tế Tâm Anh | 2020-11-17T14:47:00.174
2037 | 2. Thiết bị hồi sức cấp cứu |  | Cân bệnh nhân tại giường điện tử | Cân điện tử | MS4900 |  | Đài Loan | Charder Electronic Co., Ltd. |  |  | CÔNG TY TNHH IDS MEDICAL SYSTEMS VIỆT NAM |  | Nhóm 6 |  |  | 19500000 | t | Cái | true | 2020-11-06 | 2021-11-06 | <p>Hàng mới 100%</p> | [[rows.cauHinhCoBan]:unprocessed] | [[rows.cauHinhNangCao]:unprocessed] | [[rows.thongSoKyThuat]:unprocessed] | [[rows.dichVuDinhKem]:unprocessed] | [[rows.linhKien]:unprocessed] |  |  |  | CÔNG TY TNHH IDS MEDICAL SYSTEMS VIỆT NAM | 2020-11-27T09:01:47.077 | CÔNG TY TNHH IDS MEDICAL SYSTEMS VIỆT NAM | 2020-11-27T11:34:50.935
2038 | 13. Thiết bị dùng chung |  | Bàn/ Ghế/ Tủ y tế | Tủ đựng dụng cụ cấp cứu | MCC-8200 |  | Đài Loan | Medical-Master Co., Ltd. |  | ["2020"] | CÔNG TY TNHH VT-MEDICAL |  | Nhóm null |  |  | 65000000 | t | Chiếc | true | 2020-11-13 | 2025-11-13 | <p>Kích thước tổng thể: Dài 630 x Rộng 590 x Cao 1010 mm.</p> <p>Kích thước mặt tủ: Dài 570 x Rộng 540mm</p> <p>Khung thép, bề ngoài bằng nhựa ABS</p> <p>Ngăn kéo:</p> <ul> <li>Ổ bi với công tắc khóa tự động</li> <li>Giá gắn tên</li> <li>2 ngăn kép 3”</li> <li>2 ngăn kéo 6”</li> <li>1 ngăn kéo 9”</li> </ul> <p style="margin-left:3.0pt;">Bánh xe 5” có phanh</p> <p style="margin-left:3.0pt;">Vách chia ngăn phía trong ngăn kéo có thể điều chỉnh.</p> <p>Tích hợp thanh đẩy, bàn viết.</p> | [[rows.cauHinhCoBan]:unprocessed] | [[rows.cauHinhNangCao]:unprocessed] | [[rows.thongSoKyThuat]:unprocessed] | [[rows.dichVuDinhKem]:unprocessed] | [[rows.linhKien]:unprocessed] |  |  |  | CÔNG TY TNHH VT-MEDICAL | 2020-11-13T11:18:44.372 | CÔNG TY TNHH VT-MEDICAL | 2020-11-13T11:48:52.462
2039 | 4. Thiết bị phòng mổ |  | Hệ thống phòng mổ tích hợp | Thiết bị hút khói - khử mùi | HK-2004 |  | Việt Nam | Trung Tâm Công Nghệ Laser - Viện Ứng Dụng Công Nghệ |  |  | Trung tâm Công nghệ Laser | Việt Nam | Nhóm null |  |  | 25000000 | t | Chiếc | true | 2020-11-17 | 2021-02-17 | <p>Việc trang bị thiết bị hút khói-khử mùi là rất cần thiết bởi vì nó hạn chế đáng kể các bệnh ung thư và truyền nhiễm về da, hô hấp, tai - mũi - họng... Có thể nói trang bị thiết bị hút khói-khử mùi là bắt buộc trong phòng phẫu thuật có sự ô nhiễm về môi trường do sự bốc bay của tế bào bệnh trong quá trình mổ sinh nhiệt nhờ 4 bánh xe có thể đẩy đi đẩy lại, thiết bị linh động di chuyển đến mọi nơi trong phòng mổ mà không bị hạn chế về không gian. Ngoài ra, thiết bị có vòi hút khí có thể vươn xa cỡ 1,2m và có thể dài hơn nữa nếu ta nối tiếp ống hút. Ta có thể đổi các đầu thu khói cho thích hợp.</p><p>Cổ của vòi hút khí có thể quay 300<sup>0</sup> vì thế ta có thể điều khiển đầu hút khói tới bất cứ nơi nào mà ta cần sử dụng. Cơ cấu mềm, linh động theo mọi phương chiều cao, góc cụt hay góc mở. Tóm lại, vùng cần hút khói ở bất cứ trường hợp nào có thể vươn tới.</p><p>Thiết bị hút khói khử mùi, model HK-2004 dùng trong phẫu thuật ngoại khoa được thiết kế đẹp bền vững chạy êm dễ điều khiển, dễ vận hành và an toàn.</p><p>Tốc độ luồng khí hút có thể điều chỉnh vô cấp và theo hai mức cao hay thấp có đèn hiển thị trạng thái hoạt động của thiết bị.</p><p>Thiết bị cũng rất dễ dàng sửa chữa khi có hỏng hóc hay thay than hoạt tính, màng lọc định kỳ hoặc khi vệ sinh vòi hút.</p> | [[rows.cauHinhCoBan]:unprocessed] | [[rows.cauHinhNangCao]:unprocessed] | [[rows.thongSoKyThuat]:unprocessed] | [[rows.dichVuDinhKem]:unprocessed] | [[rows.linhKien]:unprocessed] |  |  |  | Trung tâm Công nghệ Laser | 2020-11-17T11:31:39.692 | Trung tâm Công nghệ Laser | 2020-11-19T11:13:51.302
2040 | 7. Thiết bị chuyên khoa xét nghiệm |  | Tủ lạnh bảo quản máu - Blood Bank | Tủ trữ máu | KN 120 |  | Thổ Nhĩ Kỳ | Nuve Sanayi Malzemeleri Imalat Ve Ticaret A.S. |  | ["2020"] | Công ty Cổ phẩn Thương Mại và Đầu Tư Giải Pháp Việt | Thổ Nhĩ Kỳ | Nhóm 6 |  |  | 254000000 | t | Chiếc | true | 2020-11-13 | 2021-11-13 | <p>Lưu trữ các thành phần máu và máu toàn phần</p> | [[rows.cauHinhCoBan]:unprocessed] | [[rows.cauHinhNangCao]:unprocessed] | [[rows.thongSoKyThuat]:unprocessed] | [[rows.dichVuDinhKem]:unprocessed] | [[rows.linhKien]:unprocessed] |  |  |  | Công ty Cổ phẩn Thương Mại và Đầu Tư Giải Pháp Việt | 2020-11-09T16:37:46.413 | Công ty Cổ phẩn Thương Mại và Đầu Tư Giải Pháp Việt | 2020-11-13T14:09:47.256
2041 | 7. Thiết bị chuyên khoa xét nghiệm |  | Máy xét nghiệm sinh hóa tự động | XL 640 | XL-640 |  | Ấn Độ | Transasia Bio Medicals Ltd |  | ["2020","2021"] | CÔNG TY CỔ PHẦN KINH DOANH THIẾT BỊ Y TẾ ĐÔNG DƯƠNG | Ấn Độ | Nhóm 6 |  |  | 1650000000 | t | Chiếc | true | 2020-11-21 | 2021-12-31 | <p>Máy xét nghiệm sinh hóa tự động&nbsp;</p><p>Model: XL-640</p><p>Hãng SX: Transasia Bio-Medicals Ltd&nbsp;</p><p>Xuất xứ: Ấn Độ</p><p>Tiêu chuẩn chất lượng: ISO 9001 &amp; ISO 13484</p> | [[rows.cauHinhCoBan]:unprocessed] | [[rows.cauHinhNangCao]:unprocessed] | [[rows.thongSoKyThuat]:unprocessed] | [[rows.dichVuDinhKem]:unprocessed] | [[rows.linhKien]:unprocessed] | hóa chất sinh hóa |  |  | CÔNG TY CỔ PHẦN KINH DOANH THIẾT BỊ Y TẾ ĐÔNG DƯƠNG | 2020-11-21T10:22:22.279 | CÔNG TY CỔ PHẦN KINH DOANH THIẾT BỊ Y TẾ ĐÔNG DƯƠNG | 2020-11-21T10:22:22.312
2042 | 4. Thiết bị phòng mổ |  | Đèn mổ di động | Đèn mổ di động Mira 90 Led (90.000lux) | MIRA90 LED |  | Canada | Amico Corporation |  | ["2019"] | CÔNG TY TNHH THƯƠNG MẠI DỊCH VỤ Y TẾ MIỀN ĐÔNG | Canada | Nhóm 1 |  |  | 316000000 | t | Chiếc | true | 2020-11-14 | 2020-12-31 | <p>Đèn mổ di động Mir 90 Led, 90.000lux</p> <p>Hãng: Amico - Canada</p> <p>&nbsp;</p> | [[rows.cauHinhCoBan]:unprocessed] | [[rows.cauHinhNangCao]:unprocessed] | [[rows.thongSoKyThuat]:unprocessed] | [[rows.dichVuDinhKem]:unprocessed] | [[rows.linhKien]:unprocessed] |  |  |  | CÔNG TY TNHH THƯƠNG MẠI DỊCH VỤ Y TẾ MIỀN ĐÔNG | 2020-11-14T12:25:48.942 | CÔNG TY TNHH THƯƠNG MẠI DỊCH VỤ Y TẾ MIỀN ĐÔNG | 2020-12-31T00:00:08.435
2043 | 4. Thiết bị phòng mổ |  | Hệ thống phẫu thuật nội soi ổ bụng | Hệ Thống Phẫu Thuật Nội Soi (Cơ Bản) | IMAGE 1S |  | Áo,Bỉ,Bulgaria,Croatia,Đảo Síp,Séc,Đan Mạch,Estonia,Phần Lan,Pháp,Đức,Hy Lạp,Hungary,Ireland,Italy,Nhật Bản,Latvia,Luxembourg,Malta,Hà Lan,Ba Lan,Bồ Đào Nha,Romania,Slovakia,Slovenia,Hàn Quốc,Tây Ban Nha,Thụy Điển,Thụy Sĩ,Mỹ | Karl Storz SE & Co. KG |  |  | Công Ty TNHH Trang Thiết Bị Y Tế Hải Khoa |  | Nhóm null |  |  | 4200000000 | t | Hệ thống | true | 2020-12-23 | 2020-12-31 | <p>Hệ Thống Phẫu Thuật Nội Soi (Cơ Bản)</p> | [[rows.cauHinhCoBan]:unprocessed] | [[rows.cauHinhNangCao]:unprocessed] | [[rows.thongSoKyThuat]:unprocessed] | [[rows.dichVuDinhKem]:unprocessed] | [[rows.linhKien]:unprocessed] |  |  |  | Công Ty TNHH Trang Thiết Bị Y Tế Hải Khoa | 2020-12-23T16:35:45.599 | Công Ty TNHH Trang Thiết Bị Y Tế Hải Khoa | 2020-12-31T00:00:14.982
2044 | 14. Thiết bị khám - điều trị khác |  | Ống nghe | Ống nghe cho trẻ em | 5079-145 |  | Mỹ | Welch Allyn, Inc. |  |  | CÔNG TY TNHH IDS MEDICAL SYSTEMS VIỆT NAM |  | Nhóm 3 |  |  | 4700000 | t | Cái | true | 2020-11-06 | 2021-11-06 | <p>Hàng mới 100%</p> | [[rows.cauHinhCoBan]:unprocessed] | [[rows.cauHinhNangCao]:unprocessed] | [[rows.thongSoKyThuat]:unprocessed] | [[rows.dichVuDinhKem]:unprocessed] | [[rows.linhKien]:unprocessed] |  |  |  | CÔNG TY TNHH IDS MEDICAL SYSTEMS VIỆT NAM | 2020-11-27T09:01:49.877 | CÔNG TY TNHH IDS MEDICAL SYSTEMS VIỆT NAM | 2020-11-27T11:29:54.061
2045 | 11. Thiết bị nội soi chẩn đoán |  | Hệ thống nội soi tiêu hóa | Hệ thống nội soi dạ dày-đại tràng có tính năng chẩn đoán ung thư sớm | CV-190 |  | Nhật Bản | Olympus Medical Systems Corp. |  | ["2019","2020"] | Công ty TNHH Thương mại và Kỹ thuật Tràng An | Nhật Bản | Nhóm null |  |  | 5500000000 | t | Hệ thống | true | 2020-11-26 | 2021-03-31 | <p>Hệ thống nội soi tiêu hóa dạ dày-đại tràng có tính năng chẩn đoán ung thư sớm bao gồm các thiết bị/dụng cụ sau:</p><p>-&nbsp;01 Bộ xử lý hình ảnh: CV-190 </p><p>-&nbsp;01 Nguồn sáng Xenon 300W: CLV-190</p><p>-&nbsp;01 Ống nội soi dạ dày video: GIF-HQ190 </p><p>-&nbsp;01 Ống nội soi đại tràng video: CF-HQ190I</p><p>-&nbsp;01 Dụng cụ kiểm tra rò rỉ ống nội soi: MB-155</p><p>-&nbsp;01 Kìm sinh thiết dạ dày: FB-25K-1</p><p>-&nbsp;01 Kìm sinh thiết đại tràng: FB-24Q-1</p><p>-&nbsp;01 Máy hút dịch 2 bình: <span style="color: black;">New Hospivac 350/400 (Mua tại Việt Nam)</span></p><p>-&nbsp;01 Màn hình Sony chuyên dụng nội soi 21 inch: LMD-2110MD (Mua tại Việt Nam) </p><p>-&nbsp;01 Xe đẩy hệ thống nội soi (Mua tại Việt Nam)&nbsp;</p> | [[rows.cauHinhCoBan]:unprocessed] | [[rows.cauHinhNangCao]:unprocessed] | [[rows.thongSoKyThuat]:unprocessed] | [[rows.dichVuDinhKem]:unprocessed] | [[rows.linhKien]:unprocessed] |  |  |  | Công ty TNHH Thương mại và Kỹ thuật Tràng An | 2020-11-26T09:54:22.636 | Công ty TNHH Thương mại và Kỹ thuật Tràng An | 2020-11-26T09:54:22.682
2046 | 7. Thiết bị chuyên khoa xét nghiệm |  | Tủ lạnh bảo quản máu - Blood Bank | Tủ trữ máu | KN 72 |  | Thổ Nhĩ Kỳ | Nuve Sanayi Malzemeleri Imalat Ve Ticaret A.S. |  | ["2020"] | Công ty Cổ phẩn Thương Mại và Đầu Tư Giải Pháp Việt | Thổ Nhĩ Kỳ | Nhóm 6 |  |  | 200000000 | t | Chiếc | true | 2020-11-13 | 2021-11-13 | <p>Lưu trữ các thành phần máu và máu toàn phần</p> | [[rows.cauHinhCoBan]:unprocessed] | [[rows.cauHinhNangCao]:unprocessed] | [[rows.thongSoKyThuat]:unprocessed] | [[rows.dichVuDinhKem]:unprocessed] | [[rows.linhKien]:unprocessed] |  |  |  | Công ty Cổ phẩn Thương Mại và Đầu Tư Giải Pháp Việt | 2020-11-09T16:31:24.969 | Công ty Cổ phẩn Thương Mại và Đầu Tư Giải Pháp Việt | 2020-11-13T14:10:17.071
2047 | 7. Thiết bị chuyên khoa xét nghiệm |  | Máy nhuộm hóa mô miễn dịch | Hệ thống máy nhuộm hóa mô miễn dịch tự động | AUTOSTAINER 360 |  | Anh | Shandon Diagnostics Limited (a subsidiary of Epredia) |  |  | CÔNG TY TNHH SINH NAM | Anh | Nhóm null |  |  | 2755800000 | f | Cái | true | 2020-12-31 | 2021-03-31 | <p><span style="color: black;">Hệ thống máy nhuộm hóa mô miễn dịch tự động, gồm Máy nhuộm hóa mô + module tiền nhuộm PT module</span></p><p>Bảo hành tiêu chuẩn: 12 tháng</p> | [[rows.cauHinhCoBan]:unprocessed] | [[rows.cauHinhNangCao]:unprocessed] | [[rows.thongSoKyThuat]:unprocessed] | [[rows.dichVuDinhKem]:unprocessed] | [[rows.linhKien]:unprocessed] |  |  |  | CÔNG TY TNHH SINH NAM | 2020-12-31T19:40:14.055 | CÔNG TY TNHH SINH NAM | 2020-12-31T19:40:14.123
2048 | 9. Thiết bị chuyên khoa sản nhi |  | Đèn chiếu vàng da | Máy đo vàng da | Bilicare |  | Israel | Mennen Medical Ltd. |  | ["2019"] | Công ty Cổ Phần Xuất Nhập khẩu Và Đầu Tư Công Nghệ Hoa Thịnh |  | Nhóm 6 |  |  | 180000000 | t | Chiếc | true | 2020-11-13 | 2021-11-13 | <p><strong>Xuất xứ: Israel</strong></p> <p><strong>Tiêu chuẩn: ISO, CE</strong></p> <p><strong>Sản xuất: 2019 trở về sau</strong></p> | [[rows.cauHinhCoBan]:unprocessed] | [[rows.cauHinhNangCao]:unprocessed] | [[rows.thongSoKyThuat]:unprocessed] | [[rows.dichVuDinhKem]:unprocessed] | [[rows.linhKien]:unprocessed] |  |  |  | Công ty Cổ Phần Xuất Nhập khẩu Và Đầu Tư Công Nghệ Hoa Thịnh | 2020-11-13T17:00:58.424 | Phạm văn minh | 2020-11-13T17:02:22.095
2049 | 7. Thiết bị chuyên khoa xét nghiệm |  | Máy xét nghiệm điện giải | Máy phân tích điện giải | HUMALYTE PLUS 5 |  | Trung Quốc | HUMAN Gesellschaft für Biochemica und Diagnostica mbH |  | ["2020"] | CÔNG TY TNHH MEDIGROUP VIỆT NAM |  | Nhóm 4 |  |  | 249900000 | t | Cái | true | 2021-01-27 | 2021-03-31 | <p><span style="color: rgb(68, 84, 106);">Humalyte Plus 5 là hệ thống phân tích điện cực chọn lọc hoạt động độc lập, sử dụng phương pháp đo trực tiếp. Các thông số đo:&nbsp;Na+, K+, Cl-, iCa++, TCa (thông số tính toán), pH, pH (37 </span><sup style="color: rgb(68, 84, 106);">0</sup><span style="color: rgb(68, 84, 106);">C) (thông số tính toán).</span></p> | [[rows.cauHinhCoBan]:unprocessed] | [[rows.cauHinhNangCao]:unprocessed] | [[rows.thongSoKyThuat]:unprocessed] | [[rows.dichVuDinhKem]:unprocessed] | [[rows.linhKien]:unprocessed] |  |  |  | CÔNG TY TNHH MEDIGROUP VIỆT NAM | 2021-01-27T16:39:43.221 | CÔNG TY TNHH MEDIGROUP VIỆT NAM | 2021-01-27T16:42:28.387
2050 | 12. Thiết bị phục hồi chức năng - Vật lý trị liệu |  | Máy điều trị vật lý trị liệu | Thiết bị laser He-Ne nội mạch | HL-1100S |  | Việt Nam | Trung Tâm Công Nghệ Laser - Viện Ứng Dụng Công Nghệ |  |  | Trung tâm Công nghệ Laser | Việt Nam | Nhóm null |  |  | 62000000 | t | Chiếc | true | 2020-11-06 | 2021-02-06 | <p>Thiết bị với hệ thống dây quang dẫn và kim quang cho phép đưa laser vào trong tĩnh mạch chiếu trực tiếp lên hồng cầu và bạch cầu trong máu. Hệ thống đo công suất của laser ở đầu dây quang cùng với hệ thống điều chỉnh công suất và khoảng thời gian cho phép khống chế liều lượng laser chiếu vào tĩnh mạch. Thiết bị có thể điều trị nhiều mặt bệnh và nhiều đối tượng khác nhau như: Bệnh động mạch vành, xuất huyết não, tắc mạch máu não, cơn đau thắt ngực, xơ cứng động mạch não, các di chứng sau khi tai biến mạch máu não, loạn nhip tim, cao huyết áp, đái tháo đường, viên phổi hen phế quản, rối loạn chức năng thần kinh viên đa khớp đau đầu mất ngủ...</p> | [[rows.cauHinhCoBan]:unprocessed] | [[rows.cauHinhNangCao]:unprocessed] | [[rows.thongSoKyThuat]:unprocessed] | [[rows.dichVuDinhKem]:unprocessed] | [[rows.linhKien]:unprocessed] |  |  |  | Trung tâm Công nghệ Laser | 2020-11-06T14:06:46.034 | Trung tâm Công nghệ Laser | 2020-11-19T11:14:54.312
2051 | 2. Thiết bị hồi sức cấp cứu |  | Máy theo dõi bệnh nhân 7 thông số | Máy theo dõi bệnh nhân và phụ kiện | IntelliVue MX500 |  | Đức | Philips Medical Systems Boeblingen GmbH |  | ["2020"] | Công ty TNHH Thương mại và Công nghệ kỹ thuật TNT | Đức | Nhóm 1 |  |  | 610000000 | f | Chiếc | true | 2020-11-30 | 2021-06-30 | <p>- Máy theo dõi bệnh nhân thiết kế dạng module sử dụng được cho người lớn, trẻ em và trẻ sơ sinh</p><p>- Theo dõi các thông số:</p><ul><li>Điện tim ECG</li><li>Nhịp thở</li><li>Nhiệt độ</li><li>Huyết áp không xâm lấn NIBP</li><li>Độ bão hòa Ôxy trong máu SpO2</li><li>Huyết áp xâm lấn IBP</li><li>Nồng độ CO2 cuối kỳ thở ra (EtCO2)</li></ul> | [[rows.cauHinhCoBan]:unprocessed] | [[rows.cauHinhNangCao]:unprocessed] | [[rows.thongSoKyThuat]:unprocessed] | [[rows.dichVuDinhKem]:unprocessed] | [[rows.linhKien]:unprocessed] |  |  |  | Công ty TNHH Thương mại và Công nghệ kỹ thuật TNT | 2020-11-30T22:35:35.108 | Công ty TNHH Thương mại và Công nghệ kỹ thuật TNT | 2021-01-05T14:45:57.873
2052 | 7. Thiết bị chuyên khoa xét nghiệm |  | Máy nhuộm hóa mô miễn dịch | Hệ thống máy nhuộm hóa mô miễn dịch tự động | AUTOSTAINER 480S |  | Anh | Shandon Diagnostics Limited (a subsidiary of Epredia) |  |  | CÔNG TY TNHH SINH NAM | Anh | Nhóm null |  |  | 2938500000 | t | Cái | true | 2020-12-31 | 2021-03-31 | <p>Hệ thống máy nhuộm hóa mô miễn dịch tự động, gồm Máy nhuộm hóa mô + module tiền nhuộm PT module</p> | [[rows.cauHinhCoBan]:unprocessed] | [[rows.cauHinhNangCao]:unprocessed] | [[rows.thongSoKyThuat]:unprocessed] | [[rows.dichVuDinhKem]:unprocessed] | [[rows.linhKien]:unprocessed] |  |  |  | CÔNG TY TNHH SINH NAM | 2020-12-31T19:44:33.392 | CÔNG TY TNHH SINH NAM | 2020-12-31T19:44:33.448
2053 | 7. Thiết bị chuyên khoa xét nghiệm |  | Máy xét nghiệm sinh hóa bán tự động | Máy phân tích sinh hoá bán tự động | KENZA MAX |  | Pháp | Biolabo SAS/Pháp |  | ["2020"] | Công ty Cổ phần Xuất nhập khẩu thương mại Việt Tuấn | Pháp | Nhóm 3 |  |  | 128000000 | t | Chiếc | true | 2020-11-13 | 2020-12-31 | <p>KENZA MAX<b> </b>là máy phân tích sinh hóa bán tự động, máy đo định lượng cho các xét nghiệm sinh hóa thường quy</p> | [[rows.cauHinhCoBan]:unprocessed] | [[rows.cauHinhNangCao]:unprocessed] | [[rows.thongSoKyThuat]:unprocessed] | [[rows.dichVuDinhKem]:unprocessed] | [[rows.linhKien]:unprocessed] |  |  |  | Công ty Cổ phần Xuất nhập khẩu thương mại Việt Tuấn | 2020-11-13T18:36:58.510 | Công ty Cổ phần Xuất nhập khẩu thương mại Việt Tuấn | 2020-12-31T00:00:08.582
2054 | 2. Thiết bị hồi sức cấp cứu |  | Bơm truyền dịch | Bơm truyền dịch | A717V |  | Thụy Sĩ | Codan Argus AG |  | ["2020"] | CÔNG TY CỔ PHẦN THIẾT BỊ Y TẾ TRƯỜNG SƠN | Thụy Sĩ | Nhóm 3 |  |  | 48000000 | t | Chiếc | true | 2020-11-13 | 2022-12-31 | <ul><li>Ứng dụng: Máy dùng để chăm sóc tích cực, gây mê, chăm sóc thông thường, truyền máu, ưng thư, truyền chất dinh dưỡng và chăm sóc trẻ sơ sinh.</li><li>Tốc độ truyền dịch: Từ 0,1 đến 1200 ml/giờ. Mỗi bước điều chỉnh tăng/ giảm 0,1 ml/h</li><li>Thể tích truyền:&nbsp;Từ 0,1 đến 999,9 ml. Mỗi bước điều chỉnh đổi tăng/ giảm 0,1 ml.</li><li>Thời gian truyền: Từ 1 phút đến 99 giờ 59 phút. Mỗi bước điều chỉnh tăng/giảm 1 phút.</li><li>Có 2 chương trình truyền:</li></ul><p>+&nbsp;Chương trình tốc độ: ml/h.</p><p>+&nbsp;Chương trình thể tích và thời gian truyền.</p> | [[rows.cauHinhCoBan]:unprocessed] | [[rows.cauHinhNangCao]:unprocessed] | [[rows.thongSoKyThuat]:unprocessed] | [[rows.dichVuDinhKem]:unprocessed] | [[rows.linhKien]:unprocessed] |  | bảo trì 42 tháng kể từ ngày bàn giao và nghiệm thu thiết bị | Thiết bị được bảo hành 14 tháng kể từ ngày bàn giao thiết bị và bảo trì bảo dưỡng 42 tháng kể từ ngày bàn giao thiết bị | CÔNG TY CỔ PHẦN THIẾT BỊ Y TẾ TRƯỜNG SƠN | 2020-11-13T17:14:08.512 | CÔNG TY CỔ PHẦN THIẾT BỊ Y TẾ TRƯỜNG SƠN | 2021-01-12T11:39:35.923
2055 | 2. Thiết bị hồi sức cấp cứu |  | Máy theo dõi bệnh nhân 6 thông số | Monitor theo dõi bệnh nhân 6 thông số | DS5000A |  |  | DiskDr. Co., Ltd. |  |  | CÔNG TY CỔ PHẦN CÔNG NGHỆ AN PHÚC |  | Nhóm null |  |  | 190000000 | t | Chiếc | true | 2020-11-27 | 2021-11-27 | <p>-&nbsp;&nbsp;&nbsp;&nbsp;&nbsp;&nbsp;&nbsp;&nbsp;Model: DS5000A</p><p>-&nbsp;&nbsp;&nbsp;&nbsp;&nbsp;&nbsp;&nbsp;&nbsp;Hãng sản xuất: DiST Inc&nbsp;– Mỹ</p><p>-&nbsp;&nbsp;&nbsp;&nbsp;&nbsp;&nbsp;&nbsp;&nbsp;Xuất xứ: Mỹ</p><p>Thiết bị, nhà sản xuất đạt các tiêu chuẩn ISO 13485, CE, F</p> | [[rows.cauHinhCoBan]:unprocessed] | [[rows.cauHinhNangCao]:unprocessed] | [[rows.thongSoKyThuat]:unprocessed] | [[rows.dichVuDinhKem]:unprocessed] | [[rows.linhKien]:unprocessed] |  |  |  | CÔNG TY CỔ PHẦN CÔNG NGHỆ AN PHÚC | 2020-11-27T09:30:36.372 | CÔNG TY CỔ PHẦN CÔNG NGHỆ AN PHÚC | 2020-11-27T09:30:38.672
2056 | 7. Thiết bị chuyên khoa xét nghiệm |  | Máy nhuộm hóa mô miễn dịch | Hệ thống máy nhuộm hóa mô miễn dịch tự động | AUTOSTAINER 720 |  | Anh | Shandon Diagnostics Limited (a subsidiary of Epredia) |  |  | CÔNG TY TNHH SINH NAM |  | Nhóm null |  |  | 4375850000 | t | Cái | true | 2020-12-31 | 2021-03-31 | <p>Hệ thống máy nhuộm hóa mô miễn dịch tự động, gồm Máy nhuộm hóa mô + module tiền nhuộm PT module</p> | [[rows.cauHinhCoBan]:unprocessed] | [[rows.cauHinhNangCao]:unprocessed] | [[rows.thongSoKyThuat]:unprocessed] | [[rows.dichVuDinhKem]:unprocessed] | [[rows.linhKien]:unprocessed] |  |  |  | CÔNG TY TNHH SINH NAM | 2020-12-31T19:48:45.845 | CÔNG TY TNHH SINH NAM | 2020-12-31T19:48:45.901
2057 | 7. Thiết bị chuyên khoa xét nghiệm |  | Máy xét nghiệm đông máu | Máy phân tích đông máu tự động CA-620 | Automated Blood Coagulation Analyzer CA-600 series (Model: CA-620) |  | Nhật Bản | Sysmex Corporation |  |  | Công ty TNHH Sysmex Việt Nam | Nhật Bản | Nhóm 3 |  |  | 872930322 | t | Chiếc | false | 2020-11-16 | 2021-03-31 | <table border="0" cellpadding="0" cellspacing="0" width="439"> <tbody> <tr height="179"> <td align="left" height="179" width="439">Dòng máy phân tích đông máu hoàn toàn tự&nbsp; động nhỏ gọn CA-620 với công nghệ đo quang đã được kiểm chứng và sử dụng cùng loại thuốc thử với các dòng phân tích đông máu khác của Sysmex. Dòng sản phẩm CA-620 cung cấp khả năng tự động hóa cao, cho phép xét nghiêm các xét nghiệm từ cơ bản đến nâng cao. Tốc độ xét nghiệm tối đa: PT 60 xét nghiệm/giờ và xét nghiệm bộ 3 cơ bản là 42 xét nghiệm/giờ</td> </tr> </tbody> </table> | [[rows.cauHinhCoBan]:unprocessed] | [[rows.cauHinhNangCao]:unprocessed] | [[rows.thongSoKyThuat]:unprocessed] | [[rows.dichVuDinhKem]:unprocessed] | [[rows.linhKien]:unprocessed] |  |  |  | Công ty TNHH Sysmex Việt Nam | 2020-11-16T09:57:49.644 | Công ty TNHH Sysmex Việt Nam | 2020-11-16T09:57:49.702
2058 | 7. Thiết bị chuyên khoa xét nghiệm |  | Máy đo đường huyết | Máy đo đường huyết | GE200 |  | Đài Loan | Bionime Corporation |  |  | Công ty TNHH Phát triển Công Nghệ Nam Giao | Đài Loan | Nhóm 2 |  |  | 1800000 | t | Chiếc | true | 2020-11-03 | 2021-02-03 | <p>-Máy có tính năng mã hóa tự động</p> <p>-Các que đo được sử dụng điện cực bằng vàng GOLD&nbsp;</p> <p>- Que đo được thiết kế rút ngắn đường đi của máu tới sensor</p> <p>&nbsp;</p> | [[rows.cauHinhCoBan]:unprocessed] | [[rows.cauHinhNangCao]:unprocessed] | [[rows.thongSoKyThuat]:unprocessed] | [[rows.dichVuDinhKem]:unprocessed] | [[rows.linhKien]:unprocessed] |  |  |  | Công ty TNHH Phát triển Công Nghệ Nam Giao | 2020-11-03T10:38:42.017 | Công ty TNHH Phát triển Công Nghệ Nam Giao | 2020-11-17T14:55:39.981
2059 | 1. Thiết bị chẩn đoán hình ảnh |  | Hệ thống chụp mạch số hóa xóa nền 1 bình diện để sàn | Hệ thống máy chụp mạch kỹ thuật số | Trinias |  | Nhật Bản | Shimadzu Corporation |  | ["2020","2021","2022"] | Công ty TNHH Shimadzu Việt Nam | Nhật Bản | Nhóm 3 |  |  | 25000000000 | t | Chiếc | true | 2020-11-13 | 2021-03-31 | <p><span style="font-family:Times New Roman,Times,serif;">Trinias C16/C12/F12 unity smart edition là hệ thống can thiệp mạch một bình diện sử dụng các tấm FPD loại 16x12 inch hoặc 12x12 inch để can thiệp mạch toàn thân.</span></p> <p><span style="font-family:Times New Roman,Times,serif;">Đạt chứng chỉ ISO 13485:2016, ISO EC, ISO 14001:2015, ISO 9001:2015</span></p> <p><span style="font-family:Times New Roman,Times,serif;">Nhiệt đới hóa môi trường làm việc</span></p> <p><span style="font-family:Times New Roman,Times,serif;">Máy mới 100%</span></p> | [[rows.cauHinhCoBan]:unprocessed] | [[rows.cauHinhNangCao]:unprocessed] | [[rows.thongSoKyThuat]:unprocessed] | [[rows.dichVuDinhKem]:unprocessed] | [[rows.linhKien]:unprocessed] |  |  |  | Công ty TNHH Shimadzu Việt Nam | 2020-11-13T11:57:28.291 | Công ty TNHH Shimadzu Việt Nam | 2020-11-13T12:14:20.280
2060 | 4. Thiết bị phòng mổ |  | Dao mổ plasma | Dao mổ plasma | ARS700 |  | Trung Quốc | Jiangsu Bonss Medical Technology Co., Ltd |  | ["2020"] | CÔNG TY TNHH THƯƠNG MẠI THIẾT BỊ Y TẾ VIETCOMMED | Trung Quốc | Nhóm 6 |  |  | 395000000 | t | Chiếc | true | 2020-11-14 | 2020-12-31 | <p>Dao mổ plasma Model ARS700 là loại dao mổ được sử dụng trong các phẫu thuật chỉ định cắt bỏ, cắt, đốt cầm máu các mô mềm và cầm máu mạch máu trong phẫu thuật.</p> | [[rows.cauHinhCoBan]:unprocessed] | [[rows.cauHinhNangCao]:unprocessed] | [[rows.thongSoKyThuat]:unprocessed] | [[rows.dichVuDinhKem]:unprocessed] | [[rows.linhKien]:unprocessed] |  |  |  | CÔNG TY TNHH THƯƠNG MẠI THIẾT BỊ Y TẾ VIETCOMMED | 2020-11-14T15:15:56.748 | CÔNG TY TNHH THƯƠNG MẠI THIẾT BỊ Y TẾ VIETCOMMED | 2020-12-31T00:00:09.566
2061 | 6. Thiết bị chuyên khoa RHM-THM-Mắt |  | Bộ bàn ghế khám tai mũi họng | Bàn khám tai mũi họng | VNU-1000 |  | Việt Nam | Công Ty TNHH Sản Xuất Thiết Bị Y Tế Việt Nam |  | ["2020"] | CÔNG TY TNHH SẢN XUẤT THIẾT BỊ Y TẾ VIỆT NAM |  | Nhóm 5 |  |  | 120000000 | t | Chiếc | true | 2020-11-14 | 2020-12-31 | <p>Bàn khám được thiết kế ngăn nắp, khoa học thuận tiện sử dụng và dễ dàng tháo lắp để làm sạch</p> | [[rows.cauHinhCoBan]:unprocessed] | [[rows.cauHinhNangCao]:unprocessed] | [[rows.thongSoKyThuat]:unprocessed] | [[rows.dichVuDinhKem]:unprocessed] | [[rows.linhKien]:unprocessed] |  |  |  | CÔNG TY TNHH SẢN XUẤT THIẾT BỊ Y TẾ VIỆT NAM | 2020-11-14T13:05:23.626 | CÔNG TY TNHH SẢN XUẤT THIẾT BỊ Y TẾ VIỆT NAM | 2020-12-31T00:00:09.165
2062 | 4. Thiết bị phòng mổ |  | Máy khoan đa năng | Máy khoan xương đa năng BJ4200 | BJ4200 |  | Trung Quốc | Shanghai Bojin Medical Instrument Co., Ltd |  |  | CÔNG TY TNHH KỸ THUẬT Y TẾ HẢI DƯƠNG |  | Nhóm 6 |  |  | 210000000 | t | Bộ | true | 2021-01-15 | 2025-01-15 | <p><strong style="color: rgb(81, 81, 81); background-color: rgb(245, 245, 245);">Attachments for your selection:</strong></p><p><span style="color: rgb(81, 81, 81); background-color: rgb(245, 245, 245);">BJ4201&nbsp;&nbsp;&nbsp;&nbsp;Sagittal saw.</span></p><p><span style="color: rgb(81, 81, 81); background-color: rgb(245, 245, 245);">BJ4202&nbsp;&nbsp;&nbsp;&nbsp;Bone drill.</span></p><p><span style="color: rgb(81, 81, 81); background-color: rgb(245, 245, 245);">BJ4202SAO&nbsp;AO drill.</span></p><p><span style="color: rgb(81, 81, 81); background-color: rgb(245, 245, 245);">BJ4203B&nbsp;&nbsp;Dual function canulate drill.</span></p><p><span style="color: rgb(81, 81, 81); background-color: rgb(245, 245, 245);">BJ4203D&nbsp;Dual function canulate drill.</span></p><p><span style="color: rgb(81, 81, 81); background-color: rgb(245, 245, 245);">BJ4207B&nbsp;&nbsp;&nbsp;Dual function acetabulum reaming drill.</span></p><p><span style="color: rgb(81, 81, 81); background-color: rgb(245, 245, 245);">BJ4207D&nbsp;&nbsp;Dual function acetabulum reaming drill.</span></p><p><span style="color: rgb(81, 81, 81); background-color: rgb(245, 245, 245);">BJ4209&nbsp;&nbsp;&nbsp;&nbsp;&nbsp;Reciprocating saw.</span></p><p><span style="color: rgb(81, 81, 81); background-color: rgb(245, 245, 245);">BJ4213&nbsp;&nbsp;&nbsp;&nbsp;&nbsp;Wire drill.</span></p> | [[rows.cauHinhCoBan]:unprocessed] | [[rows.cauHinhNangCao]:unprocessed] | [[rows.thongSoKyThuat]:unprocessed] | [[rows.dichVuDinhKem]:unprocessed] | [[rows.linhKien]:unprocessed] |  |  |  | CÔNG TY TNHH KỸ THUẬT Y TẾ HẢI DƯƠNG | 2021-01-15T12:08:22.168 | CÔNG TY TNHH KỸ THUẬT Y TẾ HẢI DƯƠNG | 2021-01-20T16:48:43.939
2063 | 2. Thiết bị hồi sức cấp cứu |  | Máy theo dõi bệnh nhân 7 thông số | Máy theo dõi bệnh nhân 7 thông số | Efficia CM120 |  | Trung Quốc | Philips Goldway (Shenzhen) Industrial Inc. |  | ["2020"] | Công ty TNHH Thương mại và Công nghệ kỹ thuật TNT | Trung Quốc | Nhóm 2 |  |  | 325000000 | t | Chiếc | true | 2020-11-30 | 2021-06-30 | <p class="ql-align-justify"><br></p> | [[rows.cauHinhCoBan]:unprocessed] | [[rows.cauHinhNangCao]:unprocessed] | [[rows.thongSoKyThuat]:unprocessed] | [[rows.dichVuDinhKem]:unprocessed] | [[rows.linhKien]:unprocessed] |  |  |  | Công ty TNHH Thương mại và Công nghệ kỹ thuật TNT | 2020-11-30T21:35:27.234 | Công ty TNHH Thương mại và Công nghệ kỹ thuật TNT | 2021-01-05T14:46:57.611
2064 | 4. Thiết bị phòng mổ |  | Đèn mổ di động | Đèn khám tiểu phẫu di động 60.000lux | GAMMA 60 |  | Canada | Amico Corporation |  | ["2019"] | CÔNG TY TNHH THƯƠNG MẠI DỊCH VỤ Y TẾ MIỀN ĐÔNG | Canada | Nhóm 1 |  |  | 77700000 | t | Chiếc | true | 2020-11-14 | 2020-12-31 | <p>Đèn khám tiễu phẫu di động Gamma 60 (60.000lux)</p> <p>Hãng: Amico - Canada</p> | [[rows.cauHinhCoBan]:unprocessed] | [[rows.cauHinhNangCao]:unprocessed] | [[rows.thongSoKyThuat]:unprocessed] | [[rows.dichVuDinhKem]:unprocessed] | [[rows.linhKien]:unprocessed] |  |  |  | CÔNG TY TNHH THƯƠNG MẠI DỊCH VỤ Y TẾ MIỀN ĐÔNG | 2020-11-14T12:36:48.174 | CÔNG TY TNHH THƯƠNG MẠI DỊCH VỤ Y TẾ MIỀN ĐÔNG | 2020-12-31T00:00:08.636
2065 | 1. Thiết bị chẩn đoán hình ảnh |  | Máy siêu âm chẩn đoán Doppler màu | Máy siêu âm Doppler màu 4D kèm 04 đầu dò | Versana Premier |  |  | GE Medical Systems (China) Co., Ltd. |  | ["2020"] | Công ty cổ phần trang thiết bị y tế Đại Dương |  | Nhóm 2 |  |  | 1870000000 | t | Hệ thống | true | 2020-11-13 | 2021-11-13 | <p>Nhóm thiết bị:</p> <p>Tên chung của thiết bị: Máy siêu âm Doppler màu 4D</p> <p>Tên thương mại: Máy siêu âm Doppler màu 4D kèm 04 đầu dò</p> <p>Model: Versana Premier</p> <p>Đơn vị tính: Hệ thống</p> | [[rows.cauHinhCoBan]:unprocessed] | [[rows.cauHinhNangCao]:unprocessed] | [[rows.thongSoKyThuat]:unprocessed] | [[rows.dichVuDinhKem]:unprocessed] | [[rows.linhKien]:unprocessed] |  |  |  | Công ty cổ phần trang thiết bị y tế Đại Dương | 2020-11-13T09:34:59.302 | Công ty cổ phần trang thiết bị y tế Đại Dương | 2020-11-13T16:12:51.423
2066 | 13. Thiết bị dùng chung |  | Hệ thống khí y tế và các thiết bị phụ trợ | Ngõ ra khí hút bar lắp âm tường | 743-3920 |  | Đức | Heyer Aerotech |  | ["2020"] | CÔNG TY CỔ PHẦN THƯƠNG MẠI VÀ DỊCH VỤ THIẾT BỊ Y TẾ H.T.M | Đức | Nhóm 3 |  |  | 3715000 | t | Chiếc | true | 2020-11-16 | 2023-12-31 | <p>Hệ thống khí y tế và các thiết bị phụ trợ</p> | [[rows.cauHinhCoBan]:unprocessed] | [[rows.cauHinhNangCao]:unprocessed] | [[rows.thongSoKyThuat]:unprocessed] | [[rows.dichVuDinhKem]:unprocessed] | [[rows.linhKien]:unprocessed] |  |  |  | CÔNG TY CỔ PHẦN THƯƠNG MẠI VÀ DỊCH VỤ THIẾT BỊ Y TẾ H.T.M | 2020-11-17T08:45:25.603 | CÔNG TY CỔ PHẦN THƯƠNG MẠI VÀ DỊCH VỤ THIẾT BỊ Y TẾ H.T.M | 2020-11-17T08:50:26.168
2067 | 12. Thiết bị phục hồi chức năng - Vật lý trị liệu |  | Máy điều trị vật lý trị liệu | Thiết bị laser He-Ne chiếu ngoài 15mW | HL-1100S |  | Việt Nam | Trung Tâm Công Nghệ Laser - Viện Ứng Dụng Công Nghệ |  |  | Trung tâm Công nghệ Laser | Việt Nam | Nhóm null |  |  | 70000000 | t | Chiếc | true | 2020-11-06 | 2021-02-06 | <p>Thiết bị Laser He-Ne chiếu ngoài 15mW, model: HL-1100S do Trung tâm Công nghệ Laser nghiên cứu chế tạo là hệ thiết bị laser chiếu ngoài, có tác dụng: giảm đau, chống viêm, tăng sinh tế bào. Thiết bị được ứng dụng rộng rãi trong y tế ở nhiều chuyên khoa khác nhau như: răng-hàm-mặt, lý liệu, da liễu, tai-mũi-họng, các bệnh về mắt, các bệnh về tim mạch, các chuyên khoa khác như: ngoại khoa, nội khoa, sản phụ khoa, chấn thương chỉnh hình. Thiết bị có đặc tính đơn sắc và kết hợp cao, góc mở nhỏ công suất lớn điều chỉnh được, thao tác thuận tiện, độ an toàn và độ bền cao, hình thức mẫu mã đẹp.</p> | [[rows.cauHinhCoBan]:unprocessed] | [[rows.cauHinhNangCao]:unprocessed] | [[rows.thongSoKyThuat]:unprocessed] | [[rows.dichVuDinhKem]:unprocessed] | [[rows.linhKien]:unprocessed] |  |  |  | Trung tâm Công nghệ Laser | 2020-11-06T15:13:04.790 | Trung tâm Công nghệ Laser | 2020-11-19T11:16:19.132
2068 | 2. Thiết bị hồi sức cấp cứu |  | Bơm truyền dịch | BƠM TIÊM KIỂM SOÁT ĐAU PCA | 6300 |  | Mỹ | Smiths Medical ASD, Inc. |  | ["2020","2021","2019"] | CÔNG TY CỔ PHẦN CÔNG NGHỆ TÂY BẮC Á | Mỹ | Nhóm 3 |  |  | 85000000 | t | Cái | true | 2021-01-26 | 2022-01-26 | <p class="ql-align-justify"><strong>Tính năng của thiết bị:</strong></p><p class="ql-align-justify"><span style="color: rgb(124, 43, 131);">Độ tin cậy cao</span></p><p class="ql-align-justify"><span style="color: rgb(35, 31, 32);">CADD®&nbsp;&nbsp;</span>là bơm có độ tin cậy và độ bền cao, điều đó có nghĩa là ít thời gian điều trị giảm đi và bị gián đoạn ít hơn trong quá trình điều trị</p><p class="ql-align-justify"><span style="color: rgb(0, 84, 164);">Đơn giản</span></p><p class="ql-align-justify">Bàn phím nâng cao và khả năng hiển thị nội dung điều trị là được thiết kế để cài đặt các chương trình và bảo trì dễ dàng</p><p class="ql-align-justify"><br></p><p class="ql-align-justify"><span style="color: rgb(124, 43, 131);">Linh Hoạt</span></p><p class="ql-align-justify">Tăng đáng kể phạm vi chương trình điều trị đã được thiết kế, để cung cấp linh hoạt hơn trong phạm vi đáp ứng yêu cầu đặt hàng của khách hàng</p><p class="ql-align-justify"><br></p><p class="ql-align-justify"><span style="color: rgb(0, 84, 164);">Tính năng</span></p><p class="ql-align-justify">Gia tăng những đơn vị nhỏ hơn giúp tinh chỉnh nhiều chương trình và ghi các thông số</p><p class="ql-align-justify"><br></p><p class="ql-align-justify"><span style="color: rgb(124, 43, 131);">Bộ nhớ</span></p><p class="ql-align-justify">1000 bộ nhớ có thể nhớ và có thể tải xuống&nbsp;chuyển qua máy tính để hỗ trợ quản lý bệnh nhân, bảo trì và tài liệu</p><p class="ql-align-justify"><br></p><p class="ql-align-justify"><span style="color: rgb(0, 84, 164);">An toàn</span></p><p class="ql-align-justify">Đặc điểm an toàn được xây dựng trong máy được thiết kế có cảnh báo cho người sử dụng và ngăn các vấn đề ảnh hưởng khác</p><p class="ql-align-justify"><br></p><p class="ql-align-justify"><span style="color: rgb(0, 84, 164);">Đặc điểm </span></p><p class="ql-align-justify">Hiển thị và đọc thông tin dễ dàng</p><p class="ql-align-justify">Phát hiện cassette: cảm biến để nhận biết cho hộp cassette đã được gắn chưa</p><p class="ql-align-justify"><span style="color: rgb(38, 38, 38);">Phát hiện tắc nghẽn ngược/ xuôi dòng để báo cho bệnh nhân và bác sỹ</span></p><p class="ql-align-justify"><span style="color: rgb(38, 38, 38);">Phát hiện khí trong dây bơm</span></p><p class="ql-align-justify"><br></p><p class="ql-align-justify"><br></p> | [[rows.cauHinhCoBan]:unprocessed] | [[rows.cauHinhNangCao]:unprocessed] | [[rows.thongSoKyThuat]:unprocessed] | [[rows.dichVuDinhKem]:unprocessed] | [[rows.linhKien]:unprocessed] |  |  |  | CÔNG TY CỔ PHẦN CÔNG NGHỆ TÂY BẮC Á | 2021-01-26T17:09:01.433 | CÔNG TY CỔ PHẦN CÔNG NGHỆ TÂY BẮC Á | 2021-01-26T17:09:01.480
2069 | 2. Thiết bị hồi sức cấp cứu |  | Máy thở dùng trong phòng cộng hưởng từ | Máy thở | Servo-u |  | Thụy Điển | Maquet |  | ["2019"] | Công ty cổ phần Meditronic | Thụy Điển | Nhóm 3 |  |  | 3000000000 | t | Chiếc | true | 2020-11-13 | 2021-12-31 | <p>Máy thở chức năng cao dùng trong phòng cộng hưởng từ</p> | [[rows.cauHinhCoBan]:unprocessed] | [[rows.cauHinhNangCao]:unprocessed] | [[rows.thongSoKyThuat]:unprocessed] | [[rows.dichVuDinhKem]:unprocessed] | [[rows.linhKien]:unprocessed] |  |  |  | Công ty cổ phần Meditronic | 2020-11-13T17:34:36.534 | Công ty cổ phần Meditronic | 2020-11-13T18:04:21.949
2070 | 4. Thiết bị phòng mổ |  | Đèn mổ di động | Đèn mổ di động | L200 |  | Hàn Quốc | Dentis Co.,Ltd. |  | ["2020"] | Công ty Cổ phần thương mại và Dịch vụ Kỹ thuật Thiết bị y tế Tuấn Ngọc | Hàn Quốc | Nhóm 3 |  |  | 225600000 | t | Chiếc | true | 2020-11-14 | 2021-02-14 | <p>Đèn phẫu thuật (L200) được sử dụng để cung cấp ánh sáng cho vùng phẫu thuật hoặc bệnh nhân trong quá trình phẫu thuật, chẩn đoán và điều trị.</p> | [[rows.cauHinhCoBan]:unprocessed] | [[rows.cauHinhNangCao]:unprocessed] | [[rows.thongSoKyThuat]:unprocessed] | [[rows.dichVuDinhKem]:unprocessed] | [[rows.linhKien]:unprocessed] |  |  |  | Công ty Cổ phần thương mại và Dịch vụ Kỹ thuật Thiết bị y tế Tuấn Ngọc | 2020-11-14T11:39:50.834 | Công ty Cổ phần thương mại và Dịch vụ Kỹ thuật Thiết bị y tế Tuấn Ngọc | 2020-11-16T13:37:35.171
2071 | 2. Thiết bị hồi sức cấp cứu |  | Máy theo dõi bệnh nhân 5 thông số | Máy theo dõi bệnh nhân và phụ kiện | IntelliVue MX450 |  | Đức | Philips Medical Systems Boeblingen GmbH |  | ["2020"] | Công ty TNHH Thương mại và Công nghệ kỹ thuật TNT | Đức | Nhóm 1 |  |  | 365000000 | t | Chiếc | true | 2020-11-30 | 2021-06-30 | <p>- Máy theo dõi bệnh nhân thiết kế dạng module sử dụng được cho người lớn, trẻ em và trẻ sơ sinh</p><p>- Theo dõi các thông số:</p><ul><li>Điện tim ECG</li><li>Nhịp thở</li><li>Nhiệt độ</li><li>Huyết áp không xâm lấn NIBP</li><li>Độ bão hòa Ôxy trong máu SpO2</li></ul> | [[rows.cauHinhCoBan]:unprocessed] | [[rows.cauHinhNangCao]:unprocessed] | [[rows.thongSoKyThuat]:unprocessed] | [[rows.dichVuDinhKem]:unprocessed] | [[rows.linhKien]:unprocessed] |  |  |  | Công ty TNHH Thương mại và Công nghệ kỹ thuật TNT | 2020-11-30T21:34:14.451 | Công ty TNHH Thương mại và Công nghệ kỹ thuật TNT | 2021-01-05T14:47:18.020
2072 | 2. Thiết bị hồi sức cấp cứu |  | Máy đo nồng độ bão hòa oxy | Máy theo dõi bão hòa Oxy trong máu loại để bàn | 10005941-SG |  | Hàn Quốc | Covidien LLC |  | ["2020"] | CÔNG TY TNHH IDS MEDICAL SYSTEMS VIỆT NAM | Hàn Quốc | Nhóm 4 |  |  | 75000000 | t | Chiếc | true | 2020-11-09 | 2021-11-08 | <p>Máy mới 100%</p> | [[rows.cauHinhCoBan]:unprocessed] | [[rows.cauHinhNangCao]:unprocessed] | [[rows.thongSoKyThuat]:unprocessed] | [[rows.dichVuDinhKem]:unprocessed] | [[rows.linhKien]:unprocessed] |  |  |  | CÔNG TY TNHH IDS MEDICAL SYSTEMS VIỆT NAM | 2020-12-18T14:21:49.679 | CÔNG TY TNHH IDS MEDICAL SYSTEMS VIỆT NAM | 2020-12-18T15:03:45.589
2073 | 2. Thiết bị hồi sức cấp cứu |  | Máy đo nồng độ bão hòa oxy | MÁY ĐO SPO2 LOẠI CẦM TAY (Máy theo dõi bệnh nhân SpO2) | C30 plus (CX130) |  | Hàn Quốc | Charmcare Co. Ltd |  | ["2020"] | CÔNG TY TNHH THIẾT BỊ Y TẾ DMED |  | Nhóm 6 |  |  | 25000000 | t | Chiếc | true | 2020-11-12 | 2020-12-31 | <p>MÁY ĐO SPO2 LOẠI CẦM TAY (Máy theo dõi bệnh nhân SpO2)</p> | [[rows.cauHinhCoBan]:unprocessed] | [[rows.cauHinhNangCao]:unprocessed] | [[rows.thongSoKyThuat]:unprocessed] | [[rows.dichVuDinhKem]:unprocessed] | [[rows.linhKien]:unprocessed] |  |  |  | CÔNG TY TNHH THIẾT BỊ Y TẾ DMED | 2020-11-12T15:52:51.186 | CÔNG TY TNHH THIẾT BỊ Y TẾ DMED | 2020-12-31T00:00:08.689
2074 | 7. Thiết bị chuyên khoa xét nghiệm |  | Máy xét nghiệm điện giải | Máy xét nghiệm huyết học tự động | CBS 300 |  |  | B&E Bio-Technology Co.Ltd |  |  | Công ty cổ phần công nghệ y tế Phương Tây | Trung Quốc | Nhóm 6 |  |  | 125000000 | t | Chiếc | true | 2020-11-13 | 2021-03-13 | <p><b>Máy phân tích điện giải CBS 300 </b>là một thiết bị y tế sử dụng nguyên lý đo điện cực chọn lọc ion để xác định định lượng Natri, Kali và Clo trong máu. Về cơ bản, máy phân tích so sánh một giá trị không xác định so với giá trị đã biết để tính toán mức độ điện phân mẫu.</p> | [[rows.cauHinhCoBan]:unprocessed] | [[rows.cauHinhNangCao]:unprocessed] | [[rows.thongSoKyThuat]:unprocessed] | [[rows.dichVuDinhKem]:unprocessed] | [[rows.linhKien]:unprocessed] |  |  |  | Công ty cổ phần công nghệ y tế Phương Tây | 2020-11-13T16:20:49.133 | Công ty cổ phần công nghệ y tế Phương Tây | 2020-11-13T16:20:54.938
2075 | 1. Thiết bị chẩn đoán hình ảnh |  | Máy X quang cố định | Jumong | Jumong |  | Hàn Quốc | SG Healthcare Co., Ltd. |  | ["2020"] | Công Ty TNHH TMDV An Thịnh Health | Hàn Quốc | Nhóm 6 |  |  | 900000000 | t | Chiếc | true | 2020-11-13 | 2021-11-13 | <p>Hệ thống X quang cao tần 500mA Jumong được sản xuất và lắp đặt tại Hàn Quốc.&nbsp;</p> | [[rows.cauHinhCoBan]:unprocessed] | [[rows.cauHinhNangCao]:unprocessed] | [[rows.thongSoKyThuat]:unprocessed] | [[rows.dichVuDinhKem]:unprocessed] | [[rows.linhKien]:unprocessed] | không | không | không | Công Ty TNHH TMDV An Thịnh Health | 2020-11-13T17:25:57.920 | Công Ty TNHH TMDV An Thịnh Health | 2020-11-13T17:35:13.385
2076 | 12. Thiết bị phục hồi chức năng - Vật lý trị liệu |  | Máy điều trị vật lý trị liệu | Thiết bị laser He-Ne chiếu ngoài 50mW | HL-1100S |  | Việt Nam | Trung Tâm Công Nghệ Laser - Viện Ứng Dụng Công Nghệ |  |  | Trung tâm Công nghệ Laser |  | Nhóm null |  |  | 82000000 | t | Chiếc | true | 2020-11-06 | 2021-02-06 | <p>Thiết bị Laser He-Ne chiếu ngoài 50mW, model: HL-1100S sử dụng đặc tính đơn sắc và kết hợp cao của chùm tia laser He-Ne vùng ánh sáng đỏ bước sóng 632 nm <strong><em>có tác dụng kích thích sinh học, giảm đau, chống viêm, tăng sinh tế bào</em></strong>. Thiết bị có phạm vi ứng dụng rộng rãi trong y tế ở nhiều chuyên khoa khác nhau như:&nbsp;lý liệu và da liễu, răng-hàm-mặt, tai-mũi-họng, khoa bỏng, các bệnh về tim mạch, các chuyên khoa khác như ngoại khoa, nội khoa, sản phụ khoa, châm cứu, chấn thương chỉnh hình...</p> | [[rows.cauHinhCoBan]:unprocessed] | [[rows.cauHinhNangCao]:unprocessed] | [[rows.thongSoKyThuat]:unprocessed] | [[rows.dichVuDinhKem]:unprocessed] | [[rows.linhKien]:unprocessed] |  |  |  | Trung tâm Công nghệ Laser | 2020-11-06T16:15:08.918 | Trung tâm Công nghệ Laser | 2020-11-19T11:17:28.040
2077 | 7. Thiết bị chuyên khoa xét nghiệm |  | Máy xét nghiệm huyết học tự động | Máy xét nghiệm huyết học tự động | Hemax 330 |  |  | B&E Bio-Technology Co.Ltd |  |  | Công ty cổ phần công nghệ y tế Phương Tây | Trung Quốc | Nhóm 6 |  |  | 155000000 | t | Chiếc | true | 2020-11-13 | 2021-03-13 | <p style="margin-left:21.25pt;"><strong>Máy phân tích huyết học tự động Hemax 330</strong> sử dụng nguyên lý trở kháng (đo màu cho phép đo hemoglobin) để phân loại và đếm các tế bào máu trong máu.</p> | [[rows.cauHinhCoBan]:unprocessed] | [[rows.cauHinhNangCao]:unprocessed] | [[rows.thongSoKyThuat]:unprocessed] | [[rows.dichVuDinhKem]:unprocessed] | [[rows.linhKien]:unprocessed] |  |  |  | Công ty cổ phần công nghệ y tế Phương Tây | 2020-11-13T15:50:28.889 | Công ty cổ phần công nghệ y tế Phương Tây | 2020-11-13T15:50:29.075
2078 | 7. Thiết bị chuyên khoa xét nghiệm |  | Máy đúc bệnh phẩm | Máy vùi mô tế bào | HISTOSTAR |  | Anh | Shandon Diagnostics Limited (a subsidiary of Epredia) |  |  | CÔNG TY TNHH SINH NAM | Anh | Nhóm null |  |  | 951600000 | t | Cái | true | 2020-12-31 | 2021-03-31 | <p>Máy vùi mô tế bào</p> | [[rows.cauHinhCoBan]:unprocessed] | [[rows.cauHinhNangCao]:unprocessed] | [[rows.thongSoKyThuat]:unprocessed] | [[rows.dichVuDinhKem]:unprocessed] | [[rows.linhKien]:unprocessed] |  |  |  | CÔNG TY TNHH SINH NAM | 2020-12-31T19:52:17.703 | CÔNG TY TNHH SINH NAM | 2020-12-31T19:52:17.788
2079 | 1. Thiết bị chẩn đoán hình ảnh |  | Hệ thống thu nhận ảnh kỹ thuật số cho máy X- quang | Tấm nhận ảnh X-Quang kỹ thuật số | 1417WCC |  | Hàn Quốc | Rayence Co., Ltd |  |  | CÔNG TY TNHH HỆ THỐNG Y TẾ QMED |  | Nhóm 6 |  |  | 850000000 | t | Chiếc | false | 2020-11-25 | 2020-12-31 | <p>Tấm nhận 1417WGC / WCC lý tưởng cho các ứng dụng trong phòng và di động bằng cách cung cấp hiệu quả quy trình làm việc tăng lên trong phòng X-quang và hơn thế nữa. Cấu trúc liền mạch, bằng sợi carbon bền bỉ kết hợp với thành phần chống sốc, rung và chống xước khiến nó rất phù hợp với các môi trường hình ảnh khắt khe nhất. Điểm truy cập (AP) cho phép hình ảnh được gửi trực tiếp đến máy tính được kết nối Wi-Fi trong vòng vài giây và bộ nhớ tích hợp cho phép chụp ảnh khi không có kết nối máy tính cũng như ngăn chặn hình ảnh bị mất nếu có gián đoạn quyền lực. Đây là một trong số nhiều tính năng làm cho 1417WGC / WCC trở thành giải pháp tấm nhận bảng phẳng lý tưởng cho cả các ứng dụng cố định và di động</p> | [[rows.cauHinhCoBan]:unprocessed] | [[rows.cauHinhNangCao]:unprocessed] | [[rows.thongSoKyThuat]:unprocessed] | [[rows.dichVuDinhKem]:unprocessed] | [[rows.linhKien]:unprocessed] |  |  |  | CÔNG TY TNHH HỆ THỐNG Y TẾ QMED | 2020-11-25T11:20:21.351 | CÔNG TY TNHH HỆ THỐNG Y TẾ QMED | 2020-12-31T00:00:11.016
2080 | 4. Thiết bị phòng mổ |  | Máy gây mê kèm thở, có theo dõi khí mê | Máy gây mê cao cấp | Primus |  | Đức | Draegerwerk AG & Co. KGaA |  |  | Công ty TNHH Draeger Việt Nam |  | Nhóm 3 |  |  | 1498900000 | t | Hệ thống | true | 2020-11-22 | 2021-11-22 | <p>Thiết bị gây mê kèm thở dùng cho người lớn, trẻ em, sơ sinh. Tích hợp màn hình màu kích thước 12,1 inchs, phần mềm mode thở cao cấp, khả năng tính toán và theo dõi hiệu quả sử dụng thuốc gây mê</p> | [[rows.cauHinhCoBan]:unprocessed] | [[rows.cauHinhNangCao]:unprocessed] | [[rows.thongSoKyThuat]:unprocessed] | [[rows.dichVuDinhKem]:unprocessed] | [[rows.linhKien]:unprocessed] |  |  |  | Công ty TNHH Draeger Việt Nam | 2020-10-22T15:07:36.772 | Công ty TNHH Draeger Việt Nam | 2020-11-13T17:39:26.958
2081 | 1. Thiết bị chẩn đoán hình ảnh |  | Máy X quang di động | Hệ thống máy X-quang di động cao tần | MUX-10 |  | Nhật Bản | Shimadzu Corporation |  | ["2020","2021","2022"] | Công ty TNHH Shimadzu Việt Nam | Nhật Bản | Nhóm 3 |  |  | 950000000 | t | Chiếc | true | 2020-11-13 | 2021-03-31 | <p><span style="font-family:Times New Roman,Times,serif;">MUX-10 là hệ thống X-quang di động cao tần. Nó được thiết kế với mục đích chính là chụp thường qui tại những nơi xa với phòng X quang. Hệ thống bao gồm Tủ phát tia X cao tần, cánh tay bóng X quang, tất cả được thiết kế thống nhất trong một hệ thống. Máy rất dễ di chuyển trong khoảng không hẹp. Hệ thống này được thiết kế linh hoạt với hệ thống tay đỡ bóng x-quang có khả năng thay đổi độ dài cho phép thu hẹp tối đa kích thước thân máy.</span></p> <p><span style="font-family:Times New Roman,Times,serif;">Đạt chứng chỉ ISO 13485:2016, ISO EC, ISO 14001:2015, ISO 9001:2015</span></p> <p><span style="font-family:Times New Roman,Times,serif;">Nhiệt đới hóa môi trường làm việc</span></p> <p><span style="font-family:Times New Roman,Times,serif;">Máy mới 100%</span></p> | [[rows.cauHinhCoBan]:unprocessed] | [[rows.cauHinhNangCao]:unprocessed] | [[rows.thongSoKyThuat]:unprocessed] | [[rows.dichVuDinhKem]:unprocessed] | [[rows.linhKien]:unprocessed] |  |  |  | Công ty TNHH Shimadzu Việt Nam | 2020-11-13T12:14:03.622 | Công ty TNHH Shimadzu Việt Nam | 2020-11-13T12:14:03.679
2082 | 4. Thiết bị phòng mổ |  | Máy gây mê kèm thở, có theo dõi khí mê | Máy gây mê kèm thở | ADS II |  | Mỹ | Infinium Medical Inc. |  | ["2019"] | Công ty cổ phần Meditronic | Mỹ | Nhóm 3 |  |  | 1300000000 | t | Chiếc | true | 2020-11-13 | 2021-12-31 | <ul> <li>Sử dụng cho người lớn và trẻ em có trọng lượng ≥5kg</li> <li>Màn hình cảm ứng TFT LCD 12 inch</li> <li>Có lưu tốc kế điện tử cho khí thường, N2O, O2; đảm bảo tỉ lệ O2/N2O</li> <li>Bình hấp thụ có thể hấp tiệt trùng</li> <li>Có các chế độ thở VCV, PCV, SIMV+VCV+PSV, SIMV+PCV+PS</li> <li>Bình bốc hơi tương thích với tiêu chuẩn Selectatec</li> <li>Sử dụng bánh xe có khóa đôi</li> <li>Có 4 ổ cắm điện 110V/220V, 50/60Hz</li> <li>Có các cổng chuẩn Ethernet, USB, RS-232</li> <li>Hệ thống được điều khiển bằng bộ vi xử lý theo dõi các thông số, dạng sóng, chế độ thở</li> <li>Hệ thống phải đảm bảo cung cấp khí cho bệnh nhân có nhiệt độ như nhiệt độ cơ thể</li> </ul> | [[rows.cauHinhCoBan]:unprocessed] | [[rows.cauHinhNangCao]:unprocessed] | [[rows.thongSoKyThuat]:unprocessed] | [[rows.dichVuDinhKem]:unprocessed] | [[rows.linhKien]:unprocessed] |  |  |  | Công ty cổ phần Meditronic | 2020-11-13T11:19:01.665 | Công ty cổ phần Meditronic | 2020-11-13T12:22:22.856
2083 | 7. Thiết bị chuyên khoa xét nghiệm |  | Máy xét nghiệm nước tiểu | Máy xét nghiệm nước tiểu tự động | Aution Max AX-4060 |  | Nhật Bản | ARKRAY Factory,Inc. |  | ["2020"] | Công ty Cổ phần Y tế Quang Minh | Nhật Bản | Nhóm 3 |  |  | 1150000000 | t | Chiếc | true | 2020-11-03 | 2021-11-03 | <p><strong>•&nbsp;&nbsp;&nbsp;&nbsp;&nbsp;&nbsp;&nbsp;&nbsp;&nbsp;&nbsp; Hệ thống tự động hoàn toàn hiệu suất cao</strong></p> <p>-&nbsp;&nbsp;&nbsp;&nbsp;&nbsp;&nbsp;&nbsp;&nbsp;&nbsp;&nbsp; Màn hình màu cảm ứng tiện dụng.</p> <p>-&nbsp;&nbsp;&nbsp;&nbsp;&nbsp;&nbsp;&nbsp;&nbsp;&nbsp;&nbsp; Màn hình màu cảm ứng 7 inch WVGA với độ phân giải cao sẽ hiển thị kết quả, tình trạng thiết bị và hướng dẫn sử dụng.</p> <p><strong>•&nbsp;&nbsp;&nbsp;&nbsp;&nbsp;&nbsp;&nbsp;&nbsp;&nbsp;&nbsp; Hệ thống vận chuyển mẫu cho phép đo được lượng mẫu rất nhỏ</strong></p> <p>-&nbsp;&nbsp;&nbsp;&nbsp;&nbsp;&nbsp;&nbsp;&nbsp;&nbsp;&nbsp; Vì mẫu được hút bằng kim và sau đó, được vận chuyển tới các ô trên que thử, có thể đo được lượng mẫu rất nhỏ (tối thiểu 1 ml).</p> <p>-&nbsp;&nbsp;&nbsp;&nbsp;&nbsp;&nbsp;&nbsp;&nbsp;&nbsp;&nbsp; Không xuất hiện hiện tượng nhiễm chéo trên các ô hóa chất kể cả khi thể tích mẫu lớn.</p> <p>-&nbsp; &nbsp; &nbsp; &nbsp; &nbsp;Kích thước hợp lý, có nhiều chức năng và cho kết quả có độ chính xác cao</p> | [[rows.cauHinhCoBan]:unprocessed] | [[rows.cauHinhNangCao]:unprocessed] | [[rows.thongSoKyThuat]:unprocessed] | [[rows.dichVuDinhKem]:unprocessed] | [[rows.linhKien]:unprocessed] |  |  |  | Công ty Cổ phần Y tế Quang Minh | 2020-11-03T10:14:59.595 | Công ty Cổ phần Y tế Quang Minh | 2020-11-16T09:58:29.922
2084 | 1. Thiết bị chẩn đoán hình ảnh |  | Hệ thống thu nhận ảnh kỹ thuật số cho máy X- quang | Jumong Retro | Jumong Retro |  | Hàn Quốc | SG Healthcare Co., Ltd. |  | ["2020"] | Công Ty TNHH TMDV An Thịnh Health | Hàn Quốc | Nhóm 6 |  |  | 1100000000 | t | Chiếc | true | 2020-11-13 | 2021-11-13 | <p>Hệ thống thu nhận ảnh được sản xuất và lắp ráp tại Hàn Quốc</p> | [[rows.cauHinhCoBan]:unprocessed] | [[rows.cauHinhNangCao]:unprocessed] | [[rows.thongSoKyThuat]:unprocessed] | [[rows.dichVuDinhKem]:unprocessed] | [[rows.linhKien]:unprocessed] | Không | Không | Không | Công Ty TNHH TMDV An Thịnh Health | 2020-11-13T17:51:08.585 | Công Ty TNHH TMDV An Thịnh Health | 2020-11-13T17:51:08.650
2085 | 14. Thiết bị khám - điều trị khác |  | Nhiệt kế | Nhiệt kế điện tử đầu cứng | Medel Thermo |  | Trung Quốc | Hangzhou Hua'an Medical & Health Instruments Co; Ltd |  | ["2019","2020"] | Công ty Cổ phần Đầu tư và Phát triển Y tế An Sinh | Trung Quốc | Nhóm 6 |  |  | 95000 | t | Chiếc | false | 2020-11-13 | 2020-12-31 | <p><strong>Nhiệt kế điện tử THERMO</strong></p> <p>Medel THERMO là nhiệt kế điện tử, đo thân nhiệt cơ thể, thời gian đo 60 giây.<br /> Có âm thanh báo sau khi đo xong. Có hộp đựng tiện dụng và bộ nhớ xem lại kết quả đo.</p> | [[rows.cauHinhCoBan]:unprocessed] | [[rows.cauHinhNangCao]:unprocessed] | [[rows.thongSoKyThuat]:unprocessed] | [[rows.dichVuDinhKem]:unprocessed] | [[rows.linhKien]:unprocessed] |  |  |  | Công ty Cổ phần Đầu tư và Phát triển Y tế An Sinh | 2020-11-13T17:07:12.885 | Công ty Cổ phần Đầu tư và Phát triển Y tế An Sinh | 2020-12-31T00:00:08.760
2086 | 2. Thiết bị hồi sức cấp cứu |  | Bơm truyền dịch | Bơm truyền dịch tự động | A717V |  | Thụy Sĩ | Codan Argus AG |  | ["2020"] | CÔNG TY CỔ PHẦN THIẾT BỊ Y TẾ TRƯỜNG SƠN | Thụy Sĩ | Nhóm 3 |  |  | 48000000 | t | Chiếc | true | 2021-01-12 | 2021-12-31 | <p class="ql-align-justify"><strong>BƠM TRUYỀN DỊCH TỰ ĐỘNG</strong></p><p class="ql-align-justify">Model: <strong>A717 V</strong></p><p class="ql-align-justify">Hãng sản xuất: <strong>CODAN ARGUS AG</strong></p><p class="ql-align-justify">Xuất xứ:<strong> Thụy Sỹ. </strong></p><p>Năm sản xuất: 2020.</p><p>Tiêu chuẩn chất lượng: CE; ISO 13485.</p><p>Nguồn điện sử dụng: 220 V; 50 Hz.</p><p>Điều kiện làm việc: nhiệt độ từ 5<sup>0</sup>C đến 40<sup>0</sup>C. Độ ẩm từ 20 đến 90%.</p> | [[rows.cauHinhCoBan]:unprocessed] | [[rows.cauHinhNangCao]:unprocessed] | [[rows.thongSoKyThuat]:unprocessed] | [[rows.dichVuDinhKem]:unprocessed] | [[rows.linhKien]:unprocessed] |  |  |  | CÔNG TY CỔ PHẦN THIẾT BỊ Y TẾ TRƯỜNG SƠN | 2021-01-12T11:38:27.229 | CÔNG TY CỔ PHẦN THIẾT BỊ Y TẾ TRƯỜNG SƠN | 2021-01-12T11:40:01.693
2087 | 6. Thiết bị chuyên khoa RHM-THM-Mắt |  | Bộ bàn ghế khám tai mũi họng | Ghế khám nội soi tai mũi họng | MF-1000C |  | Việt Nam | Công Ty TNHH Sản Xuất Thiết Bị Y Tế Việt Nam |  | ["2020"] | CÔNG TY TNHH SẢN XUẤT THIẾT BỊ Y TẾ VIỆT NAM |  | Nhóm 5 |  |  | 200000000 | t | Chiếc | true | 2020-11-14 | 2020-12-31 | <p>Sản phẩm được thiết kế khoa học sử dụng nguyên liệu nhẹ không gỉ phối hợp màu sắc hài hòa thuận tiện sử dụng</p> | [[rows.cauHinhCoBan]:unprocessed] | [[rows.cauHinhNangCao]:unprocessed] | [[rows.thongSoKyThuat]:unprocessed] | [[rows.dichVuDinhKem]:unprocessed] | [[rows.linhKien]:unprocessed] |  |  |  | CÔNG TY TNHH SẢN XUẤT THIẾT BỊ Y TẾ VIỆT NAM | 2020-11-14T12:55:09.675 | CÔNG TY TNHH SẢN XUẤT THIẾT BỊ Y TẾ VIỆT NAM | 2020-12-31T00:00:08.796
2088 | 2. Thiết bị hồi sức cấp cứu |  | Máy theo dõi bệnh nhân 5 thông số | Máy theo dõi bệnh nhân 5 thông số | CMS7000 |  | Trung Quốc | CONTEC MEDICAL SYSTEMS CO.,LTD |  | ["2020","2021"] | Công ty TNHH Thiết bị Y tế Tâm Anh |  | Nhóm 6 |  |  | 27000000 | t | Chiếc | true | 2020-11-17 | 2021-12-31 | <ul> <li align="center">Monitor theo dõi bệnh nhân là thiết bị dùng để đo vàtheo</li> </ul> <p>dõi các chỉ số của bệnh nhân thường được sử dụng trong</p> <p>các phòng hồi sức cấp cứu, phòng bệnh… Các loại Monitor theo dõi bệnh nhân có chức năng theo dõi và cập nhật 1 cách liên tục các chỉ số sống để các bác sỹ theo dõi và đánh giá liên tục tiến triển của bệnh nhân. Ngoài chức năng theo dõi, báo cáo các loại Monitor theo dõi bệnh nhân còn có chức năng báo động khi các chỉ số có sự bất thường.</p> | [[rows.cauHinhCoBan]:unprocessed] | [[rows.cauHinhNangCao]:unprocessed] | [[rows.thongSoKyThuat]:unprocessed] | [[rows.dichVuDinhKem]:unprocessed] | [[rows.linhKien]:unprocessed] | Điện cực dán, gel | Vệ sinh bảo dưỡng máy, sửa chữa thay thế linh kiện hỏng | Bảo hành, bảo trì trọn đời sản phẩm | Công ty TNHH Thiết bị Y tế Tâm Anh | 2020-11-17T14:56:49.729 | Công ty TNHH Thiết bị Y tế Tâm Anh | 2020-11-17T14:56:49.812
2089 | 2. Thiết bị hồi sức cấp cứu |  | Máy thở cao tần trẻ sơ sinh | Máy giúp thở sơ sinh | Babylog 8000 Plus |  | Đức | Draegerwerk AG & Co. KGaA |  |  | Công ty TNHH Draeger Việt Nam |  | Nhóm 3 |  |  | 1109000000 | t | Hệ thống | true | 2021-11-22 | 2021-11-22 | <p>Máy thở cao tần dùng cho trẻ em và sơ sinh. Thiết bị được thiết kế với các tính năng giúp thông khí an toàn cho các đối tượng khác nhau bằng các liệu pháp như thở xâm lấn, không xâm lấn, liệu pháp oxy.</p> | [[rows.cauHinhCoBan]:unprocessed] | [[rows.cauHinhNangCao]:unprocessed] | [[rows.thongSoKyThuat]:unprocessed] | [[rows.dichVuDinhKem]:unprocessed] | [[rows.linhKien]:unprocessed] |  |  |  | Công ty TNHH Draeger Việt Nam | 2020-10-22T16:41:21.297 | Công ty TNHH Draeger Việt Nam | 2020-11-13T17:40:58.193
2090 | 13. Thiết bị dùng chung |  | Hệ thống khí y tế và các thiết bị phụ trợ | Ngõ ra oxy lắp âm tường | 743-3900 |  | Đức | Heyer Aerotech |  | ["2020"] | CÔNG TY CỔ PHẦN THƯƠNG MẠI VÀ DỊCH VỤ THIẾT BỊ Y TẾ H.T.M | Đức | Nhóm 3 |  |  | 3715000 | t | Chiếc | true | 2020-11-16 | 2023-12-31 | <p>Hệ thống khí y tế và các thiết bị phụ trợ</p> | [[rows.cauHinhCoBan]:unprocessed] | [[rows.cauHinhNangCao]:unprocessed] | [[rows.thongSoKyThuat]:unprocessed] | [[rows.dichVuDinhKem]:unprocessed] | [[rows.linhKien]:unprocessed] |  |  |  | CÔNG TY CỔ PHẦN THƯƠNG MẠI VÀ DỊCH VỤ THIẾT BỊ Y TẾ H.T.M | 2020-11-17T08:39:43.230 | CÔNG TY CỔ PHẦN THƯƠNG MẠI VÀ DỊCH VỤ THIẾT BỊ Y TẾ H.T.M | 2020-11-17T08:50:56.296
2091 | 12. Thiết bị phục hồi chức năng - Vật lý trị liệu |  | Máy điều trị vật lý trị liệu | Máy điều trị bằng sóng xung kích kết hợp masage V-actor | MASTERPULS® MP50 |  | Thụy Sĩ | Storz Medical AG |  | ["2020"] | Công ty cổ phần khoa học công nghệ Sơn phát | Thụy Sĩ | Nhóm 3 |  |  | 785000000 | t | Chiếc | false | 2020-12-12 | 2021-11-30 | <p class="ql-align-justify">Hệ thống sóng xung kích xuyên tâm của dòng sản phẩm MASTERPULS<sup>®</sup>&nbsp;»ultra« có đặc trưng ở kích thước nhỏ gọn, độ tin cậy cao, chi phí bảo d&nbsp;&nbsp;&nbsp;&nbsp;&nbsp;&nbsp;&nbsp;&nbsp;&nbsp;&nbsp;&nbsp;ưỡng thấp và bộ phận truyền động »Air Power« không gây ồn khi hoạt động.</p><p class="ql-align-justify">Liệu pháp sóng xung kích xuyên tâm và liệu pháp massage rung V-ACTOR<sup>®</sup>&nbsp;</p><p class="ql-align-justify">Thiết kế tiện lợi: tất cả các thành phần điều khiển được tích hợp trên màn hình hiển thị của dụng cụ phát cầm tay »FALCON« và, do vậy, giúp điều trị liên tục và không bị mỏi tay khi thực hiện trực tiếp trên bệnh nhân.</p><p class="ql-align-justify">Dòng sản phẩm MASTERPULS<sup>®</sup>&nbsp;»ultra« phù hợp với mọi cơ sở phòng khám và màu sắc của thiết bị có thể kết hợp hài hoà với môi trường xung quanh trong phòng khám. Phụ kiện có thể tuỳ chọn màu sắc: xanh lá, xanh dương, cam và đen.</p> | [[rows.cauHinhCoBan]:unprocessed] | [[rows.cauHinhNangCao]:unprocessed] | [[rows.thongSoKyThuat]:unprocessed] | [[rows.dichVuDinhKem]:unprocessed] | [[rows.linhKien]:unprocessed] |  |  |  | Công ty cổ phần khoa học công nghệ Sơn phát | 2021-01-03T14:57:12.502 | Công ty cổ phần khoa học công nghệ Sơn phát | 2021-01-03T14:57:12.573
2092 | 2. Thiết bị hồi sức cấp cứu |  | Máy thở xâm nhập và không xâm nhập trẻ sơ sinh | MÁY THỞ HỒI SỨC TÍCH CỰC CAO CẤP VỚI GÓI PHẦN MỀM THÔNG KHÍ BẢO VỆ PHỔI | Elisa 600 |  |  | Löwenstein Medical GmbH & Co. KG |  | ["2020"] | Công ty TNHH Thương mại và Công nghệ kỹ thuật TNT | Đức | Nhóm 3 |  |  | 980000000 | t | Chiếc | true | 2020-10-30 | 2020-12-31 | <p>&nbsp; &nbsp;&nbsp;</p> | [[rows.cauHinhCoBan]:unprocessed] | [[rows.cauHinhNangCao]:unprocessed] | [[rows.thongSoKyThuat]:unprocessed] | [[rows.dichVuDinhKem]:unprocessed] | [[rows.linhKien]:unprocessed] |  |  |  | Công ty TNHH Thương mại và Công nghệ kỹ thuật TNT | 2020-10-30T16:52:47.212 | Công ty TNHH Thương mại và Công nghệ kỹ thuật TNT | 2020-12-31T00:00:08.849
2093 | 8. Thiết bị kiểm soát nhiễm khuẩn |  | Máy hấp tiệt trùng | Máy hấp tiệt trùng hơi nước, hai cửa trượt ngang bằng khí nén | Amaro 5000-70.112.80 |  | Bồ Đào Nha | A.J. Costa |  | ["2020"] | Công ty Cổ phần Trang thiết bị và Công trình y tế |  | Nhóm 3 |  |  | 3300000000 | t | Chiếc | true | 2020-11-04 | 2020-12-04 | <p>Cấu hình chính của máy:</p> <p>-&nbsp;Máy hấp tiệt trùng nhiệt độ cao,&nbsp;&nbsp;cửa trượt ngang tự động bằng khí nén: 01 cái</p> <p>-&nbsp;Bộ điều khiển vi xử lý với màn hình LCD điều khiển chạm (Touch screen) 7,0 inch: 01 bộ</p> <p>-&nbsp;Bộ sinh hơi tích hợp trong máy: 01 bộ</p> <p>-&nbsp;Máy in nhiệt tích hợp trong máy: 01 bộ</p> <p>-&nbsp;Bơm cấp nước cho bộ sinh hơi tích hợp trong máy:&nbsp; 01 bộ</p> <p>-&nbsp;Bơm chân không tích hợp trong máy:&nbsp;01 bộ</p> <p>- Xe đẩy vật hấp 3 tầng bên ngoài,&nbsp;bánh xe có chốt hãm.</p> <p>-&nbsp;Giá đựng vật hấp bên trong di chuyển được</p> <p>-&nbsp;Bộ phụ kiện tiêu chuẩn kèm theo máy của Nhà sản xuất.</p> <p>-&nbsp;Tài liệu hướng dẫn sử dụng Anh- Việt.</p> <p>&nbsp;</p> | [[rows.cauHinhCoBan]:unprocessed] | [[rows.cauHinhNangCao]:unprocessed] | [[rows.thongSoKyThuat]:unprocessed] | [[rows.dichVuDinhKem]:unprocessed] | [[rows.linhKien]:unprocessed] |  |  |  | Công ty Cổ phần Trang thiết bị và Công trình y tế | 2020-11-04T15:09:06.923 | Công ty Cổ phần Trang thiết bị và Công trình y tế | 2020-12-04T00:00:00.488
2094 | 7. Thiết bị chuyên khoa xét nghiệm |  | Máy định danh vi khuẩn | Máy phân tích hơi thở | HCBT-01 |  | Trung Quốc | Shenzhen Zhonghe Headway Bio-Sci & Tech Co.ltd |  | ["2019","2020"] | Công ty TNHH Thương Mại Dương Gia | Trung Quốc | Nhóm 6 |  |  | 450000000 | t | Chiếc | true | 2021-01-21 | 2021-12-31 | <p>Máy phân tích hơi thở – Model HCBT 01 là một thiết bị với công nghệ tiên tiến được sử dụng trong Y học để phát hiện vi khuẩn H.Pylori lây nhiễm trong dạ dày của bênh nhân.&nbsp;</p> | [[rows.cauHinhCoBan]:unprocessed] | [[rows.cauHinhNangCao]:unprocessed] | [[rows.thongSoKyThuat]:unprocessed] | [[rows.dichVuDinhKem]:unprocessed] | [[rows.linhKien]:unprocessed] |  |  |  | Công ty TNHH Thương Mại Dương Gia | 2021-01-20T16:23:59.856 | Công ty TNHH Thương Mại Dương Gia | 2021-01-20T16:54:23.133
2095 | 2. Thiết bị hồi sức cấp cứu |  | Máy theo dõi bệnh nhân 6 thông số | Máy theo dõi bệnh nhân 6 thông số | SVM-7603 |  | Malaysia | Nihon Kohden Corporation |  | ["2019","2020"] | CÔNG TY TNHH THIẾT BỊ Y TẾ NHẬT NAM | Malaysia | Nhóm 6 |  |  | 170000000 | t | Chiếc | true | 2020-11-02 | 2020-12-31 | <p><strong>Tính năng chung:</strong></p><ul><li>Màn hình màu, tinh thể lỏng&nbsp;10.4 inch</li><li>Theo dõi, cảnh báo các thông số cơ bản trong hồi sức cấp cứu: ECG, Nhịp thở, SpO<sub>2</sub>/mạch, NIBP, nhiệt độ, CO2</li><li>Có thể kết nối mạng và tạo thành hệ thống với máy trung tâm theo dõi</li><li>Có chức năng kết nối giữa các máy với nhau</li></ul> | [[rows.cauHinhCoBan]:unprocessed] | [[rows.cauHinhNangCao]:unprocessed] | [[rows.thongSoKyThuat]:unprocessed] | [[rows.dichVuDinhKem]:unprocessed] | [[rows.linhKien]:unprocessed] |  |  |  | CÔNG TY TNHH THIẾT BỊ Y TẾ NHẬT NAM | 2020-11-20T07:41:01.943 | CÔNG TY TNHH THIẾT BỊ Y TẾ NHẬT NAM | 2020-12-31T00:00:11.137
2096 | 1. Thiết bị chẩn đoán hình ảnh |  | Máy siêu âm chẩn đoán Doppler màu | Máy siêu âm xách tay Doppler màu | VINNO 6 |  | Trung Quốc | Vinno Technology (Suzhou) Co. Ltd |  | ["2021"] | CÔNG TY TNHH THANH HẢI AN | Trung Quốc | Nhóm 6 |  |  | 940000000 | t | Bộ | true | 2020-12-28 | 2021-12-31 | <p>Ø&nbsp;Máy siêu âm xách tay VINNO 6 cung cấp đầy đủ các chức năng giúp chẩn đoán nhanh chóng và dễ dàng.</p><p>Ø&nbsp;<span style="color: black;">Màn hình LED độ phân giải cao, kích thước 15.6 inch</span></p><p>Ø&nbsp;<span style="color: black;">Sử dụng công nghệ cảm ứng điện dung (như trên smartphone), kích thước 8 inch, có độ nhạy cao</span></p><p>Ø&nbsp;Có 01 cổng cắm đầu dò.</p><p>Ø&nbsp;02 cổng kết nối USB</p><p>Ø&nbsp;06 thanh trượt TGC</p><p>Ø&nbsp;<span style="color: black;">Bộ nhớ lưu trữ và khởi động nhanh dung lượng 120GB SSD</span></p><p>Ø&nbsp;Bao gồm: Thân máy chính, đầu dò Linear</p><p>Ø&nbsp;Và phụ kiện&nbsp;kèm theo.</p><p>-&nbsp;&nbsp;&nbsp;&nbsp;&nbsp;&nbsp;&nbsp;&nbsp;&nbsp;Lĩnh vực thăm khám: Lĩnh vực thăm khám: Nhi khoa, mạch máu, cơ xương khớp, giáp vú, ruột thừa …</p><p>-&nbsp;&nbsp;&nbsp;&nbsp;&nbsp;&nbsp;&nbsp;&nbsp;&nbsp;Các mode hoạt động: 2D, M mode, Doppler màu, Doppler xung, Doppler năng lượng...</p><p>-&nbsp;&nbsp;&nbsp;&nbsp;&nbsp;&nbsp;&nbsp;&nbsp;&nbsp;Hình ảnh Harmonic Có sẵn trên tất cả các đầu dò tạo ảnh, Hỗ trợ cả hình hài hòa mô và hình đảo ngược pha, Xử lý hài hòa hai lần để giảm artifacts và nâng cao hình ảnh rõ nét…</p><p> Nguồn điện : 100-240V~, tần số 50/60 Hz</p> | [[rows.cauHinhCoBan]:unprocessed] | [[rows.cauHinhNangCao]:unprocessed] | [[rows.thongSoKyThuat]:unprocessed] | [[rows.dichVuDinhKem]:unprocessed] | [[rows.linhKien]:unprocessed] |  |  |  | CÔNG TY TNHH THANH HAI AN | 2020-12-28T10:58:40.923 | CÔNG TY TNHH THANH HAI AN | 2020-12-28T10:58:40.971
2097 | 11. Thiết bị nội soi chẩn đoán |  | Hệ thống nội soi tiêu hóa | HỆ THỐNG NỘI SOI DẠ DÀY ĐẠI TRÀNG | EPK-i5000 |  | Nhật Bản,Thái Lan | HOYA Corporation |  | ["2019","2020"] | Công ty TNHH Hệ thống thông tin Nam Minh |  | Nhóm 2 |  |  | 3300000000 | t | Chiếc | true | 2020-12-07 | 2021-12-31 | <p>Hệ thống nội soi dạ dày, tá tràng qua đường mũi sử dụng công nghệ mới nhất với tính năng chẩn đoán ung thứ sớm.</p> | [[rows.cauHinhCoBan]:unprocessed] | [[rows.cauHinhNangCao]:unprocessed] | [[rows.thongSoKyThuat]:unprocessed] | [[rows.dichVuDinhKem]:unprocessed] | [[rows.linhKien]:unprocessed] |  |  |  | Công ty TNHH Hệ thống thông tin Nam Minh | 2020-12-07T10:48:14.152 | Công ty TNHH Hệ thống thông tin Nam Minh | 2021-01-26T17:11:03.143
2098 | 13. Thiết bị dùng chung |  | Hệ thống khí y tế và các thiết bị phụ trợ | Bộ điều chỉnh lưu lượng kèm bình làm ẩm dành cho Oxy (15L/min) | FLOW-O2-15-DIN |  | Anh | Precision UK Ltd (CPX) |  |  | Công ty Cổ phần Armephaco | Anh | Nhóm null |  |  | 6950000 | t | Chiếc | true | 2020-11-03 | 2021-04-28 | <p>Máy điều chỉnh lưu lượng Precision CPX được cung cấp đầu kết nối chuẩn BS5682, sẽ được cung cấp các đầu dò chuyên dụng và chỉ gắn với thiết bị đầu cuối khí y tế tương ứng.</p> | [[rows.cauHinhCoBan]:unprocessed] | [[rows.cauHinhNangCao]:unprocessed] | [[rows.thongSoKyThuat]:unprocessed] | [[rows.dichVuDinhKem]:unprocessed] | [[rows.linhKien]:unprocessed] |  |  |  | Công ty Cổ phần Armephaco | 2020-11-03T15:13:41.271 | Công ty Cổ phần Armephaco | 2020-11-13T16:39:14.715
2099 | 1. Thiết bị chẩn đoán hình ảnh |  | Máy siêu âm chẩn đoán Doppler màu | Máy siêu âm Doppler màu xách tay 3 đầu dò | Sonosite M-turbo |  | Mỹ | Fujifilm SonoSite Inc. |  |  | CÔNG TY TNHH IDS MEDICAL SYSTEMS VIỆT NAM |  | Nhóm 3 |  |  | 1900000000 | t | Hệ thống | true | 2020-11-22 | 2020-11-22 | <table border="0" cellpadding="0" cellspacing="0" width="155"> <tbody> <tr height="73"> <td align="left" height="73" width="155">01 Máy chính + 3 đầu dò (convex, linear, Phased Array) + xe đẩy chính Hãng + bộ chia 3</td> </tr> </tbody> </table> | [[rows.cauHinhCoBan]:unprocessed] | [[rows.cauHinhNangCao]:unprocessed] | [[rows.thongSoKyThuat]:unprocessed] | [[rows.dichVuDinhKem]:unprocessed] | [[rows.linhKien]:unprocessed] |  |  |  | CÔNG TY TNHH IDS MEDICAL SYSTEMS VIỆT NAM | 2020-10-22T21:54:54.084 | CÔNG TY TNHH IDS MEDICAL SYSTEMS VIỆT NAM | 2020-11-22T00:00:00.310
2100 | 2. Thiết bị hồi sức cấp cứu |  | Máy thở Bi-PAP, CPAP | Mặt nạ thở mũi | AirFit N20 |  | Australia | ResMed Limited |  |  | Công ty TNHH Thương Mại - Dịch Vụ - Y Tế Định Giang | Australia | Nhóm 3 |  |  | 5250000 | t | Chiếc | true | 2020-11-17 | 2021-11-17 | <p>Mặt nạ thở dùng với máy thở không xâm nhập chuyên dụng. Miếng đệm silicone dùng nhiều lần, không có thanh đỡ trán, cải thiện phần nhìn của bệnh nhân.&nbsp;</p> | [[rows.cauHinhCoBan]:unprocessed] | [[rows.cauHinhNangCao]:unprocessed] | [[rows.thongSoKyThuat]:unprocessed] | [[rows.dichVuDinhKem]:unprocessed] | [[rows.linhKien]:unprocessed] |  |  |  | Công ty TNHH Thương Mại - Dịch Vụ - Y Tế Định Giang | 2020-11-17T14:58:15.099 | Công ty TNHH Thương Mại - Dịch Vụ - Y Tế Định Giang | 2020-11-17T14:58:15.143
2101 | 7. Thiết bị chuyên khoa xét nghiệm |  | Máy xét nghiệm huyết học tự động | MEK-7300K Celltac Es | MEK-7300K |  | Nhật Bản | Nihon Kohden Corporation |  |  | Công ty TNHH Thiết bị Y tế Phương Đông |  | Nhóm 3 |  |  | 596900000 | t | Hệ thống | true | 2020-10-22 | 2020-11-22 | <p><b>MÁY XÉT NGHIỆM HUYẾT HỌC TỰ ĐỘNG</b></p> | [[rows.cauHinhCoBan]:unprocessed] | [[rows.cauHinhNangCao]:unprocessed] | [[rows.thongSoKyThuat]:unprocessed] | [[rows.dichVuDinhKem]:unprocessed] | [[rows.linhKien]:unprocessed] |  |  |  | Công ty TNHH Thiết bị Y tế Phương Đông | 2020-10-22T10:27:47.696 | Công ty TNHH Thiết bị Y tế Phương Đông | 2020-11-22T00:00:00.678
2102 | 4. Thiết bị phòng mổ |  | Máy gây mê kèm thở, có theo dõi khí mê | Máy gây mê kèm thở có theo dõi khí mê | Dameca AX500 |  | Đan Mạch | Dameca A/S |  |  | Công ty TNHH Kỹ thuật Thương mại An Phúc |  | Nhóm 3 |  |  | 1400000000 | t | Chiếc | true | 2020-11-13 | 2021-12-31 | <p align="center"><strong>MÁY GÂY MÊ KÈM THỞ CÓ THEO DÕI KHÍ MÊ</strong></p> <p>Model: Dameca AX500</p> <p>Hãng sản xuất: Dameca A/S</p> <p>Nước sản xuất: Đan Mạch</p> <p>Tiêu chuẩn chất lượng: ISO, CE</p> | [[rows.cauHinhCoBan]:unprocessed] | [[rows.cauHinhNangCao]:unprocessed] | [[rows.thongSoKyThuat]:unprocessed] | [[rows.dichVuDinhKem]:unprocessed] | [[rows.linhKien]:unprocessed] |  |  |  | Công ty TNHH Kỹ thuật Thương mại An Phúc | 2020-11-13T13:59:45.423 | Công ty TNHH Kỹ thuật Thương mại An Phúc | 2020-11-13T14:01:29.709
2103 | 4. Thiết bị phòng mổ |  | Máy gây mê kèm thở | Máy gây mê kèm thở | Siesta iWhispa |  | Đan Mạch | Dameca A/S |  |  | Công ty TNHH Kỹ thuật Thương mại An Phúc | Đan Mạch | Nhóm 3 |  |  | 1200000000 | t | Chiếc | true | 2020-11-13 | 2021-12-31 | <p align="center"><strong>MÁY GÂY MÊ KÈM THỞ </strong></p> <ul> <li>Model: Siesta iWhispa</li> <li>Hãng sx: Dameca A/S</li> <li>Nước sx: Đan Mạch</li> <li>Tiêu chuẩn chất lượng: ISO, CE</li> </ul> | [[rows.cauHinhCoBan]:unprocessed] | [[rows.cauHinhNangCao]:unprocessed] | [[rows.thongSoKyThuat]:unprocessed] | [[rows.dichVuDinhKem]:unprocessed] | [[rows.linhKien]:unprocessed] |  |  |  | Công ty TNHH Kỹ thuật Thương mại An Phúc | 2020-11-13T13:56:10.581 | Công ty TNHH Kỹ thuật Thương mại An Phúc | 2020-11-13T13:56:10.654
2104 | 7. Thiết bị chuyên khoa xét nghiệm |  | Máy tách chiết ADN/ARN | Máy tách chiết và tinh sạch nucleic acid tự động PANAMAX 48 | PANAMAX 48 |  | Hàn Quốc | PANAGENE Inc. |  |  | Công ty Cổ phần Vật tư Khoa học Biomedic | Hàn Quốc | Nhóm 6 |  |  | 690000000 | t | Chiếc | true | 2020-10-23 | 2021-04-12 | <p> PANAMAXTM 48 là máy tách chiết, tinh sạch axit</p><p> nucleic tự động sử dụng trong nhiều ứng dụng lâm</p><p> sàng. Nguyên lý hoạt động của máy sử dụng hóa chất</p><p> ly giải mẫu kết hợp với hạt bead từ tính. Các bước tự</p><p> động của máy bao gồm:</p><p> - Ly giải mẫu bằng hóa chất ly giải thích hợp</p><p> - Sử dụng hạt từ tính để thu nhận nucleic acid</p><p> - Rửa sạch phần nucleic acid đang gắn với hạt</p><p> bead, loại bỏ các thành phần khác của tế bào</p><p> - Pha loãng sản phẩm &nbsp;</p> | [[rows.cauHinhCoBan]:unprocessed] | [[rows.cauHinhNangCao]:unprocessed] | [[rows.thongSoKyThuat]:unprocessed] | [[rows.dichVuDinhKem]:unprocessed] | [[rows.linhKien]:unprocessed] |  |  |  | Công ty Cổ phần Vật tư Khoa học Biomedic | 2020-10-23T13:35:31.803 | Công ty Cổ phần Vật tư Khoa học Biomedic | 2021-01-12T11:43:36.414
2105 | 4. Thiết bị phòng mổ |  | Đèn mổ treo trần 1 nhánh | Đèn mổ treo trần 1 nhánh POLARIS 100 / 200 | Polaris 100/200 |  | Đức | Draegerwerk AG & Co. KGaA |  |  | Công ty TNHH Draeger Việt Nam |  | Nhóm null |  |  | 450000000 | t | Chiếc | true | 2020-11-13 | 2021-11-13 | <p>Xem tệp đính kèm</p> | [[rows.cauHinhCoBan]:unprocessed] | [[rows.cauHinhNangCao]:unprocessed] | [[rows.thongSoKyThuat]:unprocessed] | [[rows.dichVuDinhKem]:unprocessed] | [[rows.linhKien]:unprocessed] |  |  |  | Công ty TNHH Draeger Việt Nam | 2020-11-13T16:26:56.272 | Công ty TNHH Draeger Việt Nam | 2020-11-13T18:01:44.747
2106 | 11. Thiết bị nội soi chẩn đoán |  | Hệ thống nội soi tiêu hóa | HỆ THỐNG NỘI SOI DẠ DÀY ĐẠI TRÀNG | EPK-i7010 |  | Malaysia | HOYA Corporation |  | ["2019","2020"] | Công ty TNHH Hệ thống thông tin Nam Minh |  | Nhóm null |  |  | 3700000000 | t | Chiếc | true | 2020-12-07 | 2021-12-31 | <p><span style="background-color: rgb(239, 239, 239); color: rgb(0, 0, 0);">Hệ thống nội soi dạ dày - đại tràng sử dụng công nghệ mới nhất với tính năng chẩn đoán ung thứ sớm</span></p> | [[rows.cauHinhCoBan]:unprocessed] | [[rows.cauHinhNangCao]:unprocessed] | [[rows.thongSoKyThuat]:unprocessed] | [[rows.dichVuDinhKem]:unprocessed] | [[rows.linhKien]:unprocessed] |  |  |  | Công ty TNHH Hệ thống thông tin Nam Minh | 2020-12-07T10:38:12.993 | Công ty TNHH Hệ thống thông tin Nam Minh | 2021-01-26T17:11:19.919
2107 | 2. Thiết bị hồi sức cấp cứu |  | Máy thở xâm nhập và không xâm nhập người lớn | Máy giúp thở | Bellavista 1000 |  | Thụy Sĩ | Imtmedical AG |  |  | Công ty TNHH Kỹ thuật Thương mại An Phúc | Thụy Sĩ | Nhóm 3 |  |  | 900000000 | t | Chiếc | true | 2020-11-13 | 2021-12-31 | <p align="center"><strong>MÁY GIÚP THỞ </strong></p> <p><strong>Model: Bellavista 1000</strong></p> <p><strong>Hãng: IMTMedical</strong><strong> AG</strong></p> <p><strong>Xuất xứ: Thụy Sĩ</strong></p> <p><strong>Tiêu chuẩn chất lượng: ISO, CE</strong></p> | [[rows.cauHinhCoBan]:unprocessed] | [[rows.cauHinhNangCao]:unprocessed] | [[rows.thongSoKyThuat]:unprocessed] | [[rows.dichVuDinhKem]:unprocessed] | [[rows.linhKien]:unprocessed] |  |  |  | Công ty TNHH Kỹ thuật Thương mại An Phúc | 2020-11-13T14:12:21.951 | Công ty TNHH Kỹ thuật Thương mại An Phúc | 2020-11-13T14:13:19.341
2108 | 12. Thiết bị phục hồi chức năng - Vật lý trị liệu |  | Máy kéo giãn | Máy kéo giãn cột sống lưng cổ | Eltrac 471 |  | Hà Lan | Enraf-Nonius |  | ["2021"] | Công ty cổ phần khoa học công nghệ Sơn phát | Hà Lan | Nhóm 3 |  |  | 486800000 | t | Chiếc | false | 2020-12-12 | 2021-12-31 | <p>Máy kéo giãn Eltrac 471 có nhiều cấu hình khác nhau dựa vào các phiên bản được lựa chọn, giường cố định 2 khúc, giường nâng hạ bằng điện 2 khúc hoặc giường nâng hạ bằng điện 4 khúc (giường cũng tuỳ chọn sản xuất tại Châu Á hoặc sản xuất tại Châu Âu).</p> | [[rows.cauHinhCoBan]:unprocessed] | [[rows.cauHinhNangCao]:unprocessed] | [[rows.thongSoKyThuat]:unprocessed] | [[rows.dichVuDinhKem]:unprocessed] | [[rows.linhKien]:unprocessed] |  |  |  | Công ty cổ phần khoa học công nghệ Sơn phát | 2021-01-03T15:00:42.197 | Công ty cổ phần khoa học công nghệ Sơn phát | 2021-01-03T15:00:42.242
2109 | 3. Thiết bị lọc máu |  | Hệ thống tuần hoàn ngoài cơ thể ECMO | Hệ thống trao đổi Oxy qua màng ngoài cơ thể (ECMO) - Rotaflow & Máy theo dõi thông số máu - BMU 40 | Rotaflow + BMU 40 |  | Đức | Maquet Cardiopulmonary GmbH |  | ["2019","2020"] | Công ty Cổ phần Thiết bị y tế Việt Gia | Đức | Nhóm 3 |  |  | 4000000000 | t | Hệ thống | true | 2020-12-23 | 2020-12-31 | <p>Hệ thống hỗ trợ trao đổi Oxy qua màng ngoài cơ thể - ECMO, giúp duy trì sự sống, giúp các bác sĩ có thêm thời gian chẩn đoán, điều trị và hỗ trợ bệnh nhân phục hồi. Đi kèm là máy theo dõi thông số máu BMU 40 cung cấp các thông tin về chỉ số máu như SO2, nhiệt độ máu, áp lực máu, Hb, Hct, ..., hỗ trợ các bác sĩ theo dõi tình trạng bệnh nhân đang chạy ECMO.</p> | [[rows.cauHinhCoBan]:unprocessed] | [[rows.cauHinhNangCao]:unprocessed] | [[rows.thongSoKyThuat]:unprocessed] | [[rows.dichVuDinhKem]:unprocessed] | [[rows.linhKien]:unprocessed] |  |  |  | Công ty Cổ phần Thiết bị y tế Việt Gia | 2020-12-23T13:54:54.519 | Công ty Cổ phần Thiết bị y tế Việt Gia | 2021-01-18T11:00:02.395
2110 | 7. Thiết bị chuyên khoa xét nghiệm |  | Máy xét nghiệm điện giải | Máy xét nghiệm điện giải tự động | CBS 300 |  | Trung Quốc | B&E Bio-Technology Co.Ltd |  |  | Công ty cổ phần công nghệ y tế Phương Tây | Trung Quốc | Nhóm null |  |  | 125000000 | t | Chiếc | true | 2020-11-13 | 2021-03-13 | <p><b>Máy phân tích điện giải CBS 300 </b>là một thiết bị y tế sử dụng nguyên lý đo điện cực chọn lọc ion để xác định định lượng Natri, Kali và Clo trong máu. Về cơ bản, máy phân tích so sánh một giá trị không xác định so với giá trị đã biết để tính toán mức độ điện phân mẫu.</p> | [[rows.cauHinhCoBan]:unprocessed] | [[rows.cauHinhNangCao]:unprocessed] | [[rows.thongSoKyThuat]:unprocessed] | [[rows.dichVuDinhKem]:unprocessed] | [[rows.linhKien]:unprocessed] |  |  |  | Công ty cổ phần công nghệ y tế Phương Tây | 2020-11-13T16:30:07.659 | Công ty cổ phần công nghệ y tế Phương Tây | 2020-11-13T16:30:07.731
2111 | 4. Thiết bị phòng mổ |  | Đèn mổ treo trần 2 nhánh | Đèn mổ treo trần 2 nhánh có camera HD 160.000lux/160.000lux | ICE LED 30m/30m |  | Canada | Amico Corporation |  | ["2019"] | CÔNG TY TNHH THƯƠNG MẠI DỊCH VỤ Y TẾ MIỀN ĐÔNG | Canada | Nhóm 1 |  |  | 1350000000 | t | Bộ | true | 2020-11-13 | 2021-12-31 | <p>Đèn phẫu thuật treo trần 2 nhánh, có camera HD</p> <p>Hãng Amico - Canada</p> <p>Độ sáng: 160.000lux x 160.000lux</p> <p>Đèn phẫu thuật <b>iCE30m </b>điều chỉnh nhiều mức nhiệt độ màu, với thiết kế kiểm soát bóng mờ vượt trội và cường độ sáng tập trung tối ưu, cho phép tuỳ chỉnh nhiệt độ màu đa dạng để phân biệt chính xác giữa các mô cơ. Thiết kế mỏng và khe hở dòng chảy thúc đẩy luồng không khí, cho phép điều khiển ánh sáng dễ dàng và được cố định với hệ thống treo chắc chắn, cân bằng tối ưu đảm bảo loại bỏ sự trôi dạt. Thiết kế phù hợp yêu cầu kiểm soát nhiễm khuẩn đặc biệt để ngăn chặn sự lây lan của vi khuẩn</p> <ul> </ul> <p>&nbsp;</p> | [[rows.cauHinhCoBan]:unprocessed] | [[rows.cauHinhNangCao]:unprocessed] | [[rows.thongSoKyThuat]:unprocessed] | [[rows.dichVuDinhKem]:unprocessed] | [[rows.linhKien]:unprocessed] |  |  |  | CÔNG TY TNHH THƯƠNG MẠI DỊCH VỤ Y TẾ MIỀN ĐÔNG | 2020-11-13T16:08:02.139 | CÔNG TY TNHH THƯƠNG MẠI DỊCH VỤ Y TẾ MIỀN ĐÔNG | 2020-11-13T17:09:31.644
2112 | 13. Thiết bị dùng chung |  | Hệ thống khí y tế và các thiết bị phụ trợ | Ngõ ra khí nén 8 bar lắp âm tường | 743-3915 |  | Đức | Heyer Aerotech |  | ["2020"] | CÔNG TY CỔ PHẦN THƯƠNG MẠI VÀ DỊCH VỤ THIẾT BỊ Y TẾ H.T.M | Đức | Nhóm 3 |  |  | 3715000 | t | Chiếc | true | 2020-11-16 | 2023-12-31 | <p>Hệ thống khí y tế và các thiết bị phụ trợ</p> | [[rows.cauHinhCoBan]:unprocessed] | [[rows.cauHinhNangCao]:unprocessed] | [[rows.thongSoKyThuat]:unprocessed] | [[rows.dichVuDinhKem]:unprocessed] | [[rows.linhKien]:unprocessed] |  |  |  | CÔNG TY CỔ PHẦN THƯƠNG MẠI VÀ DỊCH VỤ THIẾT BỊ Y TẾ H.T.M | 2020-11-16T17:30:02.780 | CÔNG TY CỔ PHẦN THƯƠNG MẠI VÀ DỊCH VỤ THIẾT BỊ Y TẾ H.T.M | 2020-11-17T08:51:29.845
2113 | 2. Thiết bị hồi sức cấp cứu |  | Máy phá rung tim đồng bộ | Máy phá trung tim | Efficia DFM 100 |  | Trung Quốc | Philips Goldway (Shenzhen) Industrial Inc. |  | ["2020"] | Công ty TNHH Thương mại và Công nghệ kỹ thuật TNT | Trung Quốc | Nhóm 2 |  |  | 378000000 | t | Chiếc | true | 2020-11-30 | 2021-06-30 | <p><strong>1. Tính năng chung&nbsp;:</strong></p><p class="ql-align-justify">-<span style="color: black;"> Máy sốc </span>tim sử dụng công nghệ hai pha, dùng cho cấp cứu và vận chuyển theo dõi các thông số sinh tồn của bệnh nhân</p><p class="ql-align-justify">-<span style="color: black;">Máy sốc </span>tim có khả năng sử dụng cho cả người lớn và trẻ em để khử rung, theo dõi, đồng bộ chuyển đạo và tạo nhịp</p><p class="ql-align-justify">-<span style="color: black;">Máy sốc tim có chức năng tạo nhịp ngoài và chế độ sốc tự động (AED mode)</span></p><p><strong>2. Hiển thị:</strong></p><p class="ql-align-justify">-&nbsp;<span style="color: black;">Màn hình hiển thị: màn hình màu TFT LCD, độ phân giải 800 x 480 pixels</span></p><p class="ql-align-justify">-&nbsp;<span style="color: black;">Kích thước màn hình: khoảng 7 inch</span></p><p class="ql-align-justify">-&nbsp;<span style="color: black;">Hiển thị trạng thái hoạt động và báo động trên màn hình&nbsp;</span></p><p><strong>3. Chức năng sốc tim</strong></p><p class="ql-align-justify">-&nbsp;<span style="color: black;">Phương pháp: Kỹ </span>thuật sốc tim 2 pha</p><p class="ql-align-justify">-&nbsp;Kiểu đánh sốc: bằng tay, đồng bộ</p><p class="ql-align-justify">-&nbsp;Lựa chọn năng lượng sốc 20 mức, có các mức: 1, 2, 3, 4, 5, 6, 7, 8, 9, 10, 15, 20, 30, 50, 70, 100, 120, 150, 170, 200J</p><p class="ql-align-justify">-&nbsp;&nbsp;<span style="color: black;">Độ chính xác mức năng lượng sốc: ±10%&nbsp;hoặc ±1J</span></p><p class="ql-align-justify"><strong>4. Điện tâm đồ</strong></p><p class="ql-align-justify">-&nbsp;&nbsp;Hiển thị nhịp tim:</p><p class="ql-align-justify">+ Người lớn: 16 - 300 nhịp/phút</p><p class="ql-align-justify">+ Trẻ em, sơ sinh: 16 - 350 nhịp/phút</p><p class="ql-align-justify">-&nbsp;&nbsp;Độ chính xác hiển thị nhịp tim:&nbsp;±10%</p><p class="ql-align-justify"><strong>5. Tạo nhịp ngoài</strong></p><p class="ql-align-justify">-&nbsp;&nbsp;Dạng sóng: Đơn pha</p><p class="ql-align-justify">-&nbsp;&nbsp;Độ rộng xung: 20ms hoặc 40 ms</p><p class="ql-align-justify">-&nbsp;&nbsp;Nhịp tim: 30 đến 180 nhịp/phút</p><p class="ql-align-justify">Chế độ: yêu cầu hoặc cố định</p><p class="ql-align-justify"><strong>6. Chế độ sốc tự động (AED mode)</strong></p><p class="ql-align-justify">-&nbsp;&nbsp;Mức năng lượng: 150J (người lớn)/ 50J (nhi/sơ sinh)</p><p><strong>7. Máy in</strong></p><p class="ql-align-justify">-&nbsp;&nbsp;<span style="color: black;">Tốc độ in: 25 mm/s</span></p> | [[rows.cauHinhCoBan]:unprocessed] | [[rows.cauHinhNangCao]:unprocessed] | [[rows.thongSoKyThuat]:unprocessed] | [[rows.dichVuDinhKem]:unprocessed] | [[rows.linhKien]:unprocessed] |  |  |  | Công ty TNHH Thương mại và Công nghệ kỹ thuật TNT | 2020-11-30T20:19:18.439 | Công ty TNHH Thương mại và Công nghệ kỹ thuật TNT | 2021-01-05T14:47:54.607
2114 | 4. Thiết bị phòng mổ |  | Đèn mổ treo trần 1 nhánh | Đèn mổ treo trần 1 nhánh 160.000lux | ICE LED 30m |  | Canada | Amico Corporation |  | ["2019"] | CÔNG TY TNHH THƯƠNG MẠI DỊCH VỤ Y TẾ MIỀN ĐÔNG | Canada | Nhóm 1 |  |  | 526000000 | t | Chiếc | true | 2020-11-13 | 2020-12-31 | <p>Đèn phẫu thuật iCE LED 30m tuỳ chỉnh nhiều mức độ màu được thiết kế để kiểm soát bóng vượt trội và cường độ ánh sáng tối ưu với tay cầm thông minh Smart Handle cảm ứng điện dung, cùng với việc cung cấp nhiệt độ màu đa dạng để phân biệt chính xác giữa các mô. Thiết kế mỏng và khe hở dòng chảy thúc đẩy luồng không khí, cho phép điều khiển ánh sáng dễ dàng và được gắn vào hệ thống treo bền bỉ để loại bỏ sự trôi dạt được hỗ trợ với khoá trợ lực điện. Thiết kế được tạo ra với các tính năng kiểm soát nhiễm trùng đặc biệt để ngăn chặn sự lây lan của vi khuẩn</p> | [[rows.cauHinhCoBan]:unprocessed] | [[rows.cauHinhNangCao]:unprocessed] | [[rows.thongSoKyThuat]:unprocessed] | [[rows.dichVuDinhKem]:unprocessed] | [[rows.linhKien]:unprocessed] |  |  |  | CÔNG TY TNHH THƯƠNG MẠI DỊCH VỤ Y TẾ MIỀN ĐÔNG | 2020-11-13T17:09:00.284 | CÔNG TY TNHH THƯƠNG MẠI DỊCH VỤ Y TẾ MIỀN ĐÔNG | 2020-12-31T00:00:08.962
2115 | 2. Thiết bị hồi sức cấp cứu |  | Bơm tiêm điện | Bơm tiêm điện tự động | A616S Incare |  | Thụy Sĩ | Codan Argus AG |  | ["2020"] | CÔNG TY CỔ PHẦN THIẾT BỊ Y TẾ TRƯỜNG SƠN | Thụy Sĩ | Nhóm 3 |  |  | 45000000 | t | Chiếc | false | 2021-01-12 | 2021-12-31 | <p><strong>BƠM TIÊM ĐIỆN</strong></p><p>Model: <strong>A616S Incare</strong></p><p>Hãng sản xuất: <strong>CODAN ARGUS AG</strong></p><p>Xuất xứ: <strong>Thụy Sỹ</strong></p><p>Năm sản xuất: 2020.</p><p>Tiêu chuẩn chất lượng: CE; ISO 13485.</p><p>Nguồn điện sử dụng: 220 V; 50 Hz.</p><p>Điều kiện làm việc: nhiệt độ từ 5<sup>0</sup>C đến 40<sup>0</sup>C. Độ ẩm từ 20 đến 90%.</p> | [[rows.cauHinhCoBan]:unprocessed] | [[rows.cauHinhNangCao]:unprocessed] | [[rows.thongSoKyThuat]:unprocessed] | [[rows.dichVuDinhKem]:unprocessed] | [[rows.linhKien]:unprocessed] |  |  |  | CÔNG TY CỔ PHẦN THIẾT BỊ Y TẾ TRƯỜNG SƠN | 2021-01-12T11:51:00.115 | CÔNG TY CỔ PHẦN THIẾT BỊ Y TẾ TRƯỜNG SƠN | 2021-01-12T11:51:00.115
2116 | 4. Thiết bị phòng mổ |  | Hệ thống phẫu thuật nội soi ổ bụng | Hệ thống phẫu thuật nội soi Full HD | Logic HD lite |  | Đức | Richard Wolf GmbH |  |  | Công ty TNHH Kỹ thuật Thương mại An Phúc | Đức | Nhóm 3 |  |  | 6000000000 | t | Chiếc | true | 2020-11-13 | 2021-12-31 | <p align="center"><strong>HỆ THỐNG PHẪU THUẬT NỘI SOI FULL HD</strong></p> <ul> <li>Model: Logic HD Lite</li> <li>Hãng sản xuất: Richard Wolf</li> <li>Nước sản xuất: Đức</li> <li>Các chứng chỉ chất lượng quốc tế: ISO, CE</li> <li>Máy mới 100%</li> </ul> | [[rows.cauHinhCoBan]:unprocessed] | [[rows.cauHinhNangCao]:unprocessed] | [[rows.thongSoKyThuat]:unprocessed] | [[rows.dichVuDinhKem]:unprocessed] | [[rows.linhKien]:unprocessed] |  |  |  | Công ty TNHH Kỹ thuật Thương mại An Phúc | 2020-11-13T14:31:58.949 | Công ty TNHH Kỹ thuật Thương mại An Phúc | 2020-11-13T14:31:59.004
2117 | 1. Thiết bị chẩn đoán hình ảnh |  | Máy X quang răng toàn cảnh | Hệ thống máy CT nha kỹ thuật số 4 trong 1 CBCT + Panorama + Cephalo + Quét mặt 3D | Q-Face |  |  | HDX Will Corp |  | ["2020"] | Công ty TNHH HDX Việt Nam | Hàn Quốc | Nhóm 1 |  |  | 2500000000 | t | Chiếc | true | 2020-11-15 | 2020-12-31 | <p>Vui lòng xem tài liệu đính kèm.</p> | [[rows.cauHinhCoBan]:unprocessed] | [[rows.cauHinhNangCao]:unprocessed] | [[rows.thongSoKyThuat]:unprocessed] | [[rows.dichVuDinhKem]:unprocessed] | [[rows.linhKien]:unprocessed] |  |  |  | Jung Won | 2020-11-13T16:34:52.861 | Jung Won | 2020-11-13T16:34:52.949
2118 | 7. Thiết bị chuyên khoa xét nghiệm |  | Máy xét nghiệm sinh hóa tự động | XL 1000 | XL 1000 |  | Ấn Độ | Transasia Bio Medicals Ltd |  | ["2020","2021"] | CÔNG TY CỔ PHẦN KINH DOANH THIẾT BỊ Y TẾ ĐÔNG DƯƠNG |  | Nhóm 6 |  |  | 3290000000 | t | Chiếc | true | 2020-11-21 | 2021-12-31 | <p>Máy xét nghiệm sinh hóa tự động</p><p>Model: XL-1000</p><p>Hãng SX: Transasia Bio-Medicals Ltd</p><p>Xuất xứ: Ấn Độ</p><p>Tiêu chuẩn ISO 9001 và 13485</p> | [[rows.cauHinhCoBan]:unprocessed] | [[rows.cauHinhNangCao]:unprocessed] | [[rows.thongSoKyThuat]:unprocessed] | [[rows.dichVuDinhKem]:unprocessed] | [[rows.linhKien]:unprocessed] | hóa chất sinh hóa điện giải |  |  | CÔNG TY CỔ PHẦN KINH DOANH THIẾT BỊ Y TẾ ĐÔNG DƯƠNG | 2020-11-21T10:35:00.038 | CÔNG TY CỔ PHẦN KINH DOANH THIẾT BỊ Y TẾ ĐÔNG DƯƠNG | 2020-11-21T10:35:00.082
2119 | 12. Thiết bị phục hồi chức năng - Vật lý trị liệu |  | Thiết bị tập phục hồi chức năng | Máy trị liệu từ trường | Magnetronic MF-2 |  | Ba Lan | EIE |  | ["2020"] | Công ty cổ phần khoa học công nghệ Sơn phát | Ba Lan | Nhóm 3 |  |  | 187200000 | t | Chiếc | false | 2020-11-20 | 2021-12-31 | <p>Máy trị liệu từ trường - Thiết bị chỉ sử dụng được chức năng cục bộ các vị trí trên cơ thể, tay, chân...</p><p>Tùy thuộc vào như cầu thực tế khách hàng lựa chọn cấu hình cung cấp và thêm tính năng riêng.</p> | [[rows.cauHinhCoBan]:unprocessed] | [[rows.cauHinhNangCao]:unprocessed] | [[rows.thongSoKyThuat]:unprocessed] | [[rows.dichVuDinhKem]:unprocessed] | [[rows.linhKien]:unprocessed] |  |  |  | Công ty cổ phần khoa học công nghệ Sơn phát | 2021-01-03T15:01:28.599 | Công ty cổ phần khoa học công nghệ Sơn phát | 2021-01-03T15:01:28.638
2120 | 7. Thiết bị chuyên khoa xét nghiệm |  | Máy xét nghiệm sinh hóa có ISE | Máy xét nghiệm sinh hóa tự động hoàn toàn kèm điện giải (công suất 250 test/giờ) | BT1500 |  | Italy | Biotecnica Instruments S.p.A. |  | ["2020"] | CÔNG TY CỔ PHẦN XUẤT NHẬP KHẨU THIẾT BỊ VÀ HÓA CHẤT VIỆT NAM | Italy | Nhóm 3 |  |  | 700000000 | t | Chiếc | true | 2020-11-13 | 2020-12-31 | <p><strong>Máy xét nghiệm sinh hóa tự động hoàn toàn</strong><strong> 250 test / giờ</strong><strong> kèm điện giải công suất </strong><strong>10</strong><strong>0 test / giờ</strong></p> <ol style="list-style-type:upper-roman;"> <li><strong>Thông tin chung:</strong></li> </ol> <ul> <li>Model: BT 1500</li> <li>Hãng sản xuất: Biotecnica</li> <li>Nước sản xuất: Italia</li> <li>Chất lượng: mới 100%</li> <li>Năm sản xuất: 2019 trở về sau, chất lượng mới 100%.</li> <li>Đạt tiêu chuẩn: ISO 13458 : 2003</li> </ul> | [[rows.cauHinhCoBan]:unprocessed] | [[rows.cauHinhNangCao]:unprocessed] | [[rows.thongSoKyThuat]:unprocessed] | [[rows.dichVuDinhKem]:unprocessed] | [[rows.linhKien]:unprocessed] |  |  |  | CÔNG TY CỔ PHẦN XUẤT NHẬP KHẨU THIẾT BỊ VÀ HÓA CHẤT VIỆT NAM | 2020-11-13T14:42:13.845 | CÔNG TY CỔ PHẦN XUẤT NHẬP KHẨU THIẾT BỊ VÀ HÓA CHẤT VIỆT NAM | 2020-12-31T00:00:08.979
2121 | 11. Thiết bị nội soi chẩn đoán |  | Hệ thống nội soi tiêu hóa | HỆ THỐNG NỘI SOI DẠ DÀY ĐẠI TRÀNG | EPK-3000 |  | Nhật Bản | HOYA Corporation |  | ["2019","2020"] | Công ty TNHH Hệ thống thông tin Nam Minh | Nhật Bản | Nhóm 2 |  |  | 2600000000 | t | Chiếc | true | 2020-12-07 | 2021-12-31 | <p><span style="color: rgb(0, 0, 0); background-color: rgb(239, 239, 239);">Hệ thống nội soi dạ dày - đại tràng </span></p> | [[rows.cauHinhCoBan]:unprocessed] | [[rows.cauHinhNangCao]:unprocessed] | [[rows.thongSoKyThuat]:unprocessed] | [[rows.dichVuDinhKem]:unprocessed] | [[rows.linhKien]:unprocessed] |  |  |  | Công ty TNHH Hệ thống thông tin Nam Minh | 2020-12-07T09:55:58.495 | Công ty TNHH Hệ thống thông tin Nam Minh | 2021-01-26T17:11:33.968
2122 | 7. Thiết bị chuyên khoa xét nghiệm |  | Máy xét nghiệm điện giải | Máy xét nghiệm điện giải tự động | CBS 400 |  | Trung Quốc | B&E Bio-Technology Co.Ltd |  |  | Công ty cổ phần công nghệ y tế Phương Tây | Trung Quốc | Nhóm null |  |  | 145000000 | t | Chiếc | true | 2020-11-13 | 2021-03-13 | <p><b>Máy phân tích điện giải CBS 400 </b>là một thiết bị y tế sử dụng nguyên lý đo điện cực chọn lọc ion để xác định định lượng Na, K, Cl, Ca, pH&nbsp;trong máu. Về cơ bản, máy phân tích so sánh một giá trị không xác định so với giá trị đã biết để tính toán mức độ điện phân mẫu</p> | [[rows.cauHinhCoBan]:unprocessed] | [[rows.cauHinhNangCao]:unprocessed] | [[rows.thongSoKyThuat]:unprocessed] | [[rows.dichVuDinhKem]:unprocessed] | [[rows.linhKien]:unprocessed] |  |  |  | Công ty cổ phần công nghệ y tế Phương Tây | 2020-11-13T16:38:19.680 | Công ty cổ phần công nghệ y tế Phương Tây | 2020-11-13T16:38:19.718
2123 | 2. Thiết bị hồi sức cấp cứu |  | Giường cấp cứu hồi sức điều khiển điện | Giường cấp cứu đa năng | TBNW-E2 |  | Hàn Quốc | TaeDong Prime Co., Ltd. |  | ["2020"] | Công ty Cổ phần Thương mại và Dịch vụ Hồng Hưng | Hàn Quốc | Nhóm 6 |  |  | 61200000 | t | Cái | true | 2020-12-24 | 2021-01-24 | <p>Giường điện cấp cứu đa năng (2 chức năng)</p> | [[rows.cauHinhCoBan]:unprocessed] | [[rows.cauHinhNangCao]:unprocessed] | [[rows.thongSoKyThuat]:unprocessed] | [[rows.dichVuDinhKem]:unprocessed] | [[rows.linhKien]:unprocessed] |  |  |  | Công ty Cổ phần Thương mại và Dịch vụ Hồng Hưng | 2020-12-24T16:05:45.843 | Công ty Cổ phần Thương mại và Dịch vụ Hồng Hưng | 2020-12-24T16:05:45.923
2124 | 4. Thiết bị phòng mổ |  | Hệ thống phẫu thuật nội soi ổ bụng | Hệ thống hình ảnh nội soi | Endocam Logic HD Lite |  | Đức | Richard Wolf GmbH |  | ["2019","2020"] | Công ty TNHH Thành Phương | Đức | Nhóm null |  |  | 6000000000 | t | Chiếc | true | 2020-11-15 | 2020-12-31 | <p>Model: Endocam Logic HD Lite</p> <p>Hãng sx: Richard Wolf GmbH</p> <p>Nước sx: Đức - Cộng đồng chung Châu Âu (EU)</p> <p>Năm sx: 2019-2020</p> <p>Chứng chỉ chất lượng: ISO, EC</p> <p>Hàng mới 100%</p> | [[rows.cauHinhCoBan]:unprocessed] | [[rows.cauHinhNangCao]:unprocessed] | [[rows.thongSoKyThuat]:unprocessed] | [[rows.dichVuDinhKem]:unprocessed] | [[rows.linhKien]:unprocessed] |  |  |  | Công ty TNHH Thành Phương | 2020-11-15T10:09:01.317 | Công ty TNHH Thành Phương | 2020-12-31T00:00:09.040
2125 | 3. Thiết bị lọc máu |  | Máy lọc HDF online | Máy thận nhân tạo 5008S HDF ONLINE | 5008S Basic ONLINEplus |  | Đức | Fresenius Medical Care AG & Co. KGaA |  |  | Công Ty TNHH SUNMED Việt Nam | Đức | Nhóm 3 |  |  | 1150000000 | t | Chiếc | false | 2020-11-17 | 2021-11-17 | <p>Máy 5008S được thiết kế chuyên biệt để đơn giản hoá mà vẫn đảm bảo an toàn cho quá trinh vận hành thường quy mỗi ngày cho điều trị bệnh nhân suy thận, việc điều trị onlineHDF trở nên dễ dàng và đơn giản hơn bao giờ hết</p> | [[rows.cauHinhCoBan]:unprocessed] | [[rows.cauHinhNangCao]:unprocessed] | [[rows.thongSoKyThuat]:unprocessed] | [[rows.dichVuDinhKem]:unprocessed] | [[rows.linhKien]:unprocessed] |  |  |  | Công Ty TNHH SUNMED Việt Nam | 2020-11-17T11:33:15.832 | Công Ty TNHH SUNMED Việt Nam | 2021-01-05T15:02:02.750
2126 | 4. Thiết bị phòng mổ |  | Dao mổ plasma | Thiết bị phẫu thuật Plasma | MPHT |  | Việt Nam | Trung Tâm Công Nghệ Laser - Viện Ứng Dụng Công Nghệ |  |  | Trung tâm Công nghệ Laser |  | Nhóm null |  |  | 25000000 | t | Chiếc | true | 2020-11-08 | 2021-02-08 | <p>Thiết bị cắt đốt, phẫu thuật bằng dòng plasma do Trung tâm Công nghệ Laser chế tạo, gọn nhẹ dễ sử dụng, an toàn, khả năng ứng dụng rộng. Thiết bị có khả năng tạo điện trường xung cường độ cao, có thể ion hoá trực tiếp lớp không khí giữa điện cực và tổ chức sinh học, cùng với sự có mặt của các thành phần điện tích trong tổ chức mô tạo nên một dòng plasma mạnh, sinh nhiệt cục bộ ở lớp tổ chức mỏng gần điện cực nhất với nhiệt độ có thể đạt cực đại gần 3000 <sup>o</sup>C. Nhiệt plasma có tác dụng hoá hơi tổ chức, cắt rạch cầm máu và để lại trên bề mặt vết cắt một lớp các bon hoá rất mỏng có tác dụng như một hàng rào bảo vệ sinh học. Thiết bị có khả năng ứng dụng rộng rãi trong nhiều chuyên khoa như: ngoại khoa, phụ khoa, răng - hàm – mặt, tai – mũi - họng, thẩm mỹ da liễu, bệnh lý của hậu môn trực tràng... và phù hợp với mọi cấp cơ sở y tế.</p> | [[rows.cauHinhCoBan]:unprocessed] | [[rows.cauHinhNangCao]:unprocessed] | [[rows.thongSoKyThuat]:unprocessed] | [[rows.dichVuDinhKem]:unprocessed] | [[rows.linhKien]:unprocessed] |  |  |  | Trung tâm Công nghệ Laser | 2020-11-08T11:11:07.098 | Trung tâm Công nghệ Laser | 2020-11-19T11:19:05.175
2127 | 8. Thiết bị kiểm soát nhiễm khuẩn |  | Máy hấp tiệt trùng | Nồi hấp tiệt trùng 100 lít kiểu đứng | HA-100DR |  | Việt Nam | Công Ty TNHH Điện Tử Y Tế Hasaky |  | ["2021"] | CÔNG TY CỔ PHẦN CÔNG NGHỆ THƯƠNG DOANH | Việt Nam | Nhóm 5 |  |  | 165000000 | t | Cái | false | 2020-10-22 | 2021-12-31 | <p><strong>Ứng dụng: </strong>Nồi hấp tiệt trùng cỡ nhỏ kiểu HA-100DR được thiết kế dạng đứng, có tính cơ động cao, sử dụng được tại các vị trí có không gian nhỏ. Nồi được sử dụng để tiệt trùng các dụng cụ y tế ở dạng đóng gói và không đóng gói, dụng cụ phẫu thuật, dụng cụ bằng kim loại, dụng cụ xét nghiệm dùng trong bệnh viện, phòng khám, v.v...và có khả năng nâng cấp hệ thống lên chẩn đoán từ xa.</p> | [[rows.cauHinhCoBan]:unprocessed] | [[rows.cauHinhNangCao]:unprocessed] | [[rows.thongSoKyThuat]:unprocessed] | [[rows.dichVuDinhKem]:unprocessed] | [[rows.linhKien]:unprocessed] |  |  |  | CÔNG TY CỔ PHẦN CÔNG NGHỆ THƯƠNG DOANH | 2020-10-22T17:32:24.343 | CÔNG TY CỔ PHẦN CÔNG NGHỆ THƯƠNG DOANH | 2021-01-05T15:07:32.377
2128 | 2. Thiết bị hồi sức cấp cứu |  | Máy theo dõi bệnh nhân 6 thông số | Máy theo dõi bệnh nhân và phụ kiện | IntelliVue MX100 |  | Đức | Philips Medical Systems Boeblingen GmbH |  | ["2020"] | Công ty TNHH Thương mại và Công nghệ kỹ thuật TNT | Đức | Nhóm 1 |  |  | 440000000 | t | Chiếc | true | 2020-12-08 | 2021-06-30 | <p>- Có thể sử dụng để theo dõi cho người lớn, trẻ em, trẻ sơ sinh trong bệnh viện hoặc trong khi vận chuyển bệnh nhân trong bệnh viện.</p><p>- Theo dõi các thông số:</p><p class="ql-align-justify">+&nbsp;&nbsp;&nbsp;Điện tim ECG</p><p class="ql-align-justify">+&nbsp;&nbsp;&nbsp;Nhịp thở</p><p class="ql-align-justify">+&nbsp;&nbsp;&nbsp;Nhiệt độ</p><p class="ql-align-justify">+&nbsp;&nbsp;&nbsp;Huyết áp không xâm lấn NIBP</p><p class="ql-align-justify">+&nbsp;&nbsp;&nbsp;Độ bão hòa Ôxy trong máu SpO2</p><p class="ql-align-justify">+&nbsp;&nbsp;&nbsp;Nồng độ CO2 cuối kỳ thở ra (EtCO2)</p> | [[rows.cauHinhCoBan]:unprocessed] | [[rows.cauHinhNangCao]:unprocessed] | [[rows.thongSoKyThuat]:unprocessed] | [[rows.dichVuDinhKem]:unprocessed] | [[rows.linhKien]:unprocessed] |  |  |  | Công ty TNHH Thương mại và Công nghệ kỹ thuật TNT | 2020-12-08T10:00:26.072 | Công ty TNHH Thương mại và Công nghệ kỹ thuật TNT | 2021-01-20T16:55:42.263
2129 | 7. Thiết bị chuyên khoa xét nghiệm |  | Máy giải trình tự gen | Máy giải trình tự gen | MGISEQ-200 |  | Trung Quốc | Wuhan MGI Tech Co., Ltd |  |  | Công ty TNHH vật tư thiết bị y tế Minh Việt | Trung Quốc | Nhóm 6 |  |  | 9500000000 | t | Chiếc | true | 2020-11-14 | 2021-06-30 | <p><strong>MGISEQ-200</strong> là dòng máy giải trình tự gen thế hệ mới của Wuhan MGI tech co., Ltd. Sử dụng - Phương pháp khuếch đại: Tạo quả cầu nano ADN (DNB–DNA Nanoball) và công nghệ lõi của phương pháp tổng hợp tổ hợp Đầu dò - Mỏ neo (cPAS combinatorial Probe Anchor Synthesis với dữ liệu đầu ra từ 10 Gb - 150 Gb</p> | [[rows.cauHinhCoBan]:unprocessed] | [[rows.cauHinhNangCao]:unprocessed] | [[rows.thongSoKyThuat]:unprocessed] | [[rows.dichVuDinhKem]:unprocessed] | [[rows.linhKien]:unprocessed] |  |  |  | Công ty TNHH vật tư thiết bị y tế Minh Việt | 2020-11-14T09:51:41.207 | Công ty TNHH vật tư thiết bị y tế Minh Việt | 2021-01-05T15:18:51.182
2130 | 1. Thiết bị chẩn đoán hình ảnh |  | Máy siêu âm chẩn đoán Doppler màu | Máy siêu âm Doppler màu 4D | DC-30 |  | Trung Quốc | Shenzhen Mindray Bio-Medical Electronics Co. Ltd. |  | ["2020"] | Công ty TNHH Thiết bị và công nghệ y tế Việt Nam | Trung Quốc | Nhóm 4 |  |  | 705000000 | t | Chiếc | true | 2020-12-03 | 2021-12-03 | <p>-&nbsp;&nbsp;&nbsp;&nbsp;&nbsp;&nbsp;&nbsp;Máy mới 100%,</p><p>-&nbsp;&nbsp;&nbsp;&nbsp;&nbsp;&nbsp;&nbsp;Năm sản xuất: Năm 2020</p><p>-&nbsp;&nbsp;&nbsp;&nbsp;&nbsp;&nbsp;&nbsp;Chứng chỉ chất lượng: Đạt tiêu chuẩn ISO 9001, ISO 13485, CE</p><p>-&nbsp;&nbsp;&nbsp;&nbsp;&nbsp;&nbsp;&nbsp;Môi trường hoạt động: 0 đến 40<sup>o</sup>C</p><p>-&nbsp;&nbsp;&nbsp;&nbsp;&nbsp;&nbsp;&nbsp;Điện áp sử dụng: 220V, 50/60Hz</p> | [[rows.cauHinhCoBan]:unprocessed] | [[rows.cauHinhNangCao]:unprocessed] | [[rows.thongSoKyThuat]:unprocessed] | [[rows.dichVuDinhKem]:unprocessed] | [[rows.linhKien]:unprocessed] | theo tiêu chuẩn của công ty | theo tiêu chuẩn của công ty | theo tiêu chuẩn của công ty | Công ty TNHH Thiết bị và công nghệ y tế Việt Nam | 2020-12-03T10:16:58.285 | Công ty TNHH Thiết bị và công nghệ y tế Việt Nam | 2020-12-03T11:13:19.548
2131 | 14. Thiết bị khám - điều trị khác |  | Nhiệt kế | Nhiệt kế điện tử đầu dẻo | Mebby Flexo |  | Trung Quốc | Hangzhou Hua'an Medical & Health Instruments Co; Ltd |  | ["2019","2020"] | Công ty Cổ phần Đầu tư và Phát triển Y tế An Sinh |  | Nhóm 6 |  |  | 167000 | t | Chiếc | false | 2020-11-13 | 2020-12-31 | <p>Nhiệt kế điện tử FLEXO&nbsp;là sản phẩm của Mebby, thương hiệu nổi tiếng với các sản phẩm chăm sóc cho mẹ &amp; bé. Mebby thuộc tập toàn Medel Ý, ra đời từ năm 1966 với hơn 50 năm kinh nghiệm và sở hữu nhiều dòng sản phẩm đứng đầu thế giới.</p> <p>Mebby&nbsp;là thương hiệu được đầu tư để sản xuất các sản phẩm chăm sóc cho mẹ&nbsp;&amp; bé, trong đó có nhiệt kế điện tử, đây là sản phẩm cần thiết và rất quan trọng,&nbsp;không thể thiếu trong gia đình trẻ hiện đại</p> <p>Nhiệt kế điện tử đầu dẻo Mebby FLEXO an toàn và chính xác</p> | [[rows.cauHinhCoBan]:unprocessed] | [[rows.cauHinhNangCao]:unprocessed] | [[rows.thongSoKyThuat]:unprocessed] | [[rows.dichVuDinhKem]:unprocessed] | [[rows.linhKien]:unprocessed] |  |  |  | Công ty Cổ phần Đầu tư và Phát triển Y tế An Sinh | 2020-11-13T17:12:43.464 | Công ty Cổ phần Đầu tư và Phát triển Y tế An Sinh | 2020-12-31T00:00:09.094
2132 | 4. Thiết bị phòng mổ |  | Đèn mổ treo trần 2 nhánh | Đèn mổ treo trần 2 nhánh POLARIS 100 / 200 | Polaris 100/200 |  | Đức | Draegerwerk AG & Co. KGaA |  |  | Công ty TNHH Draeger Việt Nam |  | Nhóm null |  |  | 650000000 | t | Chiếc | true | 2020-11-13 | 2021-11-13 | <p>Xem tệp đính kèm</p> | [[rows.cauHinhCoBan]:unprocessed] | [[rows.cauHinhNangCao]:unprocessed] | [[rows.thongSoKyThuat]:unprocessed] | [[rows.dichVuDinhKem]:unprocessed] | [[rows.linhKien]:unprocessed] |  |  |  | Công ty TNHH Draeger Việt Nam | 2020-11-13T16:36:25.788 | Công ty TNHH Draeger Việt Nam | 2020-11-13T17:43:46.150
2133 | 12. Thiết bị phục hồi chức năng - Vật lý trị liệu |  | Thiết bị tập phục hồi chức năng | Máy laser châm kết hợp laser chiếu ngoài và điện trị liệu | Multitronic MT-4 |  | Ba Lan | EIE |  | ["2020"] | Công ty cổ phần khoa học công nghệ Sơn phát | Ba Lan | Nhóm 3 |  |  | 225500000 | t | Chiếc | false | 2020-11-20 | 2020-12-31 | <p>Thiết bị Multitronic MT-4 là Thiết bị có thể sử dụng chức năng laser đơn thuần hoặc có thể lựa chọn nâng cấp thêm chức năng điện trị liệu.</p> | [[rows.cauHinhCoBan]:unprocessed] | [[rows.cauHinhNangCao]:unprocessed] | [[rows.thongSoKyThuat]:unprocessed] | [[rows.dichVuDinhKem]:unprocessed] | [[rows.linhKien]:unprocessed] |  |  |  | Công ty cổ phần khoa học công nghệ Sơn phát | 2021-01-03T15:02:20.859 | Công ty cổ phần khoa học công nghệ Sơn phát | 2021-01-03T15:02:20.906
2134 | 4. Thiết bị phòng mổ |  | Đèn mổ treo trần 2 nhánh | Đèn mổ treo trần hai nhánh ánh sáng lạnh 160.000 + 160.000 Lux kèm Camera. | HoneyLux LED 160/160 |  | Hàn Quốc | JW Bio Science Corporation |  | ["2020"] | CÔNG TY CỔ PHẦN THIẾT BỊ Y TẾ TRƯỜNG SƠN |  | Nhóm 6 |  |  | 700000000 | t | Chiếc | true | 2020-11-10 | 2021-12-31 | <ul><li>Sử dụng cho phòng mổ, phòng khám.</li><li>Là loại đèn mổ treo trần sử dụng công nghệ ánh sáng trắng lạnh – LED.</li><li>Là loại đèn mổ thân thiện với môi trường.&nbsp;</li><li>Nhiệt độ tại bầu đèn lớn hơn nhiệt độ môi trường xung quang ≤ 1<sup>0</sup>C.</li><li>Ánh sáng chiếu xuống bàn mổ không bị bóng mờ</li><li>Khung đèn được thiết kế đặc biệt với những đường nét mượt, các cạnh được làm tròn giúp cho việc vệ sinh dễ dàng.</li><li>Bàn phím được đặt ở bên cạnh và có dạng phím màng.</li><li>Có 05 phím điều khiển cường độ ánh sáng, điều chỉnh độ hội tụ.</li><li>Có chức năng cho mổ nội soi, đèn được điều chỉnh cường độ sáng sao cho đạt khoảng 5% tổng độ sáng của cả bầu đèn.</li><li>Tay nắm tiệt trùng ở giữa dùng để điều khiển bầu đèn, điều khiển trường chiếu và có thể tháo lắp và tiệt trùng bằng hoá chất hoặc hấp sấy ở nhiệt độ cao.</li></ul> | [[rows.cauHinhCoBan]:unprocessed] | [[rows.cauHinhNangCao]:unprocessed] | [[rows.thongSoKyThuat]:unprocessed] | [[rows.dichVuDinhKem]:unprocessed] | [[rows.linhKien]:unprocessed] |  | bảo trì, bảo dưỡng 30 tháng kể từ ngày bàn giao nghiệm thu | Thiết bị được bảo hành 14 tháng, Bảo trì bảo dưỡng 30 tháng kể từ ngày bà giao, lắp đặt và nghiệm thu. | CÔNG TY CỔ PHẦN THIẾT BỊ Y TẾ TRƯỜNG SƠN | 2020-11-10T10:07:32.871 | CÔNG TY CỔ PHẦN THIẾT BỊ Y TẾ TRƯỜNG SƠN | 2021-01-12T11:56:34.264
2135 | 2. Thiết bị hồi sức cấp cứu |  | Máy theo dõi bệnh nhân 5 thông số | Máy theo dõi bệnh nhân 5 thông số | CMS8000 |  | Trung Quốc | CONTEC MEDICAL SYSTEMS CO.,LTD |  | ["2020"] | Công ty TNHH Thiết bị Y tế Tâm Anh |  | Nhóm 6 |  |  | 29000000 | t | Chiếc | true | 2020-11-17 | 2021-12-31 | <p>- Monitor theo dõi bệnh nhân là máy theo dõi bệnh nhân đa thông số có tính linh hoạt cho phép nhân viên y tế theo dõi bệnh nhân từ sơ sinh đến người lớn.&nbsp;</p> <p>- Monitor theo dõi bệnh nhân là thiết bị dùng để đo và theo&nbsp;dõi các chỉ số của bệnh nhân thường được sử dụng trong&nbsp;các phòng hồi sức cấp cứu, phòng bệnh… Các loại Monitor theo dõi bệnh nhân có chức năng theo dõi và cập nhật 1 cách liên tục các chỉ số sống để các bác sỹ theo dõi và đánh giá liên tục tiến triển của bệnh nhân. Ngoài chức năng theo dõi, báo cáo các loại Monitor theo dõi bệnh nhân còn có chức năng báo động khi các chỉ số có sự bất thường.</p> | [[rows.cauHinhCoBan]:unprocessed] | [[rows.cauHinhNangCao]:unprocessed] | [[rows.thongSoKyThuat]:unprocessed] | [[rows.dichVuDinhKem]:unprocessed] | [[rows.linhKien]:unprocessed] | Điện cực dán, gel | Vệ sinh máy, thay thế linh kiện hỏng | Bảo trì trọn đời sản phẩm | Công ty TNHH Thiết bị Y tế Tâm Anh | 2020-11-17T15:04:10.961 | Công ty TNHH Thiết bị Y tế Tâm Anh | 2020-11-17T15:04:11.052
2136 | 7. Thiết bị chuyên khoa xét nghiệm |  | Hệ thống xét nghiệm acid nucleic | Máy tách chiết mẫu tự động MagLead 12C | MagLead 12C |  | Nhật Bản | Precision System Science Co., Ltd. |  |  | Công ty TNHH Vạn Niên | Nhật Bản | Nhóm null |  |  | 960000000 | t | Chiếc | true | 2020-11-27 | 2021-11-27 | <p>Máy tách chiết mẫu tự động MadLead 12C</p> | [[rows.cauHinhCoBan]:unprocessed] | [[rows.cauHinhNangCao]:unprocessed] | [[rows.thongSoKyThuat]:unprocessed] | [[rows.dichVuDinhKem]:unprocessed] | [[rows.linhKien]:unprocessed] |  |  |  | Công ty TNHH Vạn Niên | 2020-11-27T09:40:36.614 | Công ty TNHH Vạn Niên | 2020-11-27T09:40:36.685
2137 | 4. Thiết bị phòng mổ |  | Dao mổ điện cao tần | Máy hút khói trong phẫu thuật | SHE SHA |  | Đức | BOWA-electronic GmbH & Co. KG |  | ["2019"] | CÔNG TY TNHH THƯƠNG MẠI DỊCH VỤ Y TẾ MIỀN ĐÔNG | Đức | Nhóm 1 |  |  | 350000000 | t | Chiếc | true | 2020-11-13 | 2020-12-31 | <p>Tích hợp với hệ thống phẫu thuật điện cao tần</p> <p>Hút khói từ các ca phẫu thuật</p> | [[rows.cauHinhCoBan]:unprocessed] | [[rows.cauHinhNangCao]:unprocessed] | [[rows.thongSoKyThuat]:unprocessed] | [[rows.dichVuDinhKem]:unprocessed] | [[rows.linhKien]:unprocessed] |  |  |  | CÔNG TY TNHH THƯƠNG MẠI DỊCH VỤ Y TẾ MIỀN ĐÔNG | 2020-11-13T16:39:32.807 | CÔNG TY TNHH THƯƠNG MẠI DỊCH VỤ Y TẾ MIỀN ĐÔNG | 2020-12-31T00:00:09.182
2138 | 3. Thiết bị lọc máu |  | Máy thận nhân tạo | Máy thận nhân tạo 4008S | 4008S V10 |  | Đức | Fresenius Medical Care AG & Co. KGaA |  |  | Công Ty TNHH SUNMED Việt Nam | Đức | Nhóm 3 |  |  | 500000000 | t | Chiếc | false | 2020-11-13 | 2021-11-13 | <p><em>Máy thận nhân tạo 4008S V10 </em>(incl. OCM + Bibag Connector)<em>hay còn gọi là máy lọc máu là thiết bị làm sạch chất cặn bã từ máu ở những bệnh nhân bị suy thận cấp hoặc mạn tính để thay thế chức năng thận. Máy đưa máu ra ngoài cơ thể bằng dây dẫn máu, lọc sạch bởi quả lọc máu và hoàn trả máu sạch lại cơ thể bệnh nhân.</em></p> | [[rows.cauHinhCoBan]:unprocessed] | [[rows.cauHinhNangCao]:unprocessed] | [[rows.thongSoKyThuat]:unprocessed] | [[rows.dichVuDinhKem]:unprocessed] | [[rows.linhKien]:unprocessed] |  |  |  | Công Ty TNHH SUNMED Việt Nam | 2020-11-13T16:50:24.717 | Công Ty TNHH SUNMED Việt Nam | 2021-01-05T15:23:34.089
2139 | 1. Thiết bị chẩn đoán hình ảnh |  | Máy X quang C-Arm | Máy C-arm cao cấp đầu thu phẳng 30 x 30 cm công nghệ CMOS, 15kW | OEC Elite |  | Mỹ | GE OEC Medical Systems Inc |  | ["2020","2021"] | CÔNG TY TNHH DƯỢC PHẨM TRANG THIẾT BỊ Y TẾ T.D | Mỹ | Nhóm 1 |  |  | 7450000000 | t | Hệ thống | true | 2020-11-24 | 2021-03-31 | <p class="ql-align-justify">Hệ thống C-arm cao cấp đầu thu phẳng 30 x 30 cm công nghệ CMOS, 15kW</p><p><em>Model: </em><strong><em>OEC Elite</em></strong></p><p><em>Hãng: </em><strong><em>GE</em></strong></p><p><em>Xuất xứ: </em><strong><em>Mỹ</em></strong></p> | [[rows.cauHinhCoBan]:unprocessed] | [[rows.cauHinhNangCao]:unprocessed] | [[rows.thongSoKyThuat]:unprocessed] | [[rows.dichVuDinhKem]:unprocessed] | [[rows.linhKien]:unprocessed] |  |  |  | CÔNG TY TNHH DƯỢC PHẨM TRANG THIẾT BỊ Y TẾ T.D | 2020-11-24T13:52:41.085 | CÔNG TY TNHH DƯỢC PHẨM TRANG THIẾT BỊ Y TẾ T.D | 2020-11-24T13:52:41.157
2140 | 4. Thiết bị phòng mổ |  | Dao mổ Laser | Thiết bị Laser CO2 phẫu thuật 45W | JZ3-30P LCD |  | Việt Nam | Trung Tâm Công Nghệ Laser - Viện Ứng Dụng Công Nghệ |  |  | Trung tâm Công nghệ Laser |  | Nhóm null |  |  | 150000000 | t | Chiếc | true | 2020-11-10 | 2021-02-10 | <ul><li>Máy dựa trên nguyên lý kích phát Laser CO<sub>2</sub>, có bước sóng 10.600nm. Tia laser qua thấu kính hội tụ tại tiêu điểm với độ rộng 0.2 mm mang năng lượng lớn có thể quang đông cầm&nbsp;máu, bốc bay tổ chức tức thời trong phẫu thuật.</li><li>Máy laser CO<sub>2</sub> phẫu thuật được dùng rộng rãi trong các chuyên khoa rất có hiệu quả như: ngoại khoa, da liễu, phụ khoa, trĩ, khoa lý liệu, tiết niệu, tai – mũi - họng, thẩm mỹ...</li><li>Bằng phương pháp dùng ánh sáng mang năng lượng cao xử lý không tiếp xúc nên không bị nhiễm AIDS, cầm máu, diệt khuẩn, giảm đau đớn, chóng lành vết thương...</li><li>Đặc biệt với loại máy laser này có hệ thống tia laser ánh sáng đỏ dẫn đường giúp cho các bác sĩ&nbsp;phẫu thuật định vị chính xác điểm cần phẫu thuật.</li><li>Với hệ thống trục khuỷu dẫn tia xoay linh động trong không gian ba chiều giúp cho các bác sĩ phẫu thuật thuận lợi nhất.</li><li><strong>Thiết bị được sử dụng trong các chuyên khoa: </strong></li><li>Da liễu thẩm mỹ: chàm, mụn cóc, tàn nhang, nhọt, xóa xăm, hôi nách, nang lông...</li><li>Phụ khoa: viêm loét cổ tử cung, polip sinh dục, sùi mào gà, u nang...</li><li>Tai mũi họng : viêm mũi, phì đại mũi, bướu mũi, viêm họng hạt...</li><li>Nha khoa: lơị chùm, polip trong miệng, …</li><li>Ngoại khoa: hôi nách, rò hậu môn, trĩ nội ngoại,,…</li></ul> | [[rows.cauHinhCoBan]:unprocessed] | [[rows.cauHinhNangCao]:unprocessed] | [[rows.thongSoKyThuat]:unprocessed] | [[rows.dichVuDinhKem]:unprocessed] | [[rows.linhKien]:unprocessed] |  |  |  | Trung tâm Công nghệ Laser | 2020-11-10T16:12:34.104 | Trung tâm Công nghệ Laser | 2020-11-19T11:19:55.954
2141 | 1. Thiết bị chẩn đoán hình ảnh |  | Máy X quang di động | Jumong Mobile | Jumong Mobile |  | Hàn Quốc | SG Healthcare Co., Ltd. |  | ["2020"] | Công Ty TNHH TMDV An Thịnh Health | Hàn Quốc | Nhóm 6 |  |  | 3300000000 | t | Chiếc | true | 2020-11-13 | 2021-11-13 | <p>Máy X quang Di Động kỹ thuật số được sản xuất và lắp ráp tại Hàn Quốc</p> | [[rows.cauHinhCoBan]:unprocessed] | [[rows.cauHinhNangCao]:unprocessed] | [[rows.thongSoKyThuat]:unprocessed] | [[rows.dichVuDinhKem]:unprocessed] | [[rows.linhKien]:unprocessed] | không | không | không | Công Ty TNHH TMDV An Thịnh Health | 2020-11-13T17:45:47.062 | Công Ty TNHH TMDV An Thịnh Health | 2020-11-13T18:39:11.002
2142 | 7. Thiết bị chuyên khoa xét nghiệm |  | Hệ thống xét nghiệm acid nucleic | TANBead Automatic Platform for Magnetic System | SLA-32 |  | Đài Loan | Taiwan Advanced Nanotech Inc. |  | ["2020"] | CÔNG TY TNHH CA NA RO | Đài Loan | Nhóm 6 |  |  | 443520000 | t | Chiếc | true | 2020-11-13 | 2021-12-31 | <p><strong>Nguyên lý hoạt động</strong></p> <p>Máy tách chiết tế bào sử dụng thanh từ để chuyển hạt từ qua giếng này sang giếng khác và sử dụng strip đề phối trộn dung dịch. Bằng cách di chuyển strip lên và xuống để phối trộn, chúng ta có thể thu được Nucleic acid tinh sạch sau khi ly giải tế bào, hấp thụ nucleic acid, rửa và thu nhận.</p> | [[rows.cauHinhCoBan]:unprocessed] | [[rows.cauHinhNangCao]:unprocessed] | [[rows.thongSoKyThuat]:unprocessed] | [[rows.dichVuDinhKem]:unprocessed] | [[rows.linhKien]:unprocessed] |  |  |  | CÔNG TY TNHH CA NA RO | 2020-11-13T14:44:48.207 | CÔNG TY TNHH CA NA RO | 2020-11-13T14:44:48.309
2143 | 12. Thiết bị phục hồi chức năng - Vật lý trị liệu |  | Thiết bị tập phục hồi chức năng | MÁY TẬP VẬT LÝ TRỊ LIỆU | Galileo Med 35 |  |  | Novotec Medical GmbH. |  | ["2020"] | CÔNG TY CỔ PHẦN TRANG THIẾT BỊ Y TẾ NGUYÊN QUỐC | Đức | Nhóm 3 |  |  | 340000000 | f | Bộ | true | 2020-12-01 | 2020-12-31 | <p><strong> Model: Galileo Med 35</strong></p><p><strong> Hãng SX: Novotec Medical GmbH</strong></p><p><strong> Nước SX: Đức</strong></p><p><strong> Hàng mới 100%&nbsp;</strong></p><p><strong> Năm sản xuất: 2019 trở về sau </strong></p><p><strong> <em><u>Cấu hình bao gồm:</u></em></strong></p><p>-&nbsp;&nbsp;&nbsp;&nbsp;&nbsp;01 Máy chính</p><p>-&nbsp;&nbsp;&nbsp;&nbsp;&nbsp;01 Tay vịn giữ thăng bằng cho bệnh nhân</p><p>-&nbsp;&nbsp;&nbsp;&nbsp;&nbsp;01 Điều khiển cầm tay</p><p>-&nbsp;&nbsp;&nbsp;&nbsp;&nbsp;01 Dây cáp nguồn</p><p>-&nbsp;&nbsp;&nbsp;&nbsp;&nbsp;01 Tài liệu hướng dẫn sử dụng tiếng Anh</p><p>-&nbsp;&nbsp;&nbsp;&nbsp;&nbsp;01 Poster trị liệu với các bài tập Galileo đơn giản</p> | [[rows.cauHinhCoBan]:unprocessed] | [[rows.cauHinhNangCao]:unprocessed] | [[rows.thongSoKyThuat]:unprocessed] | [[rows.dichVuDinhKem]:unprocessed] | [[rows.linhKien]:unprocessed] |  |  |  | CÔNG TY CỔ PHẦN TRANG THIẾT BỊ Y TẾ NGUYÊN QUỐC | 2020-11-30T10:16:20.991 | CÔNG TY CỔ PHẦN TRANG THIẾT BỊ Y TẾ NGUYÊN QUỐC | 2020-12-31T00:00:09.200
2144 | 11. Thiết bị nội soi chẩn đoán |  | Hệ thống nội soi tiêu hóa | HỆ THỐNG NỘI SOI DẠ DÀY ĐẠI TRÀNG | EPK-i5000 |  | Nhật Bản,Thái Lan | HOYA Corporation |  | ["2019","2020"] | Công ty TNHH Hệ thống thông tin Nam Minh |  | Nhóm 2 |  |  | 3500000000 | t | Chiếc | true | 2020-12-07 | 2021-12-31 | <p>Hệ thống nội soi dạ dày, tá tràng qua đường mũi sử dụng công nghệ mới nhất với tính năng chẩn đoán ung thứ sớm.</p> | [[rows.cauHinhCoBan]:unprocessed] | [[rows.cauHinhNangCao]:unprocessed] | [[rows.thongSoKyThuat]:unprocessed] | [[rows.dichVuDinhKem]:unprocessed] | [[rows.linhKien]:unprocessed] |  |  |  | Công ty TNHH Hệ thống thông tin Nam Minh | 2020-12-07T09:32:00.417 | Công ty TNHH Hệ thống thông tin Nam Minh | 2021-01-26T17:11:45.151
2145 | 2. Thiết bị hồi sức cấp cứu |  | Bơm tiêm điện | Bơm tiêm điện TCI | A616S TCI |  | Thụy Sĩ | Codan Argus AG |  | ["2021"] | CÔNG TY CỔ PHẦN THIẾT BỊ Y TẾ TRƯỜNG SƠN | Thụy Sĩ | Nhóm 3 |  |  | 115000000 | t | Chiếc | false | 2021-01-12 | 2021-12-31 | <p><strong>BƠM TIÊM ĐIỆN TCI</strong></p><p>Model: <strong>A616S TCI</strong></p><p>Hãng sản xuất: <strong>CODAN ARGUS AG</strong></p><p>Xuất xứ: <strong>Thụy Sỹ</strong></p><p>Năm sản xuất: 2020.</p><p>Tiêu chuẩn chất lượng: CE; ISO 13485.</p><p>Nguồn điện sử dụng: 220 V; 50 Hz.</p><p>Điều kiện làm việc: nhiệt độ từ 5<sup>0</sup>C đến 40<sup>0</sup>C. Độ ẩm từ 20 đến 90%.</p> | [[rows.cauHinhCoBan]:unprocessed] | [[rows.cauHinhNangCao]:unprocessed] | [[rows.thongSoKyThuat]:unprocessed] | [[rows.dichVuDinhKem]:unprocessed] | [[rows.linhKien]:unprocessed] |  |  |  | CÔNG TY CỔ PHẦN THIẾT BỊ Y TẾ TRƯỜNG SƠN | 2021-01-12T12:03:46.332 | CÔNG TY CỔ PHẦN THIẾT BỊ Y TẾ TRƯỜNG SƠN | 2021-01-12T12:03:46.389
2146 | 1. Thiết bị chẩn đoán hình ảnh |  | Máy X quang răng toàn cảnh | Hệ thống máy CT nha kỹ thuật số 3 trong 1 CBCT + Panorama + Cephalo | Dentri |  | Hàn Quốc | HDX Will Corp |  | ["2020"] | Công ty TNHH HDX Việt Nam | Hàn Quốc | Nhóm null |  |  | 2000000000 | t | Hệ thống | true | 2020-11-15 | 2020-12-31 | <p>Vui lòng xem tài liệu đính kèm.</p> | [[rows.cauHinhCoBan]:unprocessed] | [[rows.cauHinhNangCao]:unprocessed] | [[rows.thongSoKyThuat]:unprocessed] | [[rows.dichVuDinhKem]:unprocessed] | [[rows.linhKien]:unprocessed] |  |  |  | Jung Won | 2020-11-13T16:39:32.822 | Jung Won | 2020-12-31T00:00:09.218
2147 | 12. Thiết bị phục hồi chức năng - Vật lý trị liệu |  | Thiết bị tập phục hồi chức năng | Máy laser trị liệu -( Laser scan) | Lasertronic LT-3 |  | Ba Lan | EIE |  | ["2020"] | Công ty cổ phần khoa học công nghệ Sơn phát | Ba Lan | Nhóm 3 |  |  | 282000000 | t | Chiếc | false | 2020-11-21 | 2021-12-31 | <p>Thiết bị laser trị liệu điểm đau.</p><p>Thiết bị có nhiều bước sóng khác nhau tương ứng với các loại đầu phát được lựa chọn khi mua.</p><p>Thiết bị có thể nâng câp lên thành laser scan điểm dau nhờ kết hợp với 1 bộ phận bên ngoài để tạo ra các chùm tia scan điểm đau và có thể tạo được các hình dạng tại điểm đau.</p> | [[rows.cauHinhCoBan]:unprocessed] | [[rows.cauHinhNangCao]:unprocessed] | [[rows.thongSoKyThuat]:unprocessed] | [[rows.dichVuDinhKem]:unprocessed] | [[rows.linhKien]:unprocessed] |  |  |  | Công ty cổ phần khoa học công nghệ Sơn phát | 2021-01-03T15:02:48.724 | Công ty cổ phần khoa học công nghệ Sơn phát | 2021-01-03T15:02:48.767
2148 | 10. Thiết bị thăm dò chức năng |  | Máy điện tim | Cardio M Plus | Cardio M-Plus |  | Hàn Quốc | Medical Econet GmbH |  |  | CÔNG TY CỔ PHẦN TRANG THIẾT BỊ Y TẾ ĐỨC TÍN |  | Nhóm 4 |  |  | 45000000 | t | Chiếc | true | 2020-11-16 | 2021-05-16 | <ul> <li>Máy điện tim hiển thị 12 đạo trình, có tích hợp máy in nhiệt với độ phân giải cao.</li> <li>Số kênh đo được: 1, 3, 6, 12 kênh</li> <li>Độ nhạy: 5, 10,20 mm/mV</li> <li>LCD hiển thị với hai dòng Text</li> <li>Tốc độ in: 12.5, 25, 50 mm/ giây.</li> <li>Công suất: 60 W</li> <li>Nguồn cấp: 220 V<sub>ac</sub> , 50/60 Hz</li> </ul> | [[rows.cauHinhCoBan]:unprocessed] | [[rows.cauHinhNangCao]:unprocessed] | [[rows.thongSoKyThuat]:unprocessed] | [[rows.dichVuDinhKem]:unprocessed] | [[rows.linhKien]:unprocessed] |  |  |  | CÔNG TY CỔ PHẦN TRANG THIẾT BỊ Y TẾ ĐỨC TÍN | 2020-11-16T09:14:01.297 | CÔNG TY CỔ PHẦN TRANG THIẾT BỊ Y TẾ ĐỨC TÍN | 2020-11-17T15:04:54.188
2149 | 2. Thiết bị hồi sức cấp cứu |  | Hệ thống theo dõi trung tâm | Máy theo dõi bệnh nhân trung tâm (có thể kết nối được 64 máy con) | CMS4 |  | Mỹ | Mediblu Medical LLC |  | ["2019"] | CÔNG TY TNHH THƯƠNG MẠI DỊCH VỤ Y TẾ MIỀN ĐÔNG | Mỹ | Nhóm 1 |  |  | 290000000 | t | Chiếc | true | 2020-11-18 | 2020-12-31 | <p>Hệ thống giám sát trung tâm (CM - Central Monitor) là một hệ thống thông tin y tế được ứng dụng rộng rãi trong lĩnh vực theo dõi lâm sàng. Hệ thống được xây dựng bằng cách kết nối nhiều Monitor vệ tinh (Cạnh giường bệnh nhân) trên cùng mạng nội bộ. Là trung tâm theo dõi hệ thống Monitor bệnh nhân, cho phép giám sát từng Monitor bằng cách thu thập, xử lý và phân tích thông tin sinh lý từ nhiều Monitor cạnh giường. Hệ thống trung tâm giúp giải phóng các bác sĩ và y tá từ công việc giám sát lâm sàng và cải thiện đáng kể chất lượng giám sát. Hệ thống CMS4 có khả năng kết nối tới 64 thiết bị giám sát/ từ xa cạnh giường theo giao thức mạng của nhà sản xuất. CMS4 kết nối Monitor cạnh giường thông qua mạng nội bộ và hiển thị thông tin sinh lý của bệnh nhân. Từ CMS4, các bác sĩ lâm sàng có thể truy cập thông tin bệnh nhân từ từng monitor vệ tinh. CMS4 hiển thị dạng sóng, thông số và trạng thái cảnh báo của từng Monitor đầu giường, tối đa lên đến 32 bệnh nhân trên một màn hình hoặc 64 bệnh nhân khi sử dụng hai màn hình.</p> | [[rows.cauHinhCoBan]:unprocessed] | [[rows.cauHinhNangCao]:unprocessed] | [[rows.thongSoKyThuat]:unprocessed] | [[rows.dichVuDinhKem]:unprocessed] | [[rows.linhKien]:unprocessed] |  |  |  | CÔNG TY TNHH THƯƠNG MẠI DỊCH VỤ Y TẾ MIỀN ĐÔNG | 2020-11-18T09:55:27.859 | CÔNG TY TNHH THƯƠNG MẠI DỊCH VỤ Y TẾ MIỀN ĐÔNG | 2020-12-31T00:00:09.235
2150 | 14. Thiết bị khám - điều trị khác |  | Đèn đọc phim | Đèn đọc phim X-quang (4 phim) | EV-1500MT |  | Trung Quốc | Ecomed (Hong Kong) Industry, Co., Ltd. |  | ["2020"] | CÔNG TY TNHH TRANG THIẾT BỊ DỤNG CỤ Y KHOA TÂN MAI THÀNH |  | Nhóm 6 |  |  | 35000000 | t | Chiếc | true | 2020-11-17 | 2021-11-17 | <p>Đèn đọc phim X quang,&nbsp;Loại đèn <b><i>4 phim</i></b>, tự động bật/ tắt đèn khi để phim vào</p> | [[rows.cauHinhCoBan]:unprocessed] | [[rows.cauHinhNangCao]:unprocessed] | [[rows.thongSoKyThuat]:unprocessed] | [[rows.dichVuDinhKem]:unprocessed] | [[rows.linhKien]:unprocessed] |  |  |  | CÔNG TY TNHH TRANG THIẾT BỊ DỤNG CỤ Y KHOA TÂN MAI THÀNH | 2020-11-17T15:46:40.791 | CÔNG TY TNHH TRANG THIẾT BỊ DỤNG CỤ Y KHOA TÂN MAI THÀNH | 2020-11-18T10:04:06.003
2151 | 4. Thiết bị phòng mổ |  | Thiết bị khoan cắt nạo phẫu thuật Tai Mũi Họng | ENT IPC FULL OPTIONS M2 | 1898001 |  | Dominica | Medtronic |  |  | CÔNG TY TNHH IDS MEDICAL SYSTEMS VIỆT NAM | Mỹ | Nhóm 3 |  |  | 2375600000 | t | Hệ thống | true | 2020-11-10 | 2021-11-10 | <p>Hàng mới 100% chưa qua sử dụng</p> | [[rows.cauHinhCoBan]:unprocessed] | [[rows.cauHinhNangCao]:unprocessed] | [[rows.thongSoKyThuat]:unprocessed] | [[rows.dichVuDinhKem]:unprocessed] | [[rows.linhKien]:unprocessed] |  |  |  | CÔNG TY TNHH IDS MEDICAL SYSTEMS VIỆT NAM | 2020-12-01T09:10:50.096 | CÔNG TY TNHH IDS MEDICAL SYSTEMS VIỆT NAM | 2021-01-05T15:23:40.396
2152 | 4. Thiết bị phòng mổ |  | Máy điều trị vết thương bằng Plasma | Máy laser Q-Switched điều trị da liễu, thẩm mỹ da StarWalker MAQX (M031-3A/2 MAQX) | StarWalker MAQX (M031-3A/2 MAQX) |  | Slovenia | Fotona d.o.o |  |  | CÔNG TY TNHH THƯƠNG MẠI & DỊCH VỤ VIỆT CAN | Slovenia | Nhóm 3 |  |  | 4400000000 | t | Bộ | false | 2021-01-07 | 2021-03-31 | <p>Hãng sản xuất: FOTONA - USA</p><p>Xuất xứ: Slovenia - EU</p><p class="ql-align-justify">StarWalker MAQX (M031-3A/2 MAQX)</p><p class="ql-align-justify"><strong>Đặc tính kỹ thuật:</strong></p><p><strong>Máy laser Q-Switched điều trị da liễu, thẩm mỹ</strong></p><p class="ql-align-justify">•&nbsp;&nbsp;&nbsp;&nbsp;&nbsp;Điều trị tất cả các loại tổn thương sắc tố và xóa tất cả các màu xăm</p><p class="ql-align-justify">•&nbsp;&nbsp;&nbsp;&nbsp;&nbsp;Công nghệ Vacuum Cell mang lại tia bắn đồng đều</p><p class="ql-align-justify">•&nbsp;&nbsp;&nbsp;&nbsp;&nbsp;Hiệu quả hơn với năng lượng xung đơn cao nhất</p><p class="ql-align-justify">•&nbsp;&nbsp;&nbsp;&nbsp;&nbsp;Năng suất vượt trội với kích thước vết bắn lớn hơn</p><p class="ql-align-justify">•&nbsp;&nbsp;&nbsp;&nbsp;&nbsp;Cách tay OPTOflex mang lại độ chính xác cao và nguồn laser ổn định</p><p class="ql-align-justify">•&nbsp;&nbsp;&nbsp;&nbsp;&nbsp;Trẻ hóa da với phương pháp FRAC3 rất độc đáo</p><p class="ql-align-justify">•&nbsp;&nbsp;&nbsp;&nbsp;&nbsp;Điều trị giãn mao mạch bằng công nghệ Versa3 độc đáo.</p><p class="ql-align-justify">•&nbsp;&nbsp;&nbsp;&nbsp;&nbsp;Điều trị u mạch máu với công nghệ Verde độc quyền của Fotona và duy nhất hiện nay</p> | [[rows.cauHinhCoBan]:unprocessed] | [[rows.cauHinhNangCao]:unprocessed] | [[rows.thongSoKyThuat]:unprocessed] | [[rows.dichVuDinhKem]:unprocessed] | [[rows.linhKien]:unprocessed] |  |  |  | CÔNG TY TNHH THƯƠNG MẠI & DỊCH VỤ VIỆT CAN | 2021-01-07T10:20:21.376 | CÔNG TY TNHH THƯƠNG MẠI & DỊCH VỤ VIỆT CAN | 2021-01-08T15:31:02.036
2153 | 13. Thiết bị dùng chung |  | Hệ thống khí y tế và các thiết bị phụ trợ | Ngõ ra oxy lắp nổi tường | 743-4300 |  | Đức | Heyer Aerotech |  | ["2020"] | CÔNG TY CỔ PHẦN THƯƠNG MẠI VÀ DỊCH VỤ THIẾT BỊ Y TẾ H.T.M | Đức | Nhóm 3 |  |  | 3850000 | t | Bộ | true | 2020-11-16 | 2023-12-31 | <table border="0" cellpadding="0" cellspacing="0" width="334"> <tbody> <tr height="22"> <td height="22" width="334">Hệ thống khí y tế và các thiết bị phụ trợ</td> </tr> </tbody> </table> | [[rows.cauHinhCoBan]:unprocessed] | [[rows.cauHinhNangCao]:unprocessed] | [[rows.thongSoKyThuat]:unprocessed] | [[rows.dichVuDinhKem]:unprocessed] | [[rows.linhKien]:unprocessed] |  |  |  | CÔNG TY CỔ PHẦN THƯƠNG MẠI VÀ DỊCH VỤ THIẾT BỊ Y TẾ H.T.M | 2020-11-16T17:08:08.257 | CÔNG TY CỔ PHẦN THƯƠNG MẠI VÀ DỊCH VỤ THIẾT BỊ Y TẾ H.T.M | 2020-11-17T08:53:34.171
2154 | 4. Thiết bị phòng mổ |  | Bàn mổ chuyên dùng với các thiết bị chẩn đoán hình ảnh | Bàn tiểu phẫu | BK002 |  | Việt Nam | Công Ty TNHH Vật Tư Và Trang Thiết Bị Y Tế Hạnh Phú |  |  | CÔNG TY TNHH ĐẦU TƯ SẢN XUẤT THƯƠNG MẠI VÀ DỊCH VỤ HẢI DƯƠNG |  | Nhóm null |  |  | 2500000 | f | Chiếc | false | 2020-11-26 | 2021-11-26 | <p>BTP/ Việt Nam Kích thước: Dài 200 cm x Rộng 65 cm x Cao 80 cm – Khung hộp inox vuông 30, chân ông inox phi 32. – Đệm mút bọc giả da Simili chia làm 3 phần: phần gối đầu, phần thân và phần chân – Phần đỡ đầu nâng hạ được từ 0 đến +45. Cơ cấu nâng đầu bằng thanh răng.</p> | [[rows.cauHinhCoBan]:unprocessed] | [[rows.cauHinhNangCao]:unprocessed] | [[rows.thongSoKyThuat]:unprocessed] | [[rows.dichVuDinhKem]:unprocessed] | [[rows.linhKien]:unprocessed] |  |  |  | CÔNG TY TNHH ĐẦU TƯ SẢN XUẤT THƯƠNG MẠI VÀ DỊCH VỤ HẢI DƯƠNG | 2020-11-26T09:58:47.188 | CÔNG TY TNHH ĐẦU TƯ SẢN XUẤT THƯƠNG MẠI VÀ DỊCH VỤ HẢI DƯƠNG | 2020-11-26T09:58:47.250
2155 | 10. Thiết bị thăm dò chức năng |  | Máy điện tim | Hệ thống Chẩn đoán và Cắt đốt Điện sinh lý tim | Labsystem Pro |  | Mỹ | Boston Scientific Corporation |  |  | CÔNG TY TNHH THƯƠNG MẠI DỊCH VỤ H.T.L |  | Nhóm 1 |  |  | 8500000000 | t | Hệ thống | true | 2020-11-12 | 2020-12-31 | <p>Hệ thống thăm dò và cắt đốt điện sinh lý tim là sự kết hợp của hệ thống ghi điện tim, hệ thống tạo nhịp kích thích, hệ thống cắt đốt với mục đích chẩn đoán và điều trị một số bệnh về rối loạn nhịp</p> <ul> <li>Hệ thống Ghi điện tim là sự kết hợp của máy tính, phần mềm, và bộ khuếch đại cho phép thu thập, hiển thị, phân tích và lưu trữ các tín hiệu điện tim bề mặt lẫn trong buồng tim</li> <li>Hệ thống tạo nhịp kích thích gồm bộ phát xung kích thích được điều khiển bởi máy tính để khởi phát và cắt cơn rối loạn nhịp nhanh, qua đó cho phép Hệ thống Ghi điện tim đánh giá tính chất của các thời kỳ trơ và hệ thống dẫn truyền của tim</li> <li>Hệ thống Cắt đốt điện sinh lý phát năng lượng sóng cao tần thông qua catheters cắt đốt để triệt đốt các ổ loạn nhịp. Máy truyền dịch làm mát cung cấp dịch truyền (muối) qua catheter có tưới nước để tăng hiệu quả của việc triệt đốt trong quá trình triệt đốt các ổ loạn nhịp</li> </ul> | [[rows.cauHinhCoBan]:unprocessed] | [[rows.cauHinhNangCao]:unprocessed] | [[rows.thongSoKyThuat]:unprocessed] | [[rows.dichVuDinhKem]:unprocessed] | [[rows.linhKien]:unprocessed] |  |  |  | CÔNG TY TNHH THƯƠNG MẠI DỊCH VỤ H.T.L | 2020-11-12T16:44:22.570 | CÔNG TY TNHH THƯƠNG MẠI DỊCH VỤ H.T.L | 2020-12-31T00:00:09.271
2156 | 13. Thiết bị dùng chung |  | Bàn/ Ghế/ Tủ y tế | XE ĐẨY Y DỤNG CỤ ĐA NĂNG | MX31EMG |  | Đài Loan | Machan International Co., Ltd |  | ["2020"] | CÔNG TY CỔ PHẦN TRANG THIẾT BỊ Y TẾ NGUYÊN QUỐC | Đài Loan | Nhóm 6 |  |  | 35960000 | t | Chiếc | true | 2020-11-14 | 2021-06-30 | <p><strong>Model: MX31EMG</strong></p><p><strong>Hãng sản xuất: Machan International Co., Ltd</strong></p><p><strong>Xuất xứ: Đài Loan</strong></p><p><strong>Hàng mới 100%</strong></p><p><strong>Năm sản xuất: 2020</strong></p><p><strong><em><u>Cấu hình bao gồm:</u></em></strong></p><ul><li>01 Thiết bị chính</li><li>01 Tay đẩy</li><li>01 Cọc truyền dịch</li><li>01 Tấm CPR</li><li>01 Giá kẹp bình oxy</li><li>01 Giá đỡ máy sốc tim/điện tim/ monitor/ huyết áp</li><li>01 Bình hủy kim tiêm (1.76L)</li><li>02 Sọc đựng rác (9L)</li><li>01 Bộ chia ngăn kéo nhỏ P-FD3</li></ul><p>01 Bộ chia ngăn kéo lớn P-FD6</p> | [[rows.cauHinhCoBan]:unprocessed] | [[rows.cauHinhNangCao]:unprocessed] | [[rows.thongSoKyThuat]:unprocessed] | [[rows.dichVuDinhKem]:unprocessed] | [[rows.linhKien]:unprocessed] |  |  |  | CÔNG TY CỔ PHẦN TRANG THIẾT BỊ Y TẾ NGUYÊN QUỐC | 2021-01-04T18:45:49.262 | CÔNG TY CỔ PHẦN TRANG THIẾT BỊ Y TẾ NGUYÊN QUỐC | 2021-01-05T16:01:42.871
2157 | 4. Thiết bị phòng mổ |  | Dao mổ Laser | Thiết bị phẫu thuật Fractional Laser Co2 45W | Model : JZ3-30P LCD-TFT |  | Việt Nam | Trung Tâm Công Nghệ Laser - Viện Ứng Dụng Công Nghệ |  |  | Trung tâm Công nghệ Laser | Việt Nam | Nhóm null |  |  | 180000000 | t | Chiếc | true | 2020-11-09 | 2021-02-09 | <p>Thiết bị phẫu thuật bằng tia laser CO2 fractional công suất cao, model JZ3-30P LCD-TFT là mẫu mới nhất do Trung tâm Công nghệ Laser nghiên cứu chế tạo và sản xuất với các tính năng ưu việt sau:</p><ul><li>Công nghệ vi điều khiển, màn hình 8 inch nhấn trực tiếp, hiển thị tiếng Việt thân thiện và dễ dàng sử dụng.</li><li>Tích hợp chế độ quét hình (fractional) với nhiều hình quét, hiển thị hình ảnh, dễ dàng điều chỉnh kích thước hình quét, khoảng cách điểm quét, thay đổi thời gian xung và thời gian giữa các xung, thay đổi được công suất trên cùng màn hình thuận tiện cho bác sĩ điều trị.</li><li>Tích hợp 3 chương trình siêu xung phát xung cực ngắn để bóc tách những vùng phẫu thuật rất mỏng mà không cần gây tê trong chế độ laser điều trị</li><li>Tia laser qua thấu kính hội tụ tại tiêu điểm với độ rộng 0.5mm mang năng lượng lớn có thể quang đông cầm máu, bốc bay tổ chức tức thời trong phẫu thuật, xử lý không tiếp xúc, cầm máu, diệt khuẩn, giảm đau đớn, chóng lành vết thương...</li><li>Hệ thống trục khuỷu dẫn tia xoay linh động trong không gian ba chiều với tia laser ánh sáng đỏ dẫn đường giúp cho các bác sĩ phẫu thuật thuận lợi nhất.</li><li>Máy laser CO2 phẫu thuật được dùng rộng rãi trong các chuyên khoa như ngoại khoa, da liễu, phụ khoa, trĩ, khoa lý liệu, tiết niệu, tai, mũi họng và đặc biệt thẩm mỹ nhờ chế độ quét hình</li></ul> | [[rows.cauHinhCoBan]:unprocessed] | [[rows.cauHinhNangCao]:unprocessed] | [[rows.thongSoKyThuat]:unprocessed] | [[rows.dichVuDinhKem]:unprocessed] | [[rows.linhKien]:unprocessed] |  |  |  | Trung tâm Công nghệ Laser | 2020-11-09T16:50:50.810 | Trung tâm Công nghệ Laser | 2020-11-19T11:20:59.485
2158 | 4. Thiết bị phòng mổ |  | Kính hiển vi phẫu thuật tai mũi họng | Kính hiển vi phẫu thuật và phụ kiện Extaro 300 (cấu hình cơ bản) | Extaro 300 |  | Trung Quốc | Carl Zeiss Suzhou Co., Ltd. |  | ["2020"] | CÔNG TY TNHH THƯƠNG MẠI VÀ DƯỢC PHẨM SANG |  | Nhóm 4 |  |  | 1600000000 | t | Hệ thống | true | 2020-11-24 | 2021-11-01 | <p>Kính hiển vi phẫu thuật Tai Mũi Họng/ Răng Hàm MẶt</p> | [[rows.cauHinhCoBan]:unprocessed] | [[rows.cauHinhNangCao]:unprocessed] | [[rows.thongSoKyThuat]:unprocessed] | [[rows.dichVuDinhKem]:unprocessed] | [[rows.linhKien]:unprocessed] |  |  |  | CÔNG TY TNHH THƯƠNG MẠI VÀ DƯỢC PHẨM SANG | 2020-11-24T13:54:40.371 | CÔNG TY TNHH THƯƠNG MẠI VÀ DƯỢC PHẨM SANG | 2020-11-24T13:54:40.426
2159 | 13. Thiết bị dùng chung |  | Hệ thống khí y tế và các thiết bị phụ trợ | Ngõ ra khí nén 8 bar lắp nổi tường | 743-4403 |  | Đức | Heyer Aerotech |  | ["2020"] | CÔNG TY CỔ PHẦN THƯƠNG MẠI VÀ DỊCH VỤ THIẾT BỊ Y TẾ H.T.M |  | Nhóm 3 |  |  | 3850000 | t | Chiếc | true | 2020-11-17 | 2023-12-31 | <table border="0" cellpadding="0" cellspacing="0" width="334"> <tbody> <tr height="22"> <td height="22" width="334">Hệ thống khí y tế và các thiết bị phụ trợ</td> </tr> </tbody> </table> | [[rows.cauHinhCoBan]:unprocessed] | [[rows.cauHinhNangCao]:unprocessed] | [[rows.thongSoKyThuat]:unprocessed] | [[rows.dichVuDinhKem]:unprocessed] | [[rows.linhKien]:unprocessed] |  |  |  | CÔNG TY CỔ PHẦN THƯƠNG MẠI VÀ DỊCH VỤ THIẾT BỊ Y TẾ H.T.M | 2020-11-17T09:07:52.159 | CÔNG TY CỔ PHẦN THƯƠNG MẠI VÀ DỊCH VỤ THIẾT BỊ Y TẾ H.T.M | 2020-11-17T09:17:39.975
2160 | 12. Thiết bị phục hồi chức năng - Vật lý trị liệu |  | Máy siêu âm trị liệu | Máy trị liệu bằng sóng siêu âm kết hợp siêu âm rảnh tay(tĩnh) bằng công nghệ giác hút 2 kênh độc lập | SONOPULS 490 |  | Séc | Enraf-Nonius |  | ["2020"] | Công ty cổ phần khoa học công nghệ Sơn phát | Séc | Nhóm 3 |  |  | 386850000 | t | Chiếc | false | 2020-11-21 | 2021-12-31 | <p>Thiết bị có 2 kênh siêu âm 1 kênh sử dụng cho siêu âm động truyền thống đầu dò đa tần 1/3Mhz và 1 kênh siêu âm kết hợp bộ siêu âm rảnh tay ( tĩnh) bằng công nghệ giác hút, thiết bị trị liệu cho 2 bệnh nhân cùng lúc, màn hình cảm ứng chạm.</p><p class="ql-align-justify"><strong>CÔNG NGHỆ SIÊU ÂM RẢNH TAY TẠO NÊN SỰ KHÁC BIỆT CHO CẢ BỆNH NHÂN VÀ BÁC SĨ TRỊ LIỆU</strong></p> | [[rows.cauHinhCoBan]:unprocessed] | [[rows.cauHinhNangCao]:unprocessed] | [[rows.thongSoKyThuat]:unprocessed] | [[rows.dichVuDinhKem]:unprocessed] | [[rows.linhKien]:unprocessed] |  |  |  | Công ty cổ phần khoa học công nghệ Sơn phát | 2021-01-03T15:03:14.180 | Công ty cổ phần khoa học công nghệ Sơn phát | 2021-01-03T15:03:14.216
2161 | 2. Thiết bị hồi sức cấp cứu |  | Máy thở cao tần trẻ sơ sinh | Máy thở | Servo-n |  | Thụy Điển | Maquet |  | ["2019"] | Công ty cổ phần Meditronic | Thụy Điển | Nhóm 3 |  |  | 3000000000 | t | Chiếc | false | 2020-11-13 | 2021-12-31 | <p>Máy thở cao tần. Máy thở xâm nhập và không xâm nhập dùng cho trẻ em và sơ sinh.</p> | [[rows.cauHinhCoBan]:unprocessed] | [[rows.cauHinhNangCao]:unprocessed] | [[rows.thongSoKyThuat]:unprocessed] | [[rows.dichVuDinhKem]:unprocessed] | [[rows.linhKien]:unprocessed] |  |  |  | Công ty cổ phần Meditronic | 2020-11-13T17:18:27.294 | Công ty cổ phần Meditronic | 2020-11-13T18:01:39.276
2162 | 9. Thiết bị chuyên khoa sản nhi |  | Máy soi cổ tử cung | Máy soi cổ tử cung kỹ thuật số | LT-300HD |  | Mỹ | Lutech Industries Inc. |  | ["2020"] | Công ty TNHH Thương mại và Dịch vụ Thiết bị y tế Quang Huy | Mỹ | Nhóm 3 |  |  | 302000000 | t | Bộ | true | 2020-11-13 | 2022-05-13 | <ul> <li>Soi cổ tử cung công nghệ kỹ thuật số độ phân giải HD ≥2.38 mega pixel</li> <li>Có hệ thống lọc xanh điện tử kết hợp bộ lọc xanh lục và xanh lá cây tiên tiến để tối ưu hóa độ rõ nét giúp khu biệt bệnh rõ ràng</li> <li>Công nghệ ngắm tự động tiên tiến và bắt nét nhanh đem lại hình ảnh rõ nét độ nét cao</li> <li>Có màn hình mini LCD hiển thị hình ảnh sau Camera</li> <li>Có điều chỉnh độ sáng đèn Led</li> <li>Có thể phóng đại liên tục</li> <li>Có chức năng dừng hình bằng phím bấm hoặc bàn đạp chân</li> <li>Có điều khiển từ xa (dạng dây dẫn)</li> <li>Phần mềm quản lý soi cổ tử cung chuyên dụng</li> </ul> | [[rows.cauHinhCoBan]:unprocessed] | [[rows.cauHinhNangCao]:unprocessed] | [[rows.thongSoKyThuat]:unprocessed] | [[rows.dichVuDinhKem]:unprocessed] | [[rows.linhKien]:unprocessed] |  |  |  | Công ty TNHH Thương mại và Dịch vụ Thiết bị y tế Quang Huy | 2020-11-13T22:16:18.114 | Công ty TNHH Thương mại và Dịch vụ Thiết bị y tế Quang Huy | 2020-11-13T22:25:58.479
2163 | 2. Thiết bị hồi sức cấp cứu |  | Máy theo dõi bệnh nhân 6 thông số | Máy theo dõi bệnh nhân và phụ kiện | IntelliVue X3 |  | Đức | Philips Medical Systems Boeblingen GmbH |  | ["2020"] | Công ty TNHH Thương mại và Công nghệ kỹ thuật TNT | Đức | Nhóm 1 |  |  | 560000000 | t | Chiếc | true | 2020-12-08 | 2021-06-30 | <p>Có thể sử dụng để theo dõi cho người lớn, trẻ em, trẻ sơ sinh trong bệnh viện hoặc trong khi vận chuyển bệnh nhân trong bệnh viện.</p><p>- Máy có thể được sử dụng như một monitor độc lập hoặc như một modun được gắn trực tiếp với các monitor tương thích để cung cấp các phép đo, các khuynh hướng và thông tin bệnh nhân</p><p>- Theo dõi các thông số:</p><p class="ql-align-justify">+&nbsp;&nbsp;&nbsp;Điện tim ECG</p><p class="ql-align-justify">+&nbsp;&nbsp;&nbsp;Nhịp thở</p><p class="ql-align-justify">+&nbsp;&nbsp;&nbsp;Nhiệt độ</p><p class="ql-align-justify">+&nbsp;&nbsp;&nbsp;Huyết áp không xâm lấn NIBP</p><p class="ql-align-justify">+&nbsp;&nbsp;&nbsp;Độ bão hòa Ôxy trong máu SpO2</p><p>+ Nồng độ CO2 cuối kỳ thở ra (EtCO2)</p> | [[rows.cauHinhCoBan]:unprocessed] | [[rows.cauHinhNangCao]:unprocessed] | [[rows.thongSoKyThuat]:unprocessed] | [[rows.dichVuDinhKem]:unprocessed] | [[rows.linhKien]:unprocessed] |  |  |  | Công ty TNHH Thương mại và Công nghệ kỹ thuật TNT | 2020-12-08T09:43:59.797 | Công ty TNHH Thương mại và Công nghệ kỹ thuật TNT | 2021-01-20T16:56:02.705
2164 | 2. Thiết bị hồi sức cấp cứu |  | Máy phá rung tim không đồng bộ | MÁY SỐC TIM TỰ ĐỘNG | AED 3 |  |  | Zoll Medical Corporation |  | ["2020"] | CÔNG TY CỔ PHẦN TRANG THIẾT BỊ Y TẾ NGUYÊN QUỐC | Mỹ | Nhóm 1 |  |  | 230000000 | t | Chiếc | true | 2020-11-14 | 2020-12-31 | <p><strong>MÁY SỐC TIM NGOÀI TỰ ĐỘNG (AED 3) </strong></p><ul><li>Mã Hàng: AED 3&nbsp;</li><li>Hãng sản xuất: ZOLL&nbsp;</li><li>Nước sản xuất: Mỹ&nbsp;</li><li>Năm sản xuất: 2019 trở về sau, mới 100%&nbsp;&nbsp;</li><li>Đạt các tiêu chuẩn: ISO, CE, FDA</li></ul><p>&nbsp;</p><p><strong>CẤU HÌNH CƠ BẢN:</strong></p><p>&nbsp;&nbsp;&nbsp;&nbsp;&nbsp;- Máy chính AED 3</p><ul><li>Bộ dụng cụ ( kéo, bông cồn, băng gạc..) (AED Rescue Kit)</li><li>ZOLL AED 3 Battery Pack</li><li>Miếng dán điện cực cho người lớn và trẻ em (CPR Uni-padz)</li><li>Túi đựng máy&nbsp;</li></ul><p>&nbsp;</p><p><strong>THÔNG SỐ KỸ THUẬT MÁY:</strong></p><p>&nbsp;</p><ul><li>Dạng sóng: RBW (Rectilinear Biphasic™)</li><li>Tùy chọn 2 cấu hình: Semiautomatic and Fully Automatic</li><li>Lựa chọn năng lượng: Mặc định 120 J, 150 J, 200 J đối với người lớn, và 50 J, 75 J, 85 J đối với trẻ em. Có thể thay đổi trong phần cái đặt.</li><li>An toàn bênh nhân: tất cả các kết nối với bệnh nhân đều được cách điện.</li><li>Thời gian sạc: ít hơn 10s với pin mới</li><li>Điện cực sử dụng:&nbsp;ZOLL CPR Uni-padz</li><li>Chế độ tự kiểm tra: cài đặt cấu hình tự kiểm tra 1 hoặc 7 ngày. Mặc định là 7 ngày. Kiểm tra với mức năng lượng 200J mỗi tháng.</li><li>Tự động tự kiểm tra: dung lượng pin, kết nối điện cực, tín hiệu điện tâm đồ, vòng mạch sạc hoặc phóng điện, bộ vi xử lý phần cứng và chương trình phần mềm, sơ đồ CPR, cảm biến CPR-D và sơ đồ mạch âm thanh</li></ul><p><strong>MÁY AED 3</strong></p><ul><li>&nbsp;Kích thước: (H x W x D): 12.7 cm x 23.6 cm x 24.7 cm</li><li>Trọng lượng: 2.5kg</li><li>Năng lượng: Pin</li><li>Mạng không dây : 802.11 a/b/g/n</li><li>Giao thức bảo vệ: WPA 1,&nbsp;WPA 2, WPA Personal, WPA Enterprise</li><li>Cổng giao tiếp : USB 2.0</li></ul> | [[rows.cauHinhCoBan]:unprocessed] | [[rows.cauHinhNangCao]:unprocessed] | [[rows.thongSoKyThuat]:unprocessed] | [[rows.dichVuDinhKem]:unprocessed] | [[rows.linhKien]:unprocessed] |  |  |  | CÔNG TY CỔ PHẦN TRANG THIẾT BỊ Y TẾ NGUYÊN QUỐC | 2020-11-13T16:52:42.260 | CÔNG TY CỔ PHẦN TRANG THIẾT BỊ Y TẾ NGUYÊN QUỐC | 2020-12-31T00:00:09.325
2165 | 10. Thiết bị thăm dò chức năng |  | Máy điện não | Máy điện não | BRAINTEST 16 |  | Ukraine | LLC RPE "DX-Systems" |  |  | Công ty TNHH thiết bị y tế Tất Thành |  | Nhóm 6 |  |  | 287000000 | f | Chiếc | true | 2020-11-17 | 2020-12-17 | <p>Hệ thống điện não đồ EEG và EP ghi và phân tích với tính năng giám sát video kỹ thuật số.</p> <p>Máy ghi điện não BRAINTEST cho phép ghi lại tín hiệu EEG trên 16 đồng bộ với một điện cực điện tim (ECG) bằng hai cách: ghi lại trực tiếp trên giao diện kiểm tra hoặc ghi lại video khi đang theo dõi trên màn hình.</p> <p>Hệ thống cho phép ghi EEG với chất lượng cao kể cả ở những nơi không được che chắn kỹ, đặc điểm kỹ thuật chống xung xuất sắc và phần mềm đặc biệt.</p> | [[rows.cauHinhCoBan]:unprocessed] | [[rows.cauHinhNangCao]:unprocessed] | [[rows.thongSoKyThuat]:unprocessed] | [[rows.dichVuDinhKem]:unprocessed] | [[rows.linhKien]:unprocessed] |  |  |  | Công ty TNHH thiết bị y tế Tất Thành | 2020-11-17T10:52:00.542 | Bộ Y tế | 2020-12-17T00:00:00.163
2166 | 7. Thiết bị chuyên khoa xét nghiệm |  | Máy xét nghiệm đông máu | Máy phân tích đông máu tự động CS-5100 | Automated Blood Coagulation Analyzer CS-5100 |  | Nhật Bản | Sysmex Corporation |  |  | Công ty TNHH Sysmex Việt Nam | Nhật Bản | Nhóm 3 |  |  | 4749704058 | t | Chiếc | false | 2020-11-16 | 2021-03-31 | <table border="0" cellpadding="0" cellspacing="0" width="439"> <tbody> <tr height="291"> <td align="left" height="291" width="439">CS-5100 của Sysmex là hệ thống phân tích đông máu công suất cao, hiện đại nhất có thể đáp ứng được nhu cầu của khách hàng về tốc độ cũng như chất lượng. Hệ thống này áp dụng công nghệ phân tích đa bước sóng độc quyền để đem lại kết quả chất lượng cao đáp ứng mong đợi của khách hàng. Chức năng kiểm tra tiền phân tích tự động giúp đảm bảo tính toàn vẹn của mẫu và góp phần đơn giản hóa quy trình xử lý mẫu trên các hệ thống<br /> băng tải.&nbsp; Hệ thống có thể phân tích ống nắp đóng và nắp mở đồng thời<br /> Công suất: PT: 400 xét nghiệm/giờ<br /> APTT/PT: 400 xét nghiệm/giờ<br /> APTT/PT/FIb/AT/DDimer: 270 xét nghiệm/giờ</td> </tr> </tbody> </table> | [[rows.cauHinhCoBan]:unprocessed] | [[rows.cauHinhNangCao]:unprocessed] | [[rows.thongSoKyThuat]:unprocessed] | [[rows.dichVuDinhKem]:unprocessed] | [[rows.linhKien]:unprocessed] |  |  |  | Công ty TNHH Sysmex Việt Nam | 2020-11-16T10:05:40.632 | Công ty TNHH Sysmex Việt Nam | 2020-11-16T10:05:41.629
2167 | 4. Thiết bị phòng mổ |  | Thiết bị khoan cắt nạo phẫu thuật Tai Mũi Họng | ENT IPC FULL OPTIONS M4 | 1898001 |  | Dominica | Medtronic |  |  | CÔNG TY TNHH IDS MEDICAL SYSTEMS VIỆT NAM | Mỹ | Nhóm 3 |  |  | 2809600000 | t | Hệ thống | true | 2020-11-10 | 2021-11-10 | <p>Máy mới 100%, chưa qua sử dụng</p> | [[rows.cauHinhCoBan]:unprocessed] | [[rows.cauHinhNangCao]:unprocessed] | [[rows.thongSoKyThuat]:unprocessed] | [[rows.dichVuDinhKem]:unprocessed] | [[rows.linhKien]:unprocessed] |  |  |  | CÔNG TY TNHH IDS MEDICAL SYSTEMS VIỆT NAM | 2020-12-01T09:10:50.014 | CÔNG TY TNHH IDS MEDICAL SYSTEMS VIỆT NAM | 2021-01-05T16:07:27.471
2168 | 12. Thiết bị phục hồi chức năng - Vật lý trị liệu |  | Máy điều trị vật lý trị liệu | Thiết bị Laser Diode châm cứu 12 đầu | Mini-630 (châm cứu 12 đầu) |  | Việt Nam | Trung Tâm Công Nghệ Laser - Viện Ứng Dụng Công Nghệ |  |  | Trung tâm Công nghệ Laser | Việt Nam | Nhóm null |  |  | 80000000 | t | Chiếc | true | 2020-11-15 | 2021-02-15 | <p>Thiết bị Laser Diode châm cứu 12 đầu, Model: Mini – 630 sử dụng kỹ thuật vi điều khiển và hiển thị thông số trên màn LCD. Thiết bị thích hợp với các kỹ thuật châm truyền thống như: châm bổ, châm tả, châm huyệt cạn, châm huyệt sâu. Ngoài phạm vi sử dụng trong lĩnh vực châm cứu, thiết bị Laser Diode Model: Mini - 630 có tác dụng giảm đau, chống viêm, tăng sinh tế bào. Vì vậy nó có phạm vi ứng dụng trong các chuyên khoa sau:</p><ul><li>Đông Y (châm cứu): Đau dây thần kim tam thoa, thiểu năng tuần hoàn não, đau đầu mất ngủ cơ năng, đau lưng cơ năng, thiếu máu cục bộ, …</li><li>Tai – Mũi – Họng;</li><li>Ngoại khoa;</li><li>Các bệnh về răng miệng: Like môi, Apxe lợi,…;</li><li>Hệ thống đường hô hấp;</li><li>Tổn thương thần kinh ngoại biên;</li><li>Sản phụ khoa;</li><li>Mắt;</li><li>...</li></ul> | [[rows.cauHinhCoBan]:unprocessed] | [[rows.cauHinhNangCao]:unprocessed] | [[rows.thongSoKyThuat]:unprocessed] | [[rows.dichVuDinhKem]:unprocessed] | [[rows.linhKien]:unprocessed] |  |  |  | Trung tâm Công nghệ Laser | 2020-11-15T21:20:28.200 | Trung tâm Công nghệ Laser | 2020-11-19T11:22:03.704
2169 | 1. Thiết bị chẩn đoán hình ảnh |  | Máy X quang cố định | Hệ thống máy X-quang cao tần kỹ thuật số (2 tấm cảm biến) | RADspeed fit (XD) |  | Nhật Bản | Shimadzu Corporation |  | ["2020","2021","2022"] | Công ty TNHH Shimadzu Việt Nam | Nhật Bản | Nhóm 3 |  |  | 5500000000 | t | Hệ thống | true | 2020-12-10 | 2021-03-31 | <p>Hệ thống máy X-quang cao tần kỹ thuật số Shimadzu RADspeed fit là một hệ thống X-quang phù hợp chụp các vùng trên cơ thể bệnh nhân theo tư thế nằm hoặc đứng. Hệ thống này có thể dùng để chụp X- quang kỹ thuật số sử dụng tấm nhận ảnh phẳng hoặc chụp X-quang tổng quát sử dụng phim X-quang hoặc CR cassette. Hệ thống được trang bị bàn chụp trôi trượt 4 hướng với khả năng chịu lực của mặt bàn lên đến 320kg, và được trang bị lưới lọc tia có thể tháo rời giúp giảm liều tia cho bệnh nhân. Hơn nữa máy có công suất lớn và được tối ưu hóa khả năng hoạt động cho hình ảnh chất lượng cao, điều này mang lại cảm giác thoải mái và dễ dàng vận hành máy.</p><p>Đạt chứng chỉ ISO 13485:2016, EC, ISO 14001:2015, 9001:2015 </p><p>Nhiệt đới hóa môi trường làm việc</p><p>Máy mới 100%</p> | [[rows.cauHinhCoBan]:unprocessed] | [[rows.cauHinhNangCao]:unprocessed] | [[rows.thongSoKyThuat]:unprocessed] | [[rows.dichVuDinhKem]:unprocessed] | [[rows.linhKien]:unprocessed] |  |  |  | Công ty TNHH Shimadzu Việt Nam | 2020-12-10T10:16:59.963 | Công ty TNHH Shimadzu Việt Nam | 2020-12-10T10:17:00.016
2170 | 13. Thiết bị dùng chung |  | Hệ thống khí y tế và các thiết bị phụ trợ | Ngõ ra khí hút bar lắp nổi tường | 743-4430 |  | Đức | Heyer Aerotech |  | ["2020"] | CÔNG TY CỔ PHẦN THƯƠNG MẠI VÀ DỊCH VỤ THIẾT BỊ Y TẾ H.T.M |  | Nhóm 3 |  |  | 3850000 | t | Chiếc | true | 2020-11-17 | 2023-12-31 | <table border="0" cellpadding="0" cellspacing="0" width="334"> <tbody> <tr height="22"> <td height="22" width="334">Hệ thống khí y tế và các thiết bị phụ trợ</td> </tr> </tbody> </table> | [[rows.cauHinhCoBan]:unprocessed] | [[rows.cauHinhNangCao]:unprocessed] | [[rows.thongSoKyThuat]:unprocessed] | [[rows.dichVuDinhKem]:unprocessed] | [[rows.linhKien]:unprocessed] |  |  |  | CÔNG TY CỔ PHẦN THƯƠNG MẠI VÀ DỊCH VỤ THIẾT BỊ Y TẾ H.T.M | 2020-11-17T09:11:13.169 | CÔNG TY CỔ PHẦN THƯƠNG MẠI VÀ DỊCH VỤ THIẾT BỊ Y TẾ H.T.M | 2020-11-17T09:12:09.441
2171 | 4. Thiết bị phòng mổ |  | Kính hiển vi phẫu thuật tai mũi họng | Kính hiển vi phẫu thuật và phụ kiện Extaro 300 (cấu hình nâng cao) | Extaro 300 |  | Trung Quốc | Carl Zeiss Suzhou Co., Ltd. |  | ["2020"] | CÔNG TY TNHH THƯƠNG MẠI VÀ DƯỢC PHẨM SANG |  | Nhóm 4 |  |  | 3150000000 | t | Hệ thống | true | 2020-11-24 | 2021-11-01 | <p>Kính hiển vi phẫu thuật Tai Mũi Họng/ Răng Hàm MẶt</p> | [[rows.cauHinhCoBan]:unprocessed] | [[rows.cauHinhNangCao]:unprocessed] | [[rows.thongSoKyThuat]:unprocessed] | [[rows.dichVuDinhKem]:unprocessed] | [[rows.linhKien]:unprocessed] |  |  |  | CÔNG TY TNHH THƯƠNG MẠI VÀ DƯỢC PHẨM SANG | 2020-11-24T13:57:43.370 | CÔNG TY TNHH THƯƠNG MẠI VÀ DƯỢC PHẨM SANG | 2020-11-24T13:57:43.436
2172 | 9. Thiết bị chuyên khoa sản nhi |  | Bàn khám sản phụ khoa | Ghế khám sản | MF-01 |  | Việt Nam | Công Ty TNHH Sản Xuất Thiết Bị Y Tế Việt Nam |  | ["2020"] | CÔNG TY TNHH SẢN XUẤT THIẾT BỊ Y TẾ VIỆT NAM |  | Nhóm 5 |  |  | 150000000 | t | Chiếc | true | 2020-11-14 | 2021-12-31 | <p>Ghế khám sản phụ khoa được thiết kế đẹp mắt, khoa học, chắc chắn, thuận tiện sử dụng phù hợp với bệnh viện, phòng khám</p> | [[rows.cauHinhCoBan]:unprocessed] | [[rows.cauHinhNangCao]:unprocessed] | [[rows.thongSoKyThuat]:unprocessed] | [[rows.dichVuDinhKem]:unprocessed] | [[rows.linhKien]:unprocessed] |  |  |  | CÔNG TY TNHH SẢN XUẤT THIẾT BỊ Y TẾ VIỆT NAM | 2020-11-14T11:46:37.749 | CÔNG TY TNHH SẢN XUẤT THIẾT BỊ Y TẾ VIỆT NAM | 2020-11-14T13:14:39.088
2173 | 13. Thiết bị dùng chung |  | Hệ thống khí y tế và các thiết bị phụ trợ | Giường bệnh đa năng 3 tay quay | TG-BC03(CS18) |  | Trung Quốc | Hengshui Binhu New Zone Yonghui Medical Apparatus Factory |  |  | CÔNG TY TNHH ĐẦU TƯ SẢN XUẤT THƯƠNG MẠI VÀ DỊCH VỤ HẢI DƯƠNG |  | Nhóm null |  |  | 20000000 | f | Chiếc | false | 2020-12-03 | 2021-12-03 | <p>Đặc điểm: - Tay quay nâng hạ đầu: nâng đầu ngồi dậy hoặc nằm xuống, tiện lợi cho người không tự ngồi dậy được - Tay quay nâng hạ chân: Nâng chân lên đối với người bệnh bị xuống máu dưới chân, hạ chân xuống khi ngồi dậy ... - Sử dụng bô vệ sinh: Khi cần đi vệ sinh, sử dụng cần gạt để kéo khung sắt trên bô ra và đi vệ sinh vào bô Trọn bộ sản phẩm giường y tế 2 tay quay bao gồm: Giường, đệm, bô vệ sinh, cọc truyền dịch, bàn ăn Kích thước: Rộng 1m x dài 2m x cao 0,55m</p> | [[rows.cauHinhCoBan]:unprocessed] | [[rows.cauHinhNangCao]:unprocessed] | [[rows.thongSoKyThuat]:unprocessed] | [[rows.dichVuDinhKem]:unprocessed] | [[rows.linhKien]:unprocessed] |  |  |  | CÔNG TY TNHH ĐẦU TƯ SẢN XUẤT THƯƠNG MẠI VÀ DỊCH VỤ HẢI DƯƠNG | 2020-12-03T11:16:53.194 | CÔNG TY TNHH ĐẦU TƯ SẢN XUẤT THƯƠNG MẠI VÀ DỊCH VỤ HẢI DƯƠNG | 2020-12-03T11:16:53.255
2174 | 1. Thiết bị chẩn đoán hình ảnh |  | Máy X quang tổng quát | Tên thương mai thảo test | DR1F-500 |  |  | Công Ty TNHH Thiết Bị Việt Ba |  | ["1990"] | CÔNG TY CỔ PHẦN THƯƠNG MẠI VÀ DỊCH VỤ THIẾT BỊ Y TẾ H.T.M | Afghanistan | Nhóm 1 |  |  | 1000000 |  | Hệ thống | true | 2020-12-20 | 2022-12-20 |  | [[rows.cauHinhCoBan]:unprocessed] | [[rows.cauHinhNangCao]:unprocessed] | [[rows.thongSoKyThuat]:unprocessed] | [[rows.dichVuDinhKem]:unprocessed] | [[rows.linhKien]:unprocessed] |  |  |  | CÔNG TY CỔ PHẦN THƯƠNG MẠI VÀ DỊCH VỤ THIẾT BỊ Y TẾ H.T.M | 2020-11-14T22:17:53.924 | CÔNG TY CỔ PHẦN THƯƠNG MẠI VÀ DỊCH VỤ THIẾT BỊ Y TẾ H.T.M | 2020-11-14T22:17:53.924
2175 | 12. Thiết bị phục hồi chức năng - Vật lý trị liệu |  | Máy điều trị vật lý trị liệu | Thiết bị Laser Diode nội mạch 2 đầu phát | Mini-630 (nội mạch 2 đầu) |  | Việt Nam | Trung Tâm Công Nghệ Laser - Viện Ứng Dụng Công Nghệ |  |  | Trung tâm Công nghệ Laser |  | Nhóm null |  |  | 72000000 | t | Chiếc | true | 2020-11-15 | 2021-02-15 | <p>Thiết bị được thiết kế với 2 đầu phát laser nên có thể điều trị cùng lúc cho 2 bệnh nhân. Đầu phát laser bán dẫn có tuổi thọ cao hơn nhiều lần so với các loại laser khác. Hệ dẫn tia laser được thiết kế đặc biệt, không sử dụng dây quang dẫn do đó công suất phái tia laser không bị suy giảm trong quá trình truyền dẫn và không bị gãy trong quá trình sử dụng.</p><p>Thiết bị laser diode nội mạch 2 đầu phát được điều khiển bằng hệ thống vi điều khiển với màn LCD thể hiện đầy đủ các thông số hoạt động, máy hoạt động ở hai chế độ liên tục và xung. Thiết bị gọn nhẹ, dễ sử dụng, vận chuyển thích hợp sử dụng trong các bệnh viện, phòng khám tư nhân, y tế cơ quan, trường học,…&nbsp;&nbsp;&nbsp;</p><p><strong>Phạm vi ứng dụng:</strong></p><p>&nbsp;Thiết bị có tác dụng chống viêm, làm thay đổi một số chỉ số của máu theo chiều h­ướng tốt khi bị mắc bệnh mạch máu, làm tăng hoạt tính của các chất xúc tác và thay đổi một số chức năng trên bề mặt hồng cầu khi bề mặt hồng cầu bị bất th­ường, nâng cao chức năng bơm của màng tế bào, có thể cải thiện sự l­ưu thông máu và điều tiết chức năng miễn dịch của tế bào và cơ thể.&nbsp;&nbsp;</p><p>Ứng dụng vào các loại bệnh: Bệnh động mạch vành, xuất huyết não, tắc mạch máu não, cơn đau thắt ngực, xơ cứng động mạch não, các di chứng sau khi tai biến mạch máu não, loạn nhip tim, cao huyết áp, đái tháo đ­ường, viên phổi hen phế quản, rối loạn chức năng thần kinh viên đa khớp đau đầu mất ngủ, chiếu các vết thư­ơng hở, châm cứu trong Đông y...</p> | [[rows.cauHinhCoBan]:unprocessed] | [[rows.cauHinhNangCao]:unprocessed] | [[rows.thongSoKyThuat]:unprocessed] | [[rows.dichVuDinhKem]:unprocessed] | [[rows.linhKien]:unprocessed] |  |  |  | Trung tâm Công nghệ Laser | 2020-11-15T21:29:39.470 | Trung tâm Công nghệ Laser | 2020-11-19T11:22:45.834
2176 | 12. Thiết bị phục hồi chức năng - Vật lý trị liệu |  | Thiết bị tập phục hồi chức năng | THIẾT BỊ TẬP PHỤC HỒI CHỨC NĂNG SÀN CHẬU | BIOSTIM |  | Pháp | Sarl Mazet Medical |  | ["2020"] | CÔNG TY TNHH ĐẦU TƯ THIẾT BỊ CÔNG NGHỆ KHOA HỌC VINMED |  | Nhóm 3 |  |  | 690000000 | t | Bộ | true | 2020-12-12 | 2021-12-31 | <p class="ql-align-center"><strong>THIẾT BỊ TẬP PHỤC HỒI CHỨC NĂNG SÀN CHẬU</strong></p><p class="ql-align-justify"><strong>I.&nbsp;&nbsp;&nbsp;&nbsp;&nbsp;<u>Thông tin chung:</u></strong></p><p>Ký mã hiệu: BIOSTIM</p><p>Hãng sản xuất: MAZET SANTE/PHÁP</p><p>Xuất xứ: PHÁP</p> | [[rows.cauHinhCoBan]:unprocessed] | [[rows.cauHinhNangCao]:unprocessed] | [[rows.thongSoKyThuat]:unprocessed] | [[rows.dichVuDinhKem]:unprocessed] | [[rows.linhKien]:unprocessed] |  |  |  | CÔNG TY TNHH ĐẦU TƯ THIẾT BỊ CÔNG NGHỆ KHOA HỌC VINMED | 2020-12-12T14:03:03.660 | CÔNG TY TNHH ĐẦU TƯ THIẾT BỊ CÔNG NGHỆ KHOA HỌC VINMED | 2020-12-12T14:03:03.729
2177 | 7. Thiết bị chuyên khoa xét nghiệm |  | Máy tách chiết tế bào tự động | Hệ thống máy tách thành phần máu | MCS+ |  | Malaysia | Haemonetics Corporation |  |  | Công ty Cổ phần Medcomtech | Malaysia | Nhóm 2 |  |  | 1600000000 | t | Hệ thống | true | 2020-11-12 | 2021-02-12 | <ul> <li>Thiết bị dùng để gạn tách thành phần máu&nbsp;tự động từ một người hiến trên bộ kít tương ứng.</li> <li>Thiết kế nhỏ gọn và di động thuận tiện trong trung tâm truyền máu và môi trường bệnh viện.</li> <li>Hoạt động đơn giản, giao diện thân thiện với người sử dụng</li> </ul> | [[rows.cauHinhCoBan]:unprocessed] | [[rows.cauHinhNangCao]:unprocessed] | [[rows.thongSoKyThuat]:unprocessed] | [[rows.dichVuDinhKem]:unprocessed] | [[rows.linhKien]:unprocessed] |  |  |  | Công ty Cổ phần Medcomtech | 2020-11-12T17:11:55.077 | Công ty Cổ phần Medcomtech | 2020-11-14T13:17:35.982
2178 | 12. Thiết bị phục hồi chức năng - Vật lý trị liệu |  | Thiết bị tập phục hồi chức năng | Máy điện trị liệu đa năng | BIOPHYSIO |  | Italy | New Age |  | ["2020"] | Công ty cổ phần khoa học công nghệ Sơn phát | Italy | Nhóm 6 |  |  | 93500000 | t | Chiếc | false | 2020-11-30 | 2022-02-28 | <p>Điện trị liệu kích thích chuyên nghiệp cho vật lý trị liệu; nó bao gồm tất cả các loại sóng điện trị liệu cho các ứng dụng giảm đau và chống viêm, phục hồi sau chấn thương của các cơ khỏe mạnh và kích thích thần kinh cơ, liệu pháp niệu sinh dục. Phần mềm bao gồm 135 chương trình được thiết lập sẵn; nó hoạt động bằng năng lượng điện</p><p>Chương trình / Ứng dụng</p><p>Đau cổ</p><p>Hiệu ứng Trophic cho chấn thương với Oedemas</p><p>Viêm quanh khớp</p><p>Đau cơ do vận động</p><p>Đau lưng</p><p>Phục hồi từ mệt mỏi</p><p>Viêm mỏm cầu lồi</p><p>Phục hồi từ mệt mỏi cơ bắp</p><p>Hội chứng ống cổ tay</p><p>Phục hồi chức năng sau chấn thương</p><p>Đau đầu gối</p><p>Toning</p><p>Sự căng thẳng, quá tải</p><p>Tiết niệu</p><p>Viêm gân</p><p>Ứng dụng Hyperhidrosis</p><p>Đau cấp tính</p><p>Vasodilation và Hyperemising Effect</p><p>Đau kinh niên</p><p>Kích thích của cơ bắp bị kiểm soát</p><p>Tác dụng chống viêm và khử độc</p> | [[rows.cauHinhCoBan]:unprocessed] | [[rows.cauHinhNangCao]:unprocessed] | [[rows.thongSoKyThuat]:unprocessed] | [[rows.dichVuDinhKem]:unprocessed] | [[rows.linhKien]:unprocessed] |  |  |  | Công ty cổ phần khoa học công nghệ Sơn phát | 2021-01-03T15:03:38.335 | Công ty cổ phần khoa học công nghệ Sơn phát | 2021-01-03T15:03:38.378
2179 | 1. Thiết bị chẩn đoán hình ảnh |  | Máy X quang tổng quát | Tên thương mai thảo test | DR1F-500 |  |  | Công Ty TNHH Thiết Bị Việt Ba |  | ["1990"] | CÔNG TY CỔ PHẦN THƯƠNG MẠI VÀ DỊCH VỤ THIẾT BỊ Y TẾ H.T.M | Afghanistan | Nhóm 1 |  |  | 1000000 |  | Hệ thống | true | 2020-12-20 | 2022-12-20 |  | [[rows.cauHinhCoBan]:unprocessed] | [[rows.cauHinhNangCao]:unprocessed] | [[rows.thongSoKyThuat]:unprocessed] | [[rows.dichVuDinhKem]:unprocessed] | [[rows.linhKien]:unprocessed] |  |  |  | CÔNG TY CỔ PHẦN THƯƠNG MẠI VÀ DỊCH VỤ THIẾT BỊ Y TẾ H.T.M | 2020-11-14T22:19:03.519 | CÔNG TY CỔ PHẦN THƯƠNG MẠI VÀ DỊCH VỤ THIẾT BỊ Y TẾ H.T.M | 2020-11-14T22:19:03.519
2180 | 1. Thiết bị chẩn đoán hình ảnh |  | Máy siêu âm chẩn đoán Doppler màu | Máy Siêu âm màu tổng quát sản phụ khoa | HM70A |  | Hàn Quốc | Samsung Medison Co., Ltd. |  | ["2020"] | CÔNG TY TNHH THIẾT BỊ Y TẾ AN VIỆT | Hàn Quốc | Nhóm 4 |  |  | 1350000000 | t | Chiếc | true | 2020-10-22 | 2021-12-31 | <p>Máy siêu âm đàn hồi định lượng mô dùng trong chẩn đoán tổng quát</p> | [[rows.cauHinhCoBan]:unprocessed] | [[rows.cauHinhNangCao]:unprocessed] | [[rows.thongSoKyThuat]:unprocessed] | [[rows.dichVuDinhKem]:unprocessed] | [[rows.linhKien]:unprocessed] |  |  |  | CÔNG TY TNHH THIẾT BỊ Y TẾ AN VIỆT | 2020-10-22T15:12:12.229 | CÔNG TY TNHH THIẾT BỊ Y TẾ AN VIỆT | 2021-01-05T16:24:32.857
2181 | 9. Thiết bị chuyên khoa sản nhi |  | Máy cắt đốt cổ tử cung | Máy cắt đốt cổ tử cung (LEEP) | SEG - 100+ |  | Brazil | Deltronix Equipamentos Ltda |  | ["2020"] | Công ty TNHH Thương mại và Dịch vụ Thiết bị y tế Quang Huy | Brazil | Nhóm 6 |  |  | 220000000 | t | Bộ | true | 2020-11-13 | 2021-05-13 | <p>Thiết bị phẫu thuật điện tử tần số cao SEG 100+ được các chuyên gia y tế coi là thiết bị tiên tiến nhất để điều trị HPV và tổn thương tiền ung thư phụ khoa.</p> <p>Nó đặc biệt được khuyến cáo cho các ca phẫu thuật dưới của phụ nữ, đảm bảo hoạt động an toàn và ngăn ngừa các tác động đối với các thai kỳ trong tương lai.</p> <p>Thiết bị phù hợp với các quy trình trong thực hành của bác sĩ, tạo ra các vết cắt mịn với độ chính xác cao và tổn thương mô tối thiểu, cho phép thu thập các mẫu hoàn hảo để kiểm tra mô học.</p> <p>SEG 100+ cho kết quả xuất sắc trong điều trị các tổn thương do HPV gây ra, của Cervical Intraepithelial Neoplasia, trong cắt bỏ vòng lặp lớn của vùng chuyển đổi (LLETZ / LEEP), và sinh thiết tử cung tử cung, âm đạo, âm hộ và perianal khu vực.</p> <p>Tất cả các kiểu máy đều có màn hình hiển thị kỹ thuật số cho công suất đã chọn.</p> <p>Các thao tác tốt nhất trong một trung tâm phẫu thuật.</p> <p>Thiết bị với kỹ thuật điều khiển kỹ thuật số của CUT (PURE và BLEND) và COAGULATION (DESICCATE và SPRAY). Trong chức năng này, bạn cũng có thể chọn chức năng CUT (PURE CUT) Xin chào, BLEND MIN (1) Xin chào, BLEND MID (2) Xin chào, và BLEND MAX (3) Xin chào, riêng lẻ cho phép phẫu thuật trong các mô mỡ dễ dàng hơn. Lớn hơn đáng tin cậy, điều chỉnh và xử lý đơn giản.</p> | [[rows.cauHinhCoBan]:unprocessed] | [[rows.cauHinhNangCao]:unprocessed] | [[rows.thongSoKyThuat]:unprocessed] | [[rows.dichVuDinhKem]:unprocessed] | [[rows.linhKien]:unprocessed] |  |  |  | Công ty TNHH Thương mại và Dịch vụ Thiết bị y tế Quang Huy | 2020-11-13T15:11:48.799 | Công ty TNHH Thương mại và Dịch vụ Thiết bị y tế Quang Huy | 2020-11-13T21:41:49.773
2182 | 1. Thiết bị chẩn đoán hình ảnh |  | Máy X quang nhũ ảnh | Hệ thống chụp Nhũ ảnh KTS 2D | Senographe Crystal Nova |  | Trung Quốc | GE Medical Systems SCS |  | ["2020","2021"] | CÔNG TY TNHH DƯỢC PHẨM TRANG THIẾT BỊ Y TẾ T.D | Trung Quốc | Nhóm 2 |  |  | 7200000000 | t | Hệ thống | true | 2020-11-24 | 2021-03-31 | <p> <strong>THÔNG TIN CHUNG:</strong></p><p><strong>Hệ thống X-quang nhũ ảnh kỹ thuật số </strong></p><p>Model<strong>: Senographe Crystal Nova</strong></p><p> Hãng: <strong>GE</strong></p><p>Năm sản xuất máy chính: theo năm đặt hàng, <strong>mới 100%</strong></p><p>Hệ thống đạt tiêu chuẩn chất lượng quốc tế: ISO 13485, FSC hoặc CE</p><p> </p> | [[rows.cauHinhCoBan]:unprocessed] | [[rows.cauHinhNangCao]:unprocessed] | [[rows.thongSoKyThuat]:unprocessed] | [[rows.dichVuDinhKem]:unprocessed] | [[rows.linhKien]:unprocessed] |  |  |  | CÔNG TY TNHH DƯỢC PHẨM TRANG THIẾT BỊ Y TẾ T.D | 2020-11-24T14:01:36.387 | CÔNG TY TNHH DƯỢC PHẨM TRANG THIẾT BỊ Y TẾ T.D | 2020-11-24T14:01:36.428
2183 | 1. Thiết bị chẩn đoán hình ảnh |  | Máy siêu âm xuyên sọ | Máy siêu âm xuyên sọ | Digi |  | Israel | Rimed Ltd. |  | ["2020"] | CÔNG TY TNHH THƯƠNG MẠI DỊCH VỤ QUỐC TẾ VAVI |  | Nhóm 4 |  |  | 1670000000 | t | Hệ thống | true | 2020-11-18 | 2021-11-18 | <p>Với công nghệ tiên tiến và đã trải qua nhiều dòng đời thì hiện nay máy siêu âm xuyên &nbsp;sọ Digi đã có thể giúp bác sĩ dễ dàng tầm soát được đột quỵ của bệnh nhân một cách đơn giản nhất thông qua việc xác định vận tốc dòng máu và xác định huyết khối trong mạch máu nội sọ.</p> | [[rows.cauHinhCoBan]:unprocessed] | [[rows.cauHinhNangCao]:unprocessed] | [[rows.thongSoKyThuat]:unprocessed] | [[rows.dichVuDinhKem]:unprocessed] | [[rows.linhKien]:unprocessed] |  |  |  | CÔNG TY TNHH THƯƠNG MẠI DỊCH VỤ QUỐC TẾ VAVI | 2020-11-14T13:21:32.631 | CÔNG TY TNHH THƯƠNG MẠI DỊCH VỤ QUỐC TẾ VAVI | 2020-11-17T11:22:50.896
2184 | 4. Thiết bị phòng mổ |  | Máy tán sỏi ngoài cơ thể | Hệ thống tán sỏi ngoài cơ thể | LIMED ESWL 98/LTTD |  | Việt Nam | Trung Tâm Công Nghệ Laser - Viện Ứng Dụng Công Nghệ |  |  | Trung tâm Công nghệ Laser | Việt Nam | Nhóm null |  |  | 1150000000 | t | Hệ thống | true | 2020-11-09 | 2021-02-09 | <p class="ql-align-center">&nbsp;</p><ul><li>Thiết bị gọn nhẹ, di chuyển dễ dàng trên 4 bánh xe.</li><li>Hệ thống định vị bằng siêu âm với độ phân giải cao.</li><li>Điện cực phát sóng cho phép tối thiểu 3000 lần phóng điện.</li><li>Bộ phát sóng xung kích có độ bền cho 1.000.000 xung.</li><li>Sỏi vụn đều với 90% nhỏ hơn 6 mm.</li><li>Không cần gây tê, gây mê.</li><li>Thao tác dễ dàng, thay đổi điện cực nhanh.</li><li>Lắp đặt và đào tạo sử dụng đơn giản.</li></ul> | [[rows.cauHinhCoBan]:unprocessed] | [[rows.cauHinhNangCao]:unprocessed] | [[rows.thongSoKyThuat]:unprocessed] | [[rows.dichVuDinhKem]:unprocessed] | [[rows.linhKien]:unprocessed] |  |  |  | Trung tâm Công nghệ Laser | 2020-11-09T20:59:00.428 | Trung tâm Công nghệ Laser | 2020-11-19T11:24:27.403
2185 | 1. Thiết bị chẩn đoán hình ảnh |  | Máy siêu âm chẩn đoán Doppler màu | Máy Siêu âm tổng quát đàn hồi định lượng mô | RS85 |  | Hàn Quốc | Samsung Medison Co., Ltd. |  | ["2020"] | CÔNG TY TNHH THIẾT BỊ Y TẾ AN VIỆT | Hàn Quốc | Nhóm 4 |  |  | 3197900000 | t | Chiếc | true | 2020-10-22 | 2021-12-31 | <p>Máy siêu âm đàn hồi định lượng mô dùng trong chẩn đoán tổng quát</p> | [[rows.cauHinhCoBan]:unprocessed] | [[rows.cauHinhNangCao]:unprocessed] | [[rows.thongSoKyThuat]:unprocessed] | [[rows.dichVuDinhKem]:unprocessed] | [[rows.linhKien]:unprocessed] |  |  |  | CÔNG TY TNHH THIẾT BỊ Y TẾ AN VIỆT | 2020-10-22T15:03:43.964 | CÔNG TY TNHH THIẾT BỊ Y TẾ AN VIỆT | 2021-01-05T16:24:57.019
2186 | 11. Thiết bị nội soi chẩn đoán |  | Hệ thống nội soi thanh quản | BỘ SOI THANH QUẢN CÓ CAMERA | CLEARVUE VL3R |  | Mỹ | Infinium Medical Inc. |  | ["2020"] | CÔNG TY TNHH TM THIẾT BỊ Y KHOA NGUYỄN TÙNG | Mỹ | Nhóm 3 |  |  | 115000000 | t | Chiếc | true | 2020-11-14 | 2020-12-31 | <ul> <li>Cán tay cầm có&nbsp;màn hình</li> <li>04 lưỡi soi thanh quản, nội khí quản tái sử dụng số 2,3,4,5 ( dùng cho người lớn)</li> <li>Tài liệu hướng dẫn sử dụng tiếng Anh và tiếng Việt</li> </ul> | [[rows.cauHinhCoBan]:unprocessed] | [[rows.cauHinhNangCao]:unprocessed] | [[rows.thongSoKyThuat]:unprocessed] | [[rows.dichVuDinhKem]:unprocessed] | [[rows.linhKien]:unprocessed] |  |  |  | CÔNG TY TNHH TM THIẾT BỊ Y KHOA NGUYỄN TÙNG | 2020-11-14T13:13:45.160 | CÔNG TY TNHH TM THIẾT BỊ Y KHOA NGUYỄN TÙNG | 2020-12-31T00:00:09.397
2187 | 13. Thiết bị dùng chung |  | Hệ thống khí y tế và các thiết bị phụ trợ | Giường bệnh đa năng 5 tay quay | TG-BC08 |  | Trung Quốc | Hengshui Binhu New Zone Yonghui Medical Apparatus Factory |  |  | CÔNG TY TNHH ĐẦU TƯ SẢN XUẤT THƯƠNG MẠI VÀ DỊCH VỤ HẢI DƯƠNG |  | Nhóm null |  |  | 30000000 | f | Chiếc | false | 2020-12-03 | 2021-12-03 | <p>Đặc điểm: - Tay quay nâng hạ đầu: nâng đầu ngồi dậy hoặc nằm xuống, tiện lợi cho người không tự ngồi dậy được - Tay quay nâng hạ chân: Nâng chân lên đối với người bệnh bị xuống máu dưới chân, hạ chân xuống khi ngồi dậy ... - Sử dụng bô vệ sinh: Khi cần đi vệ sinh, sử dụng cần gạt để kéo khung sắt trên bô ra và đi vệ sinh vào bô Trọn bộ sản phẩm giường y tế 2 tay quay bao gồm: Giường, đệm, bô vệ sinh, cọc truyền dịch, bàn ăn Kích thước: Rộng 1m x dài 2m x cao 0,55m</p> | [[rows.cauHinhCoBan]:unprocessed] | [[rows.cauHinhNangCao]:unprocessed] | [[rows.thongSoKyThuat]:unprocessed] | [[rows.dichVuDinhKem]:unprocessed] | [[rows.linhKien]:unprocessed] |  |  |  | CÔNG TY TNHH ĐẦU TƯ SẢN XUẤT THƯƠNG MẠI VÀ DỊCH VỤ HẢI DƯƠNG | 2020-12-03T11:22:40.293 | CÔNG TY TNHH ĐẦU TƯ SẢN XUẤT THƯƠNG MẠI VÀ DỊCH VỤ HẢI DƯƠNG | 2020-12-03T11:22:40.476
2188 | 7. Thiết bị chuyên khoa xét nghiệm |  | Máy xét nghiệm sinh hóa tự động | máy sinh hóa tự động | NeoChem 30 |  | Serbia | NeoMedica D.O.O. |  |  | CÔNG TY TNHH THƯƠNG MẠI DỊCH VỤ KỸ THUẬT HẠNH PHÚC |  | Nhóm null |  |  | 1250000000 | t | Cái | true | 2020-11-25 | 2022-12-31 | <p>MÁY SINH HÓA TỰ ĐỘNG</p><p>Model: Neochem 30</p><p>Hãng sản xuất: NeoMedica d.o.o/ Serbia</p><p><strong style="color: rgb(0, 0, 128);">Mô tả sản phẩm:</strong></p><ul><li><span style="color: rgb(51, 51, 153);">Hệ thống phân tích sinh hóa lâm sàng hoàn toàn tự động, ngẫu nhiên.</span></li><li><span style="color: rgb(51, 51, 153);">Máy dạng để bàn được thiết kế nhỏ gọn.</span></li><li><span style="color: rgb(51, 51, 153);">Dễ vận hành.</span></li><li><span style="color: rgb(51, 51, 153);">Đảm bảo độ chính xác và tin cậy cao.</span></li><li><span style="color: rgb(51, 51, 153);">Tiết kiệm lượng thuốc thử.</span></li><li><span style="color: rgb(51, 51, 153);">Chế độ rửa và sấy khô trên máy.</span></li><li><span style="color: rgb(51, 51, 153);">Chế độ bảo quản lạnh trên máy.</span></li><li><span style="color: rgb(51, 51, 153);">Chế độ hút tự động.</span></li><li><span style="color: rgb(51, 51, 153);">Chế độ pha loãng, lặp lại hoàn toàn tự động. </span></li><li><span style="color: rgb(51, 51, 153);">Có chế độ chạy mẫu ưu tiên dành cho bệnh nhân trong trường hợp khẩn cấp, chế độ mẫu thường qui. </span></li><li><span style="color: rgb(51, 51, 153);">Hệ thống hóa chất mở.</span></li><li><span style="color: rgb(51, 51, 153);">Danh mục thử nghiệm rộng rãi.&nbsp;</span></li><li><span style="color: rgb(51, 51, 153);">Kiểm tra chất lượng bằng đồ thị Levy – Jenning, đa quy luật. </span></li></ul> | [[rows.cauHinhCoBan]:unprocessed] | [[rows.cauHinhNangCao]:unprocessed] | [[rows.thongSoKyThuat]:unprocessed] | [[rows.dichVuDinhKem]:unprocessed] | [[rows.linhKien]:unprocessed] |  |  |  | CÔNG TY TNHH THƯƠNG MẠI DỊCH VỤ KỸ THUẬT HẠNH PHÚC | 2020-11-25T09:07:23 | CÔNG TY TNHH THƯƠNG MẠI DỊCH VỤ KỸ THUẬT HẠNH PHÚC | 2020-11-30T10:37:55.132
2189 | 14. Thiết bị khám - điều trị khác |  | Nhiệt kế | Nhiệt kế đo đa năng | FR1MF1 |  | Trung Quốc | Microlife Corporation |  | ["2020"] | Công ty TNHH Xuất Nhập Khẩu Thiết Bị Y Tế Hà An Phát |  | Nhóm 4 |  |  | 1000000 | t | Chiếc | true | 2020-12-05 | 2021-12-31 | <p><span style="color: rgb(0, 0, 0);">Nhiệt kế hồng ngoại đo trán Microlife FR1MF1 được thiết kế nhỏ gọn, dễ sử dụng. Nhiệt kế này thích hợp đo thân nhiệt trẻ em, người lớn. Đo không cần chạm vào cơ thể, an toàn, nhanh chóng và chính xác.&nbsp;</span></p> | [[rows.cauHinhCoBan]:unprocessed] | [[rows.cauHinhNangCao]:unprocessed] | [[rows.thongSoKyThuat]:unprocessed] | [[rows.dichVuDinhKem]:unprocessed] | [[rows.linhKien]:unprocessed] |  |  |  | Công ty TNHH Xuất Nhập Khẩu Thiết Bị Y Tế Hà An Phát | 2020-12-05T14:35:40.908 | Công ty TNHH Xuất Nhập Khẩu Thiết Bị Y Tế Hà An Phát | 2020-12-05T14:35:40.988
2190 | 1. Thiết bị chẩn đoán hình ảnh |  | Máy siêu âm chẩn đoán Doppler màu | Máy Siêu âm tổng quát đàn hồi định lượng mô | RS80 EVO |  | Hàn Quốc | Samsung Medison Co., Ltd. |  | ["2020"] | CÔNG TY TNHH THIẾT BỊ Y TẾ AN VIỆT | Hàn Quốc | Nhóm 4 |  |  | 3500000000 | t | Chiếc | true | 2020-10-22 | 2021-12-31 | <p>Máy siêu âm đàn hồi định lượng mô dùng trong chẩn đoán tổng quát</p> | [[rows.cauHinhCoBan]:unprocessed] | [[rows.cauHinhNangCao]:unprocessed] | [[rows.thongSoKyThuat]:unprocessed] | [[rows.dichVuDinhKem]:unprocessed] | [[rows.linhKien]:unprocessed] |  |  |  | CÔNG TY TNHH THIẾT BỊ Y TẾ AN VIỆT | 2020-10-22T14:58:10.345 | CÔNG TY TNHH THIẾT BỊ Y TẾ AN VIỆT | 2021-01-05T16:25:14.866
2191 | 4. Thiết bị phòng mổ |  | Máy tán sỏi tiết niệu | Thiết bị Laser Ho: YAG tán sỏi nội soi | Ho-LS05 |  | Việt Nam | Trung Tâm Công Nghệ Laser - Viện Ứng Dụng Công Nghệ |  |  | Trung tâm Công nghệ Laser |  | Nhóm null |  |  | 1500000000 | t | Chiếc | true | 2020-11-09 | 2021-02-09 | <p>Laser Holmium phẫu thuật là một loại hình mới của thiết bị phẫu thuật laser, nó là sự kết tinh công nghệ cao nhât trong ứng dụng&nbsp;laser điều trị, nó không chỉ được ứng dụng trong điều trị các bệnh ở bề mặt cơ thể mà còn là phương tiện điều trị bệnh lý của bề mặt tạng rỗng nhờ ống nội soi phù hợp để đưa laser vào tiếp cận “mặt đối mặt”. Laser Holmium phẫu thuật là giải pháp được lựa chọn khi sỏi bị gói trong các polyp, sỏi có cấu trúc phức tạp, sỏi lớn, sỏi san hô, sỏi niệu quản trên, sỏi đài giữa và đài dưới thận, các sỏi khác có thành phần đặc biệt.</p><p>Laser Holmium có bước sóng 2.1µm đây là một trong những đỉnh hấp thụ của nước, năng lượng của laser được nước và sỏi hấp thu hoàn toàn. Khi tia laser chiếu vào nước, nhiệt độ của nước tăng lên nhanh chóng, hóa hơi và tạo ra năng lượng rất lớn (được gọi là vi nổ), hiện tượng này không thể có ở các loại laser khác. Bởi nước hấp thu mạnh, laser holmium xuyên sâu trong mô không quá 0,5mm cho nên giảm bớt được tổn thương mô trong khi làm thủ thuật đồng thời cũng giảm chảy máu đáng kể.</p> | [[rows.cauHinhCoBan]:unprocessed] | [[rows.cauHinhNangCao]:unprocessed] | [[rows.thongSoKyThuat]:unprocessed] | [[rows.dichVuDinhKem]:unprocessed] | [[rows.linhKien]:unprocessed] |  |  |  | Trung tâm Công nghệ Laser | 2020-11-09T17:06:56.692 | Trung tâm Công nghệ Laser | 2020-11-19T11:25:14.775
2192 | 2. Thiết bị hồi sức cấp cứu |  | Máy theo dõi bệnh nhân 7 thông số | Máy theo dõi bệnh nhân và phụ kiện | IntelliVue MX430 |  | Đức | Philips Medical Systems Boeblingen GmbH |  |  | Công ty TNHH Thương mại và Công nghệ kỹ thuật TNT | Đức | Nhóm 1 |  |  | 420000000 | t | Chiếc | true | 2020-11-14 | 2021-06-30 | <p>- Máy theo dõi bệnh nhân thiết kế dạng module sử dụng được cho người lớn, trẻ em và trẻ sơ sinh</p><p>- Theo dõi các thông số:</p><ul><li>Điện tim ECG</li><li>Nhịp thở</li><li>Nhiệt độ</li><li>Huyết áp không xâm lấn NIBP</li><li>Độ bão hòa Ôxy trong máu SpO2</li><li>Huyết áp xâm lấn IBP</li><li>Nồng độ CO2 cuối kỳ thở ra (EtCO2)</li></ul> | [[rows.cauHinhCoBan]:unprocessed] | [[rows.cauHinhNangCao]:unprocessed] | [[rows.thongSoKyThuat]:unprocessed] | [[rows.dichVuDinhKem]:unprocessed] | [[rows.linhKien]:unprocessed] |  |  |  | Công ty TNHH Thương mại và Công nghệ kỹ thuật TNT | 2020-11-14T17:14:21.524 | Công ty TNHH Thương mại và Công nghệ kỹ thuật TNT | 2021-01-20T16:57:16.079
2193 | 4. Thiết bị phòng mổ |  | Đèn mổ treo trần 1 nhánh | Đèn mổ treo trần 1 nhánh | L200 |  | Hàn Quốc | Dentis Co.,Ltd. |  | ["2020"] | Công ty Cổ phần thương mại và Dịch vụ Kỹ thuật Thiết bị y tế Tuấn Ngọc | Hàn Quốc | Nhóm 3 |  |  | 221760000 | t | Chiếc | true | 2020-11-14 | 2021-02-14 | <p>Đèn phẫu thuật (L200) được sử dụng để cung cấp ánh sáng cho vùng phẫu thuật hoặc bệnh nhân trong quá trình phẫu thuật, chẩn đoán và điều trị.Đèn phẫu thuật (L200) được sử dụng để cung cấp ánh sáng cho vùng phẫu thuật hoặc bệnh nhân trong quá trình phẫu thuật, chẩn đoán và điều trị.</p> | [[rows.cauHinhCoBan]:unprocessed] | [[rows.cauHinhNangCao]:unprocessed] | [[rows.thongSoKyThuat]:unprocessed] | [[rows.dichVuDinhKem]:unprocessed] | [[rows.linhKien]:unprocessed] |  |  |  | Công ty Cổ phần thương mại và Dịch vụ Kỹ thuật Thiết bị y tế Tuấn Ngọc | 2020-11-14T09:37:06.995 | Công ty Cổ phần thương mại và Dịch vụ Kỹ thuật Thiết bị y tế Tuấn Ngọc | 2020-11-14T09:37:07.063
2194 | 6. Thiết bị chuyên khoa RHM-THM-Mắt |  | Hệ thống phẫu thuật Phaco | Hệ thống phẫu thuật Phaco LEGION SYSTEM | LEGION SYSTEM |  | Mỹ | Alcon Laboratories, Inc. |  |  | Công ty TNHH DKSH Việt Nam |  | Nhóm 1 |  |  | 2100000000 | t | Cái | true | 2020-10-22 | 2020-12-31 | <table border="0" cellpadding="0" cellspacing="0" width="183"> <tbody> <tr height="240"> <td height="240" width="183">Được chỉ định trong phẫu thuật thủy tinh thể nhãn khoa&nbsp;</td> </tr> </tbody> </table> | [[rows.cauHinhCoBan]:unprocessed] | [[rows.cauHinhNangCao]:unprocessed] | [[rows.thongSoKyThuat]:unprocessed] | [[rows.dichVuDinhKem]:unprocessed] | [[rows.linhKien]:unprocessed] |  |  |  | Công ty TNHH DKSH Việt Nam | 2020-10-21T13:55:41.772 | Công ty TNHH DKSH Việt Nam | 2020-12-31T00:00:07.044
2195 | 4. Thiết bị phòng mổ |  | Kính hiển vi phẫu thuật mắt | Kính hiển vi phẫu thuật và phụ kiện OPMI Lumera 300 (cấu hình cơ bản) | OPMI Lumera 300 |  | Trung Quốc | Carl Zeiss Suzhou Co., Ltd. |  | ["2020","2021"] | CÔNG TY TNHH THƯƠNG MẠI VÀ DƯỢC PHẨM SANG |  | Nhóm 4 |  |  | 1200000000 | t | Hệ thống | true | 2020-11-24 | 2021-10-22 | <p>Kính hiển vi phẫu thuật và phụ kiện</p><p>hỗ trợ phẫu thuật cho các bệnh lý cả bán phần trước và bán phần sau.</p> | [[rows.cauHinhCoBan]:unprocessed] | [[rows.cauHinhNangCao]:unprocessed] | [[rows.thongSoKyThuat]:unprocessed] | [[rows.dichVuDinhKem]:unprocessed] | [[rows.linhKien]:unprocessed] |  |  |  | CÔNG TY TNHH THƯƠNG MẠI VÀ DƯỢC PHẨM SANG | 2020-11-24T14:13:34.096 | CÔNG TY TNHH THƯƠNG MẠI VÀ DƯỢC PHẨM SANG | 2020-11-24T14:13:34.154
2196 | 12. Thiết bị phục hồi chức năng - Vật lý trị liệu |  | Máy điều trị vật lý trị liệu | Thiết bị Laser Điện Từ trường trị liệu đa năng | Meta-1(F) |  | Việt Nam | Trung Tâm Công Nghệ Laser - Viện Ứng Dụng Công Nghệ |  |  | Trung tâm Công nghệ Laser | Việt Nam | Nhóm null |  |  | 10000000 | t | Chiếc | true | 2020-11-10 | 2021-02-10 | <p>Thiết bị trị liệu điện từ trường tần số thấp kết hợp với nhiệt hồng ngoại là sự kết hợp hai chức năng trong một máy gồm các đầu trị liệu điện tần số thấp và đầu trị liệu hồng ngoại sẽ giúp cho quá trịnh trị liệu đạt kết quả tốt hơn. Thiết bị gồm 4 lối ra&nbsp;cho điện từ trường và 2 lối ra cho&nbsp;nhiệt hồng ngoại và 1 lối ra cho laser diode trị liệu</p><p>Thiết bị được thiết kế bằng các mạch kỹ thuật số thay thế cho các mạch analog thế hệ cũ do vậy thiết bị hoạt động có độ ổn định cao, thao tác dễ dàng .&nbsp;&nbsp;&nbsp;&nbsp;&nbsp;</p><p>Thiết bị có 10 chế độ lựa chọn cho trị liệu. Cường độ điện từ trường lối ra được chia thành 32 cấp, mức nhiệt hồng ngoại được chia làm 3 mưc&nbsp;gồm Thấp –vừa- cao</p><p>Sử dụng thiết bị điện từ trường tần số thấp kết hợp với nhiệt hồng ngoại&nbsp;không có tác dụng phụ đối với bệnh nhân như các phương pháp khác.</p><p><strong>Phạm vi ứng dụng:</strong></p><ol><li>Căng cơ: Như bị đau cơ do chơi thể thao,…</li><li>Viêm khớp: Do thay đổi khí hậu gây thấp khớp và viêm khớp&nbsp;do thấp khớp.</li><li>Cơ thể mệt mỏi:&nbsp;người bệnh bị các rối loạn về cơ xương do lao động</li><li>Làm việc trí óc trong thời gian dài:&nbsp;Như dùng máy tính trong thời gian dài,</li><li>Những người có sức khoẻ kém như hay mệt mỏi, hôn mê, khả năng miễn dịch kém</li><li>Thiết bị điều trị hiệu quả trên hệ cơ xương khớp, và&nbsp;có chức năng hỗ trợ hệ thần kinh, hô hấp, hệ nội tiết, hệ tiêu hoá, hệ tiết niệu sinh dục, hệ động mạch và tĩnh mạch.</li><li>Đầu laser diode có tác&nbsp;dụng điều trị chứng viêm mũi dị ứng</li></ol><p>&nbsp;</p> | [[rows.cauHinhCoBan]:unprocessed] | [[rows.cauHinhNangCao]:unprocessed] | [[rows.thongSoKyThuat]:unprocessed] | [[rows.dichVuDinhKem]:unprocessed] | [[rows.linhKien]:unprocessed] |  |  |  | Trung tâm Công nghệ Laser | 2020-11-10T11:02:24.691 | Trung tâm Công nghệ Laser | 2020-11-19T11:25:51.576
2197 | 4. Thiết bị phòng mổ |  | Đèn mổ treo trần 1 nhánh | Đèn mổ treo trần 1 nhánh | L400 |  | Hàn Quốc | Dentis Co.,Ltd. |  | ["2020"] | Công ty Cổ phần thương mại và Dịch vụ Kỹ thuật Thiết bị y tế Tuấn Ngọc | Hàn Quốc | Nhóm 3 |  |  | 237930000 | t | Chiếc | true | 2020-11-14 | 2021-02-14 | <table> <tbody> <tr> <td width="200">Đèn mổ sử dụng đèn LED với tuổi thọ 50.000 giờ làm nguồn chiếu<br /> sáng, giúp ánh sáng thật, nét, và không tăng nhiệt. Chất lượng ánh<br /> sáng tuyệt vời, chỉ số CRI và độ chiếu sáng đáp ứng yêu cầu phẫu<br /> thuật. Hệ thống quang học đặc biệt, điểm sáng đồng nhất, rõ nét,<br /> hiệu quả chiếu sáng cao. Tiết kiệm năng lượng, thân thiện môi<br /> trường, không tăng nhiệt trên đầu bệnh nhân. Hệ thống giữ cánh tay<br /> cân bằng, ổn định và linh hoạt, giúp người sử dụng có thể điều<br /> chỉnh bất cứ vị trí, góc nào mà không bị trôi đèn</td> </tr> </tbody> </table> <p>&nbsp;</p> | [[rows.cauHinhCoBan]:unprocessed] | [[rows.cauHinhNangCao]:unprocessed] | [[rows.thongSoKyThuat]:unprocessed] | [[rows.dichVuDinhKem]:unprocessed] | [[rows.linhKien]:unprocessed] |  |  |  | Công ty Cổ phần thương mại và Dịch vụ Kỹ thuật Thiết bị y tế Tuấn Ngọc | 2020-11-14T09:19:16.786 | Công ty Cổ phần thương mại và Dịch vụ Kỹ thuật Thiết bị y tế Tuấn Ngọc | 2020-11-14T09:37:23.157
2198 | 2. Thiết bị hồi sức cấp cứu |  | Máy thở Bi-PAP, CPAP | Mặt nạ thở mũi miệng | F5A |  | Trung Quốc | BMC Medical Co. Ltd |  |  | Công ty TNHH Thiết bị y tế BPHARM |  | Nhóm 6 |  |  | 2800000 | t | Chiếc | true | 2020-11-14 | 2022-11-14 | <p>Mặt nạ thở mũi miệng</p> | [[rows.cauHinhCoBan]:unprocessed] | [[rows.cauHinhNangCao]:unprocessed] | [[rows.thongSoKyThuat]:unprocessed] | [[rows.dichVuDinhKem]:unprocessed] | [[rows.linhKien]:unprocessed] |  |  |  | Công ty TNHH Thiết bị y tế BPHARM | 2020-11-14T13:45:30.935 | Công ty TNHH Thiết bị y tế BPHARM | 2020-11-14T13:49:26.888
2199 | 11. Thiết bị nội soi chẩn đoán |  | Hệ thống nội soi tiêu hóa | Ống nội soi đại tràng đường kính siêu nhỏ | PCF-PH190I |  | Nhật Bản | Olympus Medical Systems Corp. |  | ["2019","2020"] | Công ty TNHH Thương mại và Kỹ thuật Tràng An |  | Nhóm 3 |  |  | 1419000000 | t | Ống | true | 2020-12-23 | 2021-03-31 | <p><strong style="color: black;"><u>Ống nội soi đại tràng đường kính siêu nhỏ</u></strong></p><p class="ql-align-justify">-&nbsp;&nbsp;&nbsp;&nbsp;&nbsp;&nbsp;&nbsp;&nbsp;&nbsp;<span style="color: black;">Trường nhìn: 140°&nbsp;&nbsp;&nbsp;&nbsp;&nbsp;&nbsp;&nbsp;&nbsp;&nbsp;&nbsp;&nbsp;&nbsp;&nbsp;&nbsp;&nbsp;&nbsp;&nbsp;&nbsp;&nbsp;&nbsp;&nbsp;&nbsp;&nbsp;&nbsp;</span></p><p class="ql-align-justify">-&nbsp;&nbsp;&nbsp;&nbsp;&nbsp;&nbsp;&nbsp;&nbsp;&nbsp;<span style="color: black;">Hướng quan sát: 0° (hướng nhìn thẳng)</span></p><p class="ql-align-justify">-&nbsp;&nbsp;&nbsp;&nbsp;&nbsp;&nbsp;&nbsp;&nbsp;&nbsp;<span style="color: black;">Độ sâu của trường nhìn: Trung bình: 2-100 mm </span></p><p class="ql-align-justify">-&nbsp;&nbsp;&nbsp;&nbsp;&nbsp;&nbsp;&nbsp;&nbsp;&nbsp;<span style="color: black;">Đường kính ngoài của đầu cuối ống soi: 9.7 mm</span></p><p class="ql-align-justify">-&nbsp;&nbsp;&nbsp;&nbsp;&nbsp;&nbsp;&nbsp;&nbsp;&nbsp;<span style="color: black;">Đường kính ngoài của thân ống soi: 9.5 mm</span></p><p class="ql-align-justify">-&nbsp;&nbsp;&nbsp;&nbsp;&nbsp;&nbsp;&nbsp;&nbsp;&nbsp;<span style="color: black;">Đường kính kênh dụng cụ: 3.2 mm</span></p><p class="ql-align-justify">-&nbsp;&nbsp;&nbsp;&nbsp;&nbsp;&nbsp;&nbsp;&nbsp;&nbsp;<span style="color: black;">Khoảng cách tối thiểu để nhìn thấy dụng cụ: 3.0 mm từ đầu cuối ống soi</span></p><p class="ql-align-justify">-&nbsp;&nbsp;&nbsp;&nbsp;&nbsp;&nbsp;&nbsp;&nbsp;&nbsp;<span style="color: black;">Độ uốn cong của đầu ống soi:</span></p><p>+ Hướng lên: 180°</p><p>+ Hướng xuống: 180°</p><p>+ Hướng phải: 160°</p><p>+ Hướng trái: 160°&nbsp;&nbsp;&nbsp;&nbsp;&nbsp;&nbsp;&nbsp;&nbsp;&nbsp;&nbsp;</p><p class="ql-align-justify">-&nbsp;&nbsp;&nbsp;&nbsp;&nbsp;&nbsp;&nbsp;&nbsp;&nbsp;<span style="color: black;">Chiều dài làm việc: I: 1330 mm </span></p><p class="ql-align-justify">-&nbsp;&nbsp;&nbsp;&nbsp;&nbsp;&nbsp;&nbsp;&nbsp;&nbsp;<span style="color: black;">Chiều dài tổng: I: 1655 mm </span></p> | [[rows.cauHinhCoBan]:unprocessed] | [[rows.cauHinhNangCao]:unprocessed] | [[rows.thongSoKyThuat]:unprocessed] | [[rows.dichVuDinhKem]:unprocessed] | [[rows.linhKien]:unprocessed] |  |  |  | Công ty TNHH Thương mại và Kỹ thuật Tràng An | 2020-12-23T14:06:20.251 | Công ty TNHH Thương mại và Kỹ thuật Tràng An | 2020-12-23T14:06:20.402
2200 | 7. Thiết bị chuyên khoa xét nghiệm |  | Máy xét nghiệm miễn dịch | fia8000 | FIA8000 |  | Trung Quốc | Getein Biotech, Inc. |  | ["2020"] | Công ty TNHH Xuất Nhập Khẩu và Thương Mại Roko Việt Nam | Trung Quốc | Nhóm 6 |  |  | 30000000 | t | Chiếc | true | 2020-11-13 | 2021-03-13 | <p style="margin-left:12.85pt;">Máy xét nghiệm miễn dịch FIA8000 (sắc kí miễn dịch)</p> <p>&nbsp;</p> <p style="margin-left:12.85pt;">kích thước :&nbsp;&nbsp;&nbsp;&nbsp;&nbsp;&nbsp;&nbsp;&nbsp;&nbsp;&nbsp;&nbsp;&nbsp;&nbsp;&nbsp;&nbsp; &nbsp;250mm ×250mm×120mm</p> <p style="margin-left:12.85pt;">nguồn điện :&nbsp;&nbsp;&nbsp;&nbsp;&nbsp;&nbsp;&nbsp;&nbsp;&nbsp;&nbsp;&nbsp;&nbsp;&nbsp;&nbsp;&nbsp; &nbsp;100~240 V, 50 ~60 Hz, 60 VA</p> <p>&nbsp;</p> <p style="margin-left:12.85pt;">Kích thước màn hình :&nbsp;&nbsp;&nbsp;&nbsp;&nbsp;&nbsp;&nbsp;&nbsp;&nbsp; &nbsp;màn hình &nbsp;cảm ứng &nbsp;5.6 inch</p> <p>&nbsp;</p> <p style="margin-left:12.85pt;">Lưu trữ dữ liệu :&nbsp;&nbsp;&nbsp;&nbsp;&nbsp;&nbsp;&nbsp;&nbsp;&nbsp;&nbsp;&nbsp;&nbsp;&nbsp;&nbsp;&nbsp;&nbsp;&nbsp;&nbsp;&nbsp; 10000 kết quả Máy in :&nbsp;&nbsp;&nbsp;&nbsp;&nbsp;&nbsp;&nbsp;&nbsp;&nbsp;&nbsp;&nbsp;&nbsp;&nbsp;&nbsp;&nbsp;&nbsp;&nbsp;&nbsp;&nbsp;&nbsp;&nbsp;&nbsp;&nbsp;&nbsp;&nbsp;&nbsp;&nbsp;&nbsp; &nbsp;Máy in nhiệt Cân nặng :&nbsp;&nbsp;&nbsp;&nbsp;&nbsp;&nbsp;&nbsp;&nbsp;&nbsp;&nbsp;&nbsp;&nbsp;&nbsp;&nbsp;&nbsp;&nbsp;&nbsp;&nbsp;&nbsp;&nbsp;&nbsp;&nbsp;&nbsp;&nbsp;&nbsp;&nbsp;&nbsp;&nbsp;&nbsp;&nbsp;&nbsp; &nbsp;1.8 kg</p> <p style="margin-left:12.85pt;">Môi trường làm việc:&nbsp; Nhiệt độ +15 độ - 35 độ</p> <p style="margin-left:12.85pt;">&nbsp;&nbsp;&nbsp;&nbsp;&nbsp;&nbsp;&nbsp;&nbsp;&nbsp;&nbsp;&nbsp;&nbsp;&nbsp;&nbsp;&nbsp;&nbsp;&nbsp;&nbsp;&nbsp;&nbsp;&nbsp;&nbsp;&nbsp;&nbsp;&nbsp;&nbsp;&nbsp;&nbsp;&nbsp;&nbsp;&nbsp;&nbsp;&nbsp; độ ẩm : 10% ~ 85%</p> <p>&nbsp;&nbsp;&nbsp;&nbsp;&nbsp;&nbsp;&nbsp;&nbsp;&nbsp;&nbsp;&nbsp;&nbsp;&nbsp;&nbsp;&nbsp;&nbsp;&nbsp;&nbsp;&nbsp;&nbsp;&nbsp;&nbsp;&nbsp;&nbsp;&nbsp;&nbsp;&nbsp;&nbsp;&nbsp;&nbsp;&nbsp;&nbsp;&nbsp; áp suất không khí: 70.0 kPa~ 106.0 kPa</p> | [[rows.cauHinhCoBan]:unprocessed] | [[rows.cauHinhNangCao]:unprocessed] | [[rows.thongSoKyThuat]:unprocessed] | [[rows.dichVuDinhKem]:unprocessed] | [[rows.linhKien]:unprocessed] |  |  |  | Công ty TNHH Xuất Nhập Khẩu và Thương Mại Roko Việt Nam | 2020-11-13T11:21:06.639 | Công ty TNHH Xuất Nhập Khẩu và Thương Mại Roko Việt Nam | 2020-11-14T09:44:13.987
2201 | 4. Thiết bị phòng mổ |  | Đèn mổ treo trần 2 nhánh | ĐÈN MỔ TREO TRẦN HAI NHÁNH | Q-Flow 6i/6i |  | Phần Lan | Merivaara Corp. |  |  | Công ty TNHH TM Thiết bị y tế An Lợi | Phần Lan | Nhóm 3 |  |  | 1160170000 | t | Cái | true | 2020-12-30 | 2021-12-30 | <p>-&nbsp;Thiết bị mới 100%</p><p>-&nbsp;Đạt tiêu chuẩn: ISO 9001, ISO 13485, CE</p><p>-&nbsp;Điện áp sử dụng: 220 V, 50Hz</p><p>-&nbsp;Môi trường hoạt động:</p><p> + Nhiệt độ tối đa: 40 độ C</p><p> + Độ ẩm tối đa: 75%</p> | [[rows.cauHinhCoBan]:unprocessed] | [[rows.cauHinhNangCao]:unprocessed] | [[rows.thongSoKyThuat]:unprocessed] | [[rows.dichVuDinhKem]:unprocessed] | [[rows.linhKien]:unprocessed] |  |  |  | Công ty TNHH TM Thiết bị y tế An Lợi | 2020-12-30T11:54:25.437 | Công ty TNHH TM Thiết bị y tế An Lợi | 2020-12-30T11:54:25.496
2202 | 7. Thiết bị chuyên khoa xét nghiệm |  | Máy xét nghiệm đông máu | Máy phân tích đông máu tự động CA-660 | Automated Blood Coagulation Analyzer CA-600 series (Model: CA-660) |  | Nhật Bản | Sysmex Corporation |  |  | Công ty TNHH Sysmex Việt Nam | Nhật Bản | Nhóm 3 |  |  | 1134809415 | t | Chiếc | false | 2020-11-16 | 2021-03-31 | <table border="0" cellpadding="0" cellspacing="0" width="439"> <tbody> <tr height="179"> <td align="left" height="179" width="439">Dòng máy phân tích đông máu hoàn toàn tự&nbsp; động nhỏ gọn CA-660 với công nghệ đo quang đã được kiểm chứng và sử dụng cùng loại thuốc thử với các dòng phân tích đông máu khác của Sysmex. Dòng sản phẩm CA-660 cung cấp khả năng tự động hóa cao, cho phép xét nghiêm các xét nghiệm từ cơ bản đến nâng cao như D-Dimer. Tốc độ xét nghiệm tối đa: PT 60 xét nghiệm/giờ và xét nghiệm bộ 3 cơ bản là 42 xét nghiệm/giờ</td> </tr> </tbody> </table> | [[rows.cauHinhCoBan]:unprocessed] | [[rows.cauHinhNangCao]:unprocessed] | [[rows.thongSoKyThuat]:unprocessed] | [[rows.dichVuDinhKem]:unprocessed] | [[rows.linhKien]:unprocessed] |  |  |  | Công ty TNHH Sysmex Việt Nam | 2020-11-16T10:17:22.374 | Công ty TNHH Sysmex Việt Nam | 2020-11-16T10:17:22.429
2203 | 13. Thiết bị dùng chung |  | Hệ thống khí y tế và các thiết bị phụ trợ | Giường bệnh đa năng điều khiển bằng điện + tay quay | TG-BD01 |  | Trung Quốc | Hengshui Binhu New Zone Yonghui Medical Apparatus Factory |  |  | CÔNG TY TNHH ĐẦU TƯ SẢN XUẤT THƯƠNG MẠI VÀ DỊCH VỤ HẢI DƯƠNG |  | Nhóm null |  |  | 45000000 | f | Chiếc | false | 2020-12-03 | 2021-12-03 | <p>Kích thước: 2080x960x540mm – Trọng lượng: 120 kg – Tải trọng: 250 kg – Giường, nệm, bàn ăn, cây truyền dịch, 1 chậu gội đầu, 1 bô vệ sinh. Có 11 chức năng: 1. Nâng đầu: Từ 0 – 85° 2. Hạ đầu: Từ 85 – 0° 3. Nâng chân: Từ 0 – 45° 4. Hạ chân: Từ 0 – 80° 5. Nghiêng trái: Từ 0 – 85° 6. Nghiêng phải: Từ 0 – 85° 7. Cây truyền dịch 8. Bô đi vệ sinh 9. Bàn ăn kèm theo 10. Thau tắm gội đầu kèm theo. 11. Hai bên cạnh giường được bó sát vào giúp an toàn cho bệnh nhân khi ngồi, Phần đùi được nâng cao giúp bệnh nhân không trượt lên phía trước. Giường điện đa chức năng E20 sử dụng điện điều khiển bằng remote được gắn trên thanh chắn giường. Khi bị cúp hay ngắt nguồn điện, có thể sử dụng quay bằng tay</p> | [[rows.cauHinhCoBan]:unprocessed] | [[rows.cauHinhNangCao]:unprocessed] | [[rows.thongSoKyThuat]:unprocessed] | [[rows.dichVuDinhKem]:unprocessed] | [[rows.linhKien]:unprocessed] |  |  |  | CÔNG TY TNHH ĐẦU TƯ SẢN XUẤT THƯƠNG MẠI VÀ DỊCH VỤ HẢI DƯƠNG | 2020-12-03T11:27:32.377 | CÔNG TY TNHH ĐẦU TƯ SẢN XUẤT THƯƠNG MẠI VÀ DỊCH VỤ HẢI DƯƠNG | 2020-12-03T11:27:32.500
2204 | 2. Thiết bị hồi sức cấp cứu |  | Máy thở Bi-PAP, CPAP | Mặt nạ thở mũi miệng | F5 |  | Trung Quốc | BMC Medical Co. Ltd |  |  | Công ty TNHH Thiết bị y tế BPHARM | Trung Quốc | Nhóm 6 |  |  | 2800000 | t | Chiếc | true | 2020-11-14 | 2022-11-14 | <p>Mặt nạ thở mũi miệng</p> | [[rows.cauHinhCoBan]:unprocessed] | [[rows.cauHinhNangCao]:unprocessed] | [[rows.thongSoKyThuat]:unprocessed] | [[rows.dichVuDinhKem]:unprocessed] | [[rows.linhKien]:unprocessed] |  |  |  | Công ty TNHH Thiết bị y tế BPHARM | 2020-11-14T13:41:59.641 | Công ty TNHH Thiết bị y tế BPHARM | 2020-11-14T13:49:26.214
2205 | 7. Thiết bị chuyên khoa xét nghiệm |  | Máy xét nghiệm miễn dịch | getein1100 | getein1100 |  | Trung Quốc | Getein Biotech, Inc. |  | ["2020"] | Công ty TNHH Xuất Nhập Khẩu và Thương Mại Roko Việt Nam | Trung Quốc | Nhóm 6 |  |  | 35000000 | t | Chiếc | true | 2020-11-13 | 2022-11-01 | <p style="margin-left:12.85pt;">Máy xét nghiệm miễn dịch huỳnh quang tự động getein 1100</p> <p>&nbsp;</p> <p style="margin-left:12.85pt;">kích thước :&nbsp;&nbsp;&nbsp;&nbsp;&nbsp;&nbsp;&nbsp;&nbsp;&nbsp;&nbsp;&nbsp;&nbsp;&nbsp;&nbsp;&nbsp; &nbsp;261mm ×241mm×115mm</p> <p style="margin-left:12.85pt;">nguồn điện :&nbsp;&nbsp;&nbsp;&nbsp;&nbsp;&nbsp;&nbsp;&nbsp;&nbsp;&nbsp;&nbsp;&nbsp;&nbsp;&nbsp;&nbsp; &nbsp;100~240 V, 50 ~60 Hz, 60 VA</p> <p>&nbsp;</p> <p style="margin-left:12.85pt;">Kích thước màn hình :&nbsp;&nbsp;&nbsp;&nbsp;&nbsp;&nbsp;&nbsp;&nbsp;&nbsp; &nbsp;màn hình &nbsp;cảm ứng &nbsp;7 inch</p> <p>&nbsp;</p> <p style="margin-left:12.85pt;">Lưu trữ dữ liệu :&nbsp;&nbsp;&nbsp;&nbsp;&nbsp;&nbsp;&nbsp;&nbsp;&nbsp;&nbsp;&nbsp;&nbsp;&nbsp;&nbsp;&nbsp;&nbsp;&nbsp;&nbsp;&nbsp; 10000 kết quả Máy in :&nbsp;&nbsp;&nbsp;&nbsp;&nbsp;&nbsp;&nbsp;&nbsp;&nbsp;&nbsp;&nbsp;&nbsp;&nbsp;&nbsp;&nbsp;&nbsp;&nbsp;&nbsp;&nbsp;&nbsp;&nbsp;&nbsp;&nbsp;&nbsp;&nbsp;&nbsp;&nbsp;&nbsp; &nbsp;Máy in nhiệt Cân nặng :&nbsp;&nbsp;&nbsp;&nbsp;&nbsp;&nbsp;&nbsp;&nbsp;&nbsp;&nbsp;&nbsp;&nbsp;&nbsp;&nbsp;&nbsp;&nbsp;&nbsp;&nbsp;&nbsp;&nbsp;&nbsp;&nbsp;&nbsp;&nbsp;&nbsp;&nbsp;&nbsp;&nbsp;&nbsp;&nbsp;&nbsp; &nbsp;1.9 kg</p> <p style="margin-left:12.85pt;">Môi trường làm việc:&nbsp; Nhiệt độ +15 độ - 35 độ</p> <p style="margin-left:12.85pt;">&nbsp;&nbsp;&nbsp;&nbsp;&nbsp;&nbsp;&nbsp;&nbsp;&nbsp;&nbsp;&nbsp;&nbsp;&nbsp;&nbsp;&nbsp;&nbsp;&nbsp;&nbsp;&nbsp;&nbsp;&nbsp;&nbsp;&nbsp;&nbsp;&nbsp;&nbsp;&nbsp;&nbsp;&nbsp;&nbsp;&nbsp;&nbsp;&nbsp; độ ẩm : 10% ~ 85%</p> <p>&nbsp;&nbsp;&nbsp;&nbsp;&nbsp;&nbsp;&nbsp;&nbsp;&nbsp;&nbsp;&nbsp;&nbsp;&nbsp;&nbsp;&nbsp;&nbsp;&nbsp;&nbsp;&nbsp;&nbsp;&nbsp;&nbsp;&nbsp;&nbsp;&nbsp;&nbsp;&nbsp;&nbsp;&nbsp;&nbsp;&nbsp;&nbsp;&nbsp; áp suất không khí: 70.0 kPa~ 106.0kPa</p> | [[rows.cauHinhCoBan]:unprocessed] | [[rows.cauHinhNangCao]:unprocessed] | [[rows.thongSoKyThuat]:unprocessed] | [[rows.dichVuDinhKem]:unprocessed] | [[rows.linhKien]:unprocessed] |  |  |  | Công ty TNHH Xuất Nhập Khẩu và Thương Mại Roko Việt Nam | 2020-11-13T10:58:40.726 | Công ty TNHH Xuất Nhập Khẩu và Thương Mại Roko Việt Nam | 2020-11-14T09:46:17.686
2206 | 12. Thiết bị phục hồi chức năng - Vật lý trị liệu |  | Máy điều trị vật lý trị liệu | Máy laser trị liệu (Máy laser nội mạch không xâm lấn) | Touch Solution |  | Đức | Laserneedle GmbH |  | ["2020"] | Công ty cổ phần khoa học công nghệ Sơn phát | Đức | Nhóm null |  |  | 658600000 | t | Chiếc | false | 2020-12-02 | 2021-12-31 | <p>Máy laser trị liệu</p><p>Máy laserr nội mạch không xâm lấn <strong>Model: Touch Solution</strong></p><p>Hệ thống laser trị liệu cấp thấp tiên tiến (lớp 3B)</p><p>- Hiệu quả trị liệu thông qua công nghệ mật độ năng lượng cao chính xác (HPD)</p><p>- Hiệu quả điều trị cao, không có tác dụng phụ</p><p>- Hệ thống quang học đặc biệt cho phép chiếu xạ chính xác mô mục tiêu hoặc vào không gian khớp</p><p>- Không xâm lấn, không ảnh hưởng nhiệt, không đau</p><p>Thiết bị sử dụng bước sóng: 658nm&nbsp;</p><p>https://sonphatjsc.com/may-dieu-tri-laser-cham-cuu.html</p> | [[rows.cauHinhCoBan]:unprocessed] | [[rows.cauHinhNangCao]:unprocessed] | [[rows.thongSoKyThuat]:unprocessed] | [[rows.dichVuDinhKem]:unprocessed] | [[rows.linhKien]:unprocessed] |  |  |  | Công ty cổ phần khoa học công nghệ Sơn phát | 2021-01-03T15:04:13.938 | Công ty cổ phần khoa học công nghệ Sơn phát | 2021-01-03T15:04:13.980
2207 | 12. Thiết bị phục hồi chức năng - Vật lý trị liệu |  | Máy điều trị vật lý trị liệu | Máy Laser Điện Từ trường trị liệu đa năng | Meta-1 |  | Việt Nam | Trung Tâm Công Nghệ Laser - Viện Ứng Dụng Công Nghệ |  |  | Trung tâm Công nghệ Laser | Việt Nam | Nhóm null |  |  | 45000000 | t | Chiếc | true | 2020-11-10 | 2021-02-10 | <p>Thiết bị trị liệu điện từ trường tần số thấp kết hợp với nhiệt hồng ngoại là sự kết hợp hai chức năng trong một máy gồm các đầu trị liệu điện tần số thấp và đầu trị liệu hồng ngoại sẽ giúp cho quá trịnh trị liệu đạt kết quả tốt hơn. Thiết bị gồm 4 lối ra&nbsp;cho điện từ trường và 2 lối ra cho&nbsp;nhiệt hồng ngoại và 1 lối ra cho laser diode trị liệu.</p><ol><li><br></li></ol><p>Thiết bị được thiết kế bằng các mạch kỹ thuật số thay thế cho các mạch analog thế hệ cũ do vậy thiết bị hoạt động có độ ổn định cao, thao tác dễ dàng .&nbsp;&nbsp;&nbsp;&nbsp;&nbsp;</p><p>Thiết bị có 10 chế độ lựa chọn cho trị liệu. Cường độ điện từ trường lối ra được chia thành 32 cấp, mức nhiệt hồng ngoại được chia làm 3 mưc&nbsp;gồm Thấp –vừa- cao</p><p>Sử dụng thiết bị điện từ trường tần số thấp kết hợp với nhiệt hồng ngoại&nbsp;không có tác dụng phụ đối với bệnh nhân như các phương pháp khác.</p><p><strong>Phạm vi điều trị:</strong></p><ol><li>Căng cơ: Như bị đau cơ do chơi thể thao,…</li><li>Viêm khớp: Do thay đổi khí hậu gây thấp khớp và viêm khớp&nbsp;do thấp khớp.</li><li>Cơ thể mệt mỏi:&nbsp;người bệnh bị các rối loạn về cơ xương do lao động</li><li>Làm việc trí óc trong thời gian dài:&nbsp;Như dùng máy tính trong thời gian dài,</li><li>Những người có sức khoẻ kém như hay mệt mỏi, hôn mê, khả năng miễn dịch kém</li><li>Thiết bị điều trị hiệu quả trên hệ cơ xương khớp, và&nbsp;có chức năng hỗ trợ hệ thần kinh,hô hấp, hệ nội tiết, hệ tiêu hoá, hệ tiết niệu sinh dục, hệ động mạch và tĩnh mạch</li><li>Đầu laser diode có tác&nbsp;dụng điều trị chứng viêm mũi dị ứng</li></ol> | [[rows.cauHinhCoBan]:unprocessed] | [[rows.cauHinhNangCao]:unprocessed] | [[rows.thongSoKyThuat]:unprocessed] | [[rows.dichVuDinhKem]:unprocessed] | [[rows.linhKien]:unprocessed] |  |  |  | Trung tâm Công nghệ Laser | 2020-11-10T09:57:06.182 | Trung tâm Công nghệ Laser | 2020-11-19T11:26:39.016
2208 | 12. Thiết bị phục hồi chức năng - Vật lý trị liệu |  | Thiết bị tập phục hồi chức năng | Máy điều trị kết hợp ( laser, siêu âm, điện xung, giác hút trị liệu) | 6001 |  | Mỹ | DJO, LLC |  | ["2020"] | Công ty Cổ phần Đầu tư HDN | Mỹ | Nhóm 2 |  |  | 391000000 | t | Chiếc | true | 2021-01-12 | 2021-06-20 | <p><strong>Máy điều trị kết hợp (laser, siêu âm, điện xung, giác hút trị liệu)</strong></p><p><strong>Ký hiệu: 6001</strong></p><p><strong>Hãng sản xuất: DJO (Nhãn hiệu Chattanooga)</strong></p><p><strong>Xuất xứ: Mỹ</strong></p><p>Thông tin máy:</p><p><span style="color: rgb(51, 51, 51); background-color: rgb(250, 250, 250);">INTELECT NEO là máy điều trị kết hợp, tùy chọn môđun: Kênh 1/2 stim, kênh 1/2 stim / EMG, kênh 3/4 stim, Laser và Siêu âm.</span></p><p><span style="color: rgb(51, 51, 51); background-color: rgb(250, 250, 250);">- Hơn 200 giao thức lâm sàng (CPS) cung cấp thông tin điều trị và bệnh lý</span></p><p><span style="color: rgb(51, 51, 51); background-color: rgb(250, 250, 250);">-Thư viện giải phẫu mở rộng để minh họa bệnh lý.</span></p><p><span style="color: rgb(51, 51, 51); background-color: rgb(250, 250, 250);">- Điều trị và theo dõi nhiều bệnh nhân ở cùng thời gian.</span></p><p><span style="color: rgb(51, 51, 51); background-color: rgb(250, 250, 250);">- Màn hình màu LCD cảm ứng hiển thị trong sắc nét.</span></p><p><span style="color: rgb(51, 51, 51); background-color: rgb(250, 250, 250);">- Một cổng USB tốc độ cao cho phép cập nhật phần mềm, chuyển giao đơn giản và hiệu quả thông tin của bệnh nhân.</span></p><p><span style="color: rgb(51, 51, 51); background-color: rgb(250, 250, 250);">- Tính năng kích thích cơ sEMG và đo trương lực cơ STIM.</span></p><p><span style="color: rgb(51, 51, 51); background-color: rgb(250, 250, 250);">- Giao diện trực quan, dễ sử dụng</span></p> | [[rows.cauHinhCoBan]:unprocessed] | [[rows.cauHinhNangCao]:unprocessed] | [[rows.thongSoKyThuat]:unprocessed] | [[rows.dichVuDinhKem]:unprocessed] | [[rows.linhKien]:unprocessed] |  |  |  | Công ty Cổ phần Đầu tư HDN | 2021-01-12T12:37:13.463 | Công ty Cổ phần Đầu tư HDN | 2021-01-12T12:39:08.797
2209 | 11. Thiết bị nội soi chẩn đoán |  | Hệ thống nội soi thanh quản | Đèn soi thanh quản có màn hình | VL3R |  | Mỹ | Infinium Medical Inc. |  | ["2020"] | CÔNG TY TNHH KỸ THUẬT AN BÌNH | Mỹ | Nhóm 3 |  |  | 93500000 | f | Bộ | true | 2020-10-21 | 2020-10-28 | <p>Bộ đèn soi thanh quản bao gồm: màn hình, bộ dây nguồn, lưỡi đèn...</p> <p>ClearVue được thiết kế nhỏ gọn, tiện lợi, đạt chứng chỉ chất lượng: FDA, ISO,... và sự dụng nhiều ở thị trường Hoa Kỳ, Châu Âu, Châu Á...&nbsp;và Việt Nam</p> | [[rows.cauHinhCoBan]:unprocessed] | [[rows.cauHinhNangCao]:unprocessed] | [[rows.thongSoKyThuat]:unprocessed] | [[rows.dichVuDinhKem]:unprocessed] | [[rows.linhKien]:unprocessed] |  |  |  | CÔNG TY TNHH KỸ THUẬT AN BÌNH | 2020-10-21T15:20:39.167 | Bộ Y tế | 2020-11-16T14:50:59.695
2210 | 1. Thiết bị chẩn đoán hình ảnh |  | Máy siêu âm chẩn đoán Doppler màu | Máy siêu âm doppler màu tim mạch 3 đầu dò | Vivid T9 |  | Trung Quốc | GE Medical Systems (China) Co., Ltd. |  | ["2020"] | CÔNG TY TNHH DƯỢC PHẨM TRANG THIẾT BỊ Y TẾ T.D | Trung Quốc | Nhóm 2 |  |  | 2500000000 | t | Hệ thống | true | 2020-11-16 | 2021-03-31 | <p>-&nbsp;Điện nguồn sử dụng: 220-240V, 50/60Hz;</p> <p>Nhiệt độ hoạt động tối đa 35°C</p> <p>Độ ẩm hoạt động tối đa 80%</p> | [[rows.cauHinhCoBan]:unprocessed] | [[rows.cauHinhNangCao]:unprocessed] | [[rows.thongSoKyThuat]:unprocessed] | [[rows.dichVuDinhKem]:unprocessed] | [[rows.linhKien]:unprocessed] |  |  |  | CÔNG TY TNHH DƯỢC PHẨM TRANG THIẾT BỊ Y TẾ T.D | 2020-11-16T10:22:15.654 | CÔNG TY TNHH DƯỢC PHẨM TRANG THIẾT BỊ Y TẾ T.D | 2020-11-16T10:47:13.014
2211 | 12. Thiết bị phục hồi chức năng - Vật lý trị liệu |  | Máy điều trị vật lý trị liệu | Thiết bị UV điều trị bệnh bạch biến, vẩy nến bán thân | Medisun 250 |  | Đức | Schulze & Bohm GmbH |  | ["2021"] | CÔNG TY CỔ PHẦN THƯƠNG MẠI VÀ DỊCH VỤ XNK THĂNG LONG | Đức | Nhóm 3 |  |  | 88000000 | t | Chiếc | true | 2021-01-08 | 2022-01-08 | <p class="ql-align-justify">Thiết bị trị liệu vùng cơ thể nhỏ gọn phổ thông Medisun 250 cho phép lựa chọn phương pháp điều trị phong phú. Thiết bị có thiết kế đứng với hệ thống trục xoay di động 350o có thể xoay 4 hướng giúp việc trị liệu rất thoải mái trong mọi tư thế nằm, đứng hoặc ngồi. Thời gian phơi nhiễm được thiết lập thông qua một bộ đếm thời gian điện tử tích hợp thông qua bảng liều lượng. Vùng phơi nhiễm lớn 60 x 40 cm giúp điều trị dễ dàng các vùng da có thể tiếp xúc tốt, cũng như bàn chân và bàn tay, hoặc thậm chí cả da đầu.</p><p class="ql-align-justify">Chỉ định:</p><p class="ql-align-justify">Bệnh vẩy nến</p><p class="ql-align-justify">Bệnh da liễu dị ứng</p><p class="ql-align-justify">Bệnh bạch biến</p><p class="ql-align-justify">Các bệnh ngoài da khác</p> | [[rows.cauHinhCoBan]:unprocessed] | [[rows.cauHinhNangCao]:unprocessed] | [[rows.thongSoKyThuat]:unprocessed] | [[rows.dichVuDinhKem]:unprocessed] | [[rows.linhKien]:unprocessed] |  |  |  | CÔNG TY CỔ PHẦN THƯƠNG MẠI VÀ DỊCH VỤ XNK THĂNG LONG | 2021-01-08T09:32:17.901 | CÔNG TY CỔ PHẦN THƯƠNG MẠI VÀ DỊCH VỤ XNK THĂNG LONG | 2021-01-12T13:19:09.245
2212 | 7. Thiết bị chuyên khoa xét nghiệm |  | Máy xét nghiệm nước tiểu | Máy phân tích nước tiểu | H-500 |  | Trung Quốc | Dirui Industrial Co. Ltd |  |  | Công ty TNHH Thương mại Dịch vụ Trí Đức | Trung Quốc | Nhóm 6 |  |  | 49000000 | t | Bộ | true | 2020-10-27 | 2021-12-31 | <p>Máy phân tích nước tiểu</p> <p>Model: H-500</p> <p>Hãng sản xuất: Dirui Industrial Co.,ltd / Trung Quốc</p> | [[rows.cauHinhCoBan]:unprocessed] | [[rows.cauHinhNangCao]:unprocessed] | [[rows.thongSoKyThuat]:unprocessed] | [[rows.dichVuDinhKem]:unprocessed] | [[rows.linhKien]:unprocessed] |  |  |  | Công ty TNHH Thương mại Dịch vụ Trí Đức | 2020-10-27T11:03:17.823 | Công ty TNHH Thương mại Dịch vụ Trí Đức | 2020-11-14T09:54:21.343
2213 | 4. Thiết bị phòng mổ |  | Kính hiển vi phẫu thuật mắt | Kính hiển vi phẫu thuật và phụ kiện OPMI Lumera 300 (cấu hình nâng cao) | OPMI Lumera 300 |  | Trung Quốc | Carl Zeiss Suzhou Co., Ltd. |  | ["2020","2021"] | CÔNG TY TNHH THƯƠNG MẠI VÀ DƯỢC PHẨM SANG |  | Nhóm 4 |  |  | 1941000000 | t | Hệ thống | true | 2020-11-24 | 2021-10-22 | <p>Kính hiển vi phẫu thuật và phụ kiện</p><p>hỗ trợ phẫu thuật cho các bệnh lý cả bán phần trước và bán phần sau.</p> | [[rows.cauHinhCoBan]:unprocessed] | [[rows.cauHinhNangCao]:unprocessed] | [[rows.thongSoKyThuat]:unprocessed] | [[rows.dichVuDinhKem]:unprocessed] | [[rows.linhKien]:unprocessed] |  |  |  | CÔNG TY TNHH THƯƠNG MẠI VÀ DƯỢC PHẨM SANG | 2020-11-24T14:16:52.498 | CÔNG TY TNHH THƯƠNG MẠI VÀ DƯỢC PHẨM SANG | 2020-11-24T14:16:52.771
2214 | 4. Thiết bị phòng mổ |  | Dao mổ điện cao tần | Máy cắt đốt/ Dao mổ điện cao tần đơn cực | Kentamed 1ME |  | Bulgaria | Kentamed Ltd. |  | ["2020"] | CÔNG TY TNHH TRANG THIẾT BỊ DỤNG CỤ Y KHOA TÂN MAI THÀNH | Bulgaria | Nhóm 3 |  |  | 25000000 | t | Chiếc | true | 2020-11-17 | 2021-11-17 | <p>Dao mổ điện cao tần đơn cực - 100W</p> | [[rows.cauHinhCoBan]:unprocessed] | [[rows.cauHinhNangCao]:unprocessed] | [[rows.thongSoKyThuat]:unprocessed] | [[rows.dichVuDinhKem]:unprocessed] | [[rows.linhKien]:unprocessed] |  |  |  | CÔNG TY TNHH TRANG THIẾT BỊ DỤNG CỤ Y KHOA TÂN MAI THÀNH | 2020-11-17T15:17:42.671 | CÔNG TY TNHH TRANG THIẾT BỊ DỤNG CỤ Y KHOA TÂN MAI THÀNH | 2020-11-17T15:17:43.472
2215 | 12. Thiết bị phục hồi chức năng - Vật lý trị liệu |  | Máy điều trị vật lý trị liệu | Máy điện trị liệu đa năng kết hợp laser và siêu âm trị liệu | Multitronic MT-6 |  | Ba Lan | EIE |  | ["2020"] | Công ty cổ phần khoa học công nghệ Sơn phát | Ba Lan | Nhóm 3 |  |  | 342000000 | t | Chiếc | false | 2020-10-20 | 2021-12-31 | <p>Giá bán dựa trên lựa chọn các tính năng của sản phẩm, có thể giảm vì cắt bỏ tính năng.&nbsp;</p> | [[rows.cauHinhCoBan]:unprocessed] | [[rows.cauHinhNangCao]:unprocessed] | [[rows.thongSoKyThuat]:unprocessed] | [[rows.dichVuDinhKem]:unprocessed] | [[rows.linhKien]:unprocessed] |  |  |  | Công ty cổ phần khoa học công nghệ Sơn phát | 2021-01-03T15:10:47.572 | Công ty cổ phần khoa học công nghệ Sơn phát | 2021-01-03T15:10:47.612
2216 | 7. Thiết bị chuyên khoa xét nghiệm |  | Máy xét nghiệm sinh hóa bán tự động | Máy phân tích sinh hóa bán tự động | DR-7000D |  | Trung Quốc | Dirui Industrial Co. Ltd |  |  | Công ty TNHH Thương mại Dịch vụ Trí Đức | Trung Quốc | Nhóm 6 |  |  | 65000000 | t | Bộ | true | 2020-10-27 | 2021-12-31 | <p>Máy phân tích sinh hóa bán&nbsp;tự động</p> <p>Model: DR-7000D</p> <p>Hãng sản xuất: Dirui Industrial Co.,ltd / Trung Quốc</p> | [[rows.cauHinhCoBan]:unprocessed] | [[rows.cauHinhNangCao]:unprocessed] | [[rows.thongSoKyThuat]:unprocessed] | [[rows.dichVuDinhKem]:unprocessed] | [[rows.linhKien]:unprocessed] |  |  |  | Công ty TNHH Thương mại Dịch vụ Trí Đức | 2020-10-27T10:13:22.140 | Công ty TNHH Thương mại Dịch vụ Trí Đức | 2020-11-14T09:55:21.675
2217 | 2. Thiết bị hồi sức cấp cứu |  | Máy theo dõi bệnh nhân 5 thông số | Máy theo dõi bệnh nhân và phụ kiện | IntelliVue MX430 |  | Đức | Philips Medical Systems Boeblingen GmbH |  | ["2020"] | Công ty TNHH Thương mại và Công nghệ kỹ thuật TNT | Đức | Nhóm 1 |  |  | 310000000 | t | Chiếc | true | 2020-11-30 | 2021-06-30 | <p>- Máy theo dõi bệnh nhân thiết kế dạng module sử dụng được cho người lớn, trẻ em và trẻ sơ sinh</p><p>- Theo dõi các thông số:</p><ul><li>Điện tim ECG</li><li>Nhịp thở</li><li>Nhiệt độ</li><li>Huyết áp không xâm lấn NIBP</li><li>Độ bão hòa Ôxy trong máu SpO2</li></ul> | [[rows.cauHinhCoBan]:unprocessed] | [[rows.cauHinhNangCao]:unprocessed] | [[rows.thongSoKyThuat]:unprocessed] | [[rows.dichVuDinhKem]:unprocessed] | [[rows.linhKien]:unprocessed] |  |  |  | Công ty TNHH Thương mại và Công nghệ kỹ thuật TNT | 2020-11-30T21:12:45.187 | Công ty TNHH Thương mại và Công nghệ kỹ thuật TNT | 2021-01-20T16:57:32.240
2218 | 7. Thiết bị chuyên khoa xét nghiệm |  | Máy xét nghiệm sinh hóa tự động | Máy phân tích sinh hóa tự động | CS-400 |  | Trung Quốc | Dirui Industrial Co. Ltd |  |  | Công ty TNHH Thương mại Dịch vụ Trí Đức | Trung Quốc | Nhóm 6 |  |  | 990000000 | f | Bộ | true | 2020-10-26 | 2021-12-31 | <p>Máy phân tích sinh hóa tự động&nbsp;</p> <p>Model: CS-400</p> <p>Hãng sản xuất: Dirui Industrial Co., Ltd</p> <p>Nước sản xuất: Trung Quốc</p> | [[rows.cauHinhCoBan]:unprocessed] | [[rows.cauHinhNangCao]:unprocessed] | [[rows.thongSoKyThuat]:unprocessed] | [[rows.dichVuDinhKem]:unprocessed] | [[rows.linhKien]:unprocessed] |  |  |  | Công ty TNHH Thương mại Dịch vụ Trí Đức | 2020-10-26T10:26:10.483 | Bộ Y tế | 2020-11-25T14:29:30.049
2219 | 8. Thiết bị kiểm soát nhiễm khuẩn |  | Máy rửa khử khuẩn ống nội soi | Máy rửa ống nội soi tự động | WELL-2 |  | Hàn Quốc | Huons Medicare Co., Ltd |  | ["2020"] | CÔNG TY TNHH THƯƠNG MẠI THIẾT BỊ Y TẾ VIETCOMMED | Hàn Quốc | Nhóm 6 |  |  | 360000000 | t | Chiếc | true | 2020-11-14 | 2020-12-31 | <p>Thiết bị sử dụng để khử khuẩn dây nội soi&nbsp;</p> | [[rows.cauHinhCoBan]:unprocessed] | [[rows.cauHinhNangCao]:unprocessed] | [[rows.thongSoKyThuat]:unprocessed] | [[rows.dichVuDinhKem]:unprocessed] | [[rows.linhKien]:unprocessed] |  |  |  | CÔNG TY TNHH THƯƠNG MẠI THIẾT BỊ Y TẾ VIETCOMMED | 2020-11-14T14:49:09.298 | CÔNG TY TNHH THƯƠNG MẠI THIẾT BỊ Y TẾ VIETCOMMED | 2020-12-31T00:00:09.549
2220 | 7. Thiết bị chuyên khoa xét nghiệm |  | Máy xét nghiệm huyết học tự động | Máy phân tích huyết học | BF-6880 |  | Trung Quốc | Dirui Industrial Co. Ltd |  |  | Công ty TNHH Thương mại Dịch vụ Trí Đức | Trung Quốc | Nhóm 6 |  |  | 570000000 | t | Bộ | true | 2020-10-27 | 2021-12-31 | <p>Máy phân tích huyết học</p> <p>Model: BF-6880</p> <p>Hãng sản xuất: Dirui Industrial Co.,ltd / Trung Quốc</p> | [[rows.cauHinhCoBan]:unprocessed] | [[rows.cauHinhNangCao]:unprocessed] | [[rows.thongSoKyThuat]:unprocessed] | [[rows.dichVuDinhKem]:unprocessed] | [[rows.linhKien]:unprocessed] |  |  |  | Công ty TNHH Thương mại Dịch vụ Trí Đức | 2020-10-27T10:53:45.848 | Công ty TNHH Thương mại Dịch vụ Trí Đức | 2020-11-14T09:54:35.147
2221 | 7. Thiết bị chuyên khoa xét nghiệm |  | Máy xét nghiệm sinh hóa bán tự động | Máy xét nghiệm sinh hóa bán tự động | neochem |  | Serbia | NeoMedica D.O.O. |  |  | CÔNG TY TNHH THƯƠNG MẠI DỊCH VỤ KỸ THUẬT HẠNH PHÚC |  | Nhóm null |  |  | 140000000 | t | Cái | true | 2020-11-30 | 2022-12-30 | <p><strong>Máy xét nghiệm sinh hóa bán tự động Neochem&nbsp;&nbsp;</strong></p><p>Hãng cung cấp: NeoMedica - Serbia</p><p>Nước sản xuất: EU</p><p>Mã phẩm: <a href="http://thietbixetnghiem.com/may-xet-nghiem-sinh-hoa-ban-tu-dong-neochem.htm" rel="noopener noreferrer" target="_blank"><strong>Neochem</strong></a></p><p>Tiêu chuẩn: CE, ISO, mới 100%, sản xuất cùng năm đặt hàng</p><p><br></p><p><strong>Ưu điểm của máy xét nghiệm sinh hóa Neochem</strong></p><p>* Hệ thống quang học và đầu dò chất lượng cao</p><p>* Thiết kế thuận tiện cho việc bảo trì</p><p>*&nbsp;Dung lượng bộ nhớ lớn</p><p>*&nbsp;Bảo vệ tốt việc bị ngắt điện đột xuất</p> | [[rows.cauHinhCoBan]:unprocessed] | [[rows.cauHinhNangCao]:unprocessed] | [[rows.thongSoKyThuat]:unprocessed] | [[rows.dichVuDinhKem]:unprocessed] | [[rows.linhKien]:unprocessed] |  |  |  | CÔNG TY TNHH THƯƠNG MẠI DỊCH VỤ KỸ THUẬT HẠNH PHÚC | 2020-11-30T10:34:50.091 | CÔNG TY TNHH THƯƠNG MẠI DỊCH VỤ KỸ THUẬT HẠNH PHÚC | 2020-11-30T10:41:27.912
2222 | 4. Thiết bị phòng mổ |  | Bộ dụng cụ phẫu thuật | Bộ dụng cụ Phẫu thuật nội soi lồng ngực | Bộ dụng cụ Phẫu thuật nội soi lồng ngực |  | Đức | Aesculap AG |  | ["2020"] | CÔNG TY TNHH B. BRAUN VIỆT NAM | Đức | Nhóm 3 |  |  | 700000000 | t | Bộ | false | 2020-12-24 | 2021-12-31 | <p class="ql-align-justify"><strong>BỘ DỤNG CỤ PHẪU THUẬT NỘI SOI LỒNG NGỰC </strong></p><p class="ql-align-justify">-&nbsp;&nbsp;&nbsp;&nbsp;&nbsp;&nbsp;Hãng sản xuất: B.Braun - Aesculap</p><p class="ql-align-justify">-&nbsp;&nbsp;&nbsp;&nbsp;&nbsp;&nbsp;Xuất xứ: Đức</p><p class="ql-align-justify">-&nbsp;&nbsp;&nbsp;&nbsp;&nbsp;&nbsp;Nhà sản xuất phải đạt các tiêu chuẩn quản lý chất lượng sau: ISO 9001, ISO 13485, hoặc CE hoặc tương đương</p><p class="ql-align-justify">-&nbsp;&nbsp;&nbsp;&nbsp;&nbsp;&nbsp;Tất cả dụng cụ đồng bộ chính hãng.</p><p class="ql-align-justify">-&nbsp;&nbsp;&nbsp;&nbsp;&nbsp;&nbsp;Chiều dài hoặc kích thước dụng cụ sai số cho phép ≤ 3%</p><p class="ql-align-justify">-&nbsp;&nbsp;&nbsp;&nbsp;&nbsp;&nbsp;Có giấy chứng nhận về nguyên liệu sản xuất từ chính hãng.</p><p>Nguyên liệu và quy trình sản xuất dụng cụ tối thiểu phải tuân theo các tiêu chuẩn sau:</p><p>&nbsp;- Vật liệu thép không gỉ dùng sản xuất dụng cụ theo tiêu chuẩn Din EN 10088 T.1-3, Din EN ISO 7153-1, F 899-7 hoặc tương đương</p><p>&nbsp;- Dụng cụ sản xuất đạt mức chịu đựng vật liệu khi hấp, ăn mòn và phơi nhiệt theo tiêu chuẩn Din EN ISO 13402 hoặc tương đương</p><p>&nbsp;-&nbsp;Xử lý bề mặt cho các bộ phận bằng thép không gỉ tuân theo tiêu chuẩn A 967-05e1 hoặc tương đương</p> | [[rows.cauHinhCoBan]:unprocessed] | [[rows.cauHinhNangCao]:unprocessed] | [[rows.thongSoKyThuat]:unprocessed] | [[rows.dichVuDinhKem]:unprocessed] | [[rows.linhKien]:unprocessed] |  |  |  | CÔNG TY TNHH B. BRAUN VIỆT NAM | 2020-12-24T14:15:32.062 | CÔNG TY TNHH B. BRAUN VIỆT NAM | 2020-12-24T14:24:30.061
2223 | 14. Thiết bị khám - điều trị khác |  | Đèn đọc phim | Đèn đọc phim X-quang | SMARTVIEW- 1D |  | Việt Nam | Công Ty TNHH Sản Xuất Thiết Bị Y Tế Việt Nam |  | ["2020"] | CÔNG TY TNHH SẢN XUẤT THIẾT BỊ Y TẾ VIỆT NAM | Việt Nam | Nhóm 5 |  |  | 9000000 | t | Chiếc | true | 2020-11-14 | 2021-12-31 | <p>hàng mới 100%</p> | [[rows.cauHinhCoBan]:unprocessed] | [[rows.cauHinhNangCao]:unprocessed] | [[rows.thongSoKyThuat]:unprocessed] | [[rows.dichVuDinhKem]:unprocessed] | [[rows.linhKien]:unprocessed] |  |  |  | CÔNG TY TNHH SẢN XUẤT THIẾT BỊ Y TẾ VIỆT NAM | 2020-11-14T09:54:36.534 | CÔNG TY TNHH SẢN XUẤT THIẾT BỊ Y TẾ VIỆT NAM | 2020-11-14T09:54:36.569
2224 | 4. Thiết bị phòng mổ |  | Hệ thống phòng mổ tích hợp | EUROVAC H-40 | EUROVAC H-40 |  | Hàn Quốc | Hersill, S.L. |  | ["2020"] | CÔNG TY CỔ PHẦN TRANG THIẾT BỊ Y TẾ ĐỨC TÍN |  | Nhóm null |  |  | 40000000 | t | Chiếc | false | 2020-11-17 | 2021-11-17 | <ul> <li>Lưu lượng hút tối đa: 40L/phút</li> <li>Lực hút tối đa: 85 kPa - 850 mbar - 640 mmHg.</li> <li>Công suất: 180 W</li> <li>Nguồn điện: 200 - 240 Vac, 50/60 Hz&nbsp;</li> <li>Kích thước: 960 x 430 x 340 mm</li> <li>Khối lượng: 21.7 kg</li> </ul> | [[rows.cauHinhCoBan]:unprocessed] | [[rows.cauHinhNangCao]:unprocessed] | [[rows.thongSoKyThuat]:unprocessed] | [[rows.dichVuDinhKem]:unprocessed] | [[rows.linhKien]:unprocessed] |  |  |  | CÔNG TY CỔ PHẦN TRANG THIẾT BỊ Y TẾ ĐỨC TÍN | 2020-11-17T15:20:00.335 | CÔNG TY CỔ PHẦN TRANG THIẾT BỊ Y TẾ ĐỨC TÍN | 2020-11-17T15:20:11.803
2225 | 6. Thiết bị chuyên khoa RHM-THM-Mắt |  | Máy chụp cắt lớp mắt OCT | Máy chụp cắt lớp võng mạc và phụ kiện Primus 200 (cấu hình cơ bản) | Primus 200 |  | Trung Quốc | Carl Zeiss Suzhou Co., Ltd. |  | ["2020","2021"] | CÔNG TY TNHH THƯƠNG MẠI VÀ DƯỢC PHẨM SANG |  | Nhóm 4 |  |  | 1280000000 | t | Hệ thống | true | 2020-11-24 | 2021-10-22 | <p>Máy chụp cắt lớp OCT và phụ kiện.</p><p>Máy chụp cắt lớp OCT cho bán phần trước và sau đánh giá sự thay đổi về hình thái, cấu trúc,cũng như các định lượng của các sang thương nhãn cầu.</p> | [[rows.cauHinhCoBan]:unprocessed] | [[rows.cauHinhNangCao]:unprocessed] | [[rows.thongSoKyThuat]:unprocessed] | [[rows.dichVuDinhKem]:unprocessed] | [[rows.linhKien]:unprocessed] |  |  |  | CÔNG TY TNHH THƯƠNG MẠI VÀ DƯỢC PHẨM SANG | 2020-11-24T14:22:26.247 | CÔNG TY TNHH THƯƠNG MẠI VÀ DƯỢC PHẨM SANG | 2020-11-24T14:22:26.305
2226 | 8. Thiết bị kiểm soát nhiễm khuẩn |  | Tủ sấy dụng cụ | Tủ sấy dụng cụ tiệt trùng | D336C |  | Đài Loan | Hangzhou Bioer Technology Co. Ltd |  |  | CÔNG TY TNHH ĐẦU TƯ SẢN XUẤT THƯƠNG MẠI VÀ DỊCH VỤ HẢI DƯƠNG |  | Nhóm null |  |  | 4500000 | f | Chiếc | false | 2020-11-26 | 2021-11-26 | <p> Diệt khuẩn, diệt trùng tiêu độc khử mùi không cần nhiệt độ cao - Có thể dùng cho các vật liệu nhựa không chịu được tiệt trùng bằng nhiệt. - Công suất định mức 150W - Điện áp định mức 220V Đánh giá tần số 50Hz Lớp 3 thuộc tính Thiết lập nhiệt độ 70 ± 10 ℃ Sản phẩm kích thước ròng (mm) 455 × 385 × 600</p> | [[rows.cauHinhCoBan]:unprocessed] | [[rows.cauHinhNangCao]:unprocessed] | [[rows.thongSoKyThuat]:unprocessed] | [[rows.dichVuDinhKem]:unprocessed] | [[rows.linhKien]:unprocessed] |  |  |  | CÔNG TY TNHH ĐẦU TƯ SẢN XUẤT THƯƠNG MẠI VÀ DỊCH VỤ HẢI DƯƠNG | 2020-11-26T10:08:54.587 | CÔNG TY TNHH ĐẦU TƯ SẢN XUẤT THƯƠNG MẠI VÀ DỊCH VỤ HẢI DƯƠNG | 2020-11-26T10:08:54.624
2227 | 1. Thiết bị chẩn đoán hình ảnh |  | Máy siêu âm chẩn đoán Doppler màu | Hệ thống siêu âm chẩn đoán Doppler màu 4D/5D | VINNO X35 |  | Trung Quốc | Vinno Technology (Suzhou) Co. Ltd |  | ["2021"] | CÔNG TY TNHH THANH HẢI AN | Trung Quốc | Nhóm 6 |  |  | 1050000000 | t | Bộ | true | 2020-12-28 | 2021-12-31 | <p>Ø&nbsp;Máy siêu âm doppler màu VINNO X35 cung cấp đầy đủ các chức năng giúp chẩn đoán nhanh chóng và dễ dàng.</p><p>Ø&nbsp;Bàn phím cảm ứng 10 inch có độ nhạy cao</p><p>Ø&nbsp;Màn hình phẳng độ phân giải cao 19-inch kết nối hoàn toàn bằng khớp nối</p><p>Ø&nbsp;Có 04 cổng cắm đầu dò.</p><p>Ø&nbsp;05 cổng kết nối USB</p><p>Ø&nbsp;8 thanh trượt TGC , chỉnh sửa ở bất cứ độ sâu nào</p><p>Ø&nbsp;Ổ cứng HDD 1TB</p><p>Ø&nbsp;Bao gồm: Thân máy chính, đầu dò Convex, đầu dò linear, đầu dò tim</p><p>Ø&nbsp;Và phụ kiện&nbsp;kèm theo.</p><p>-&nbsp;&nbsp;&nbsp;&nbsp;&nbsp;&nbsp;&nbsp;&nbsp;&nbsp;Lĩnh vực thăm khám: Ổ bụng, sản phụ khoa, nhi khoa, tim, mạch máu, cơ xương khớp …</p><p>-&nbsp;&nbsp;&nbsp;&nbsp;&nbsp;&nbsp;&nbsp;&nbsp;&nbsp;Các mode hoạt động: 2D, M mode, Doppler màu, Doppler xung, Doppler năng lượng...</p><p>-&nbsp;&nbsp;&nbsp;&nbsp;&nbsp;&nbsp;&nbsp;&nbsp;&nbsp;Hình ảnh Harmonic Có sẵn trên tất cả các đầu dò tạo ảnh, Hỗ trợ cả hình hài hòa mô và hình đảo ngược pha, Xử lý hài hòa hai lần để giảm artifacts và nâng cao hình ảnh rõ nét…</p><p>-&nbsp;&nbsp;&nbsp;&nbsp;&nbsp;&nbsp;&nbsp;&nbsp;&nbsp;Nguồn điện : 100-240V~, tần số 50/60 Hz</p> | [[rows.cauHinhCoBan]:unprocessed] | [[rows.cauHinhNangCao]:unprocessed] | [[rows.thongSoKyThuat]:unprocessed] | [[rows.dichVuDinhKem]:unprocessed] | [[rows.linhKien]:unprocessed] |  |  |  | CÔNG TY TNHH THANH HAI AN | 2020-12-28T10:54:25.684 | CÔNG TY TNHH THANH HAI AN | 2020-12-28T11:01:25.916
2228 | 12. Thiết bị phục hồi chức năng - Vật lý trị liệu |  | Máy điều trị vật lý trị liệu | Máy điện trị liệu đa năng | Multitronic MT-5 |  | Ba Lan | EIE |  | ["2020"] | Công ty cổ phần khoa học công nghệ Sơn phát | Ba Lan | Nhóm 3 |  |  | 289000000 | t | Chiếc | false | 2020-10-20 | 2021-12-31 | <p>Thiết bị được chia thành nhiều cấu hình khác nhau cho từng mục đích sử dụng, có thể sử dụng thêm chức năng siêu âm, kích thích nói nuốt, điện xung, điện phân 2 kênh và chẩn đoán điện, điện xung kết hợp với siêu âm hoặc riêng biệt,&nbsp;thiết bị có thể nâng cấp lên&nbsp;giao diện hiển thị&nbsp;bằng Tiếng Việt để dễ dàng sử dụng.</p> | [[rows.cauHinhCoBan]:unprocessed] | [[rows.cauHinhNangCao]:unprocessed] | [[rows.thongSoKyThuat]:unprocessed] | [[rows.dichVuDinhKem]:unprocessed] | [[rows.linhKien]:unprocessed] |  |  | Bảo hành, bảo trì, duy tu | Công ty cổ phần khoa học công nghệ Sơn phát | 2021-01-03T15:11:29.805 | Công ty cổ phần khoa học công nghệ Sơn phát | 2021-01-03T15:11:29.862
2229 | 1. Thiết bị chẩn đoán hình ảnh |  | Máy X quang răng | máy x quang | DX3000 |  | Hàn Quốc | Dexcowin Co., Ltd |  | ["2020"] | CÔNG TY TNHH TRANG THIẾT BỊ Y TẾ YTC | Hàn Quốc | Nhóm null |  |  | 51000000 | t | Chiếc | false | 2020-11-14 | 2021-11-30 | <ul> <li>Máy Xquang Cầm Tay Dexcowin Hàn Quốc sử dụng để chụp Xquang quanh chóp trong Nha khoa</li> <li>Dùng bóng đèn phát tia X Toshiba - Nhật giúp chùm tia Xquang đi xuyên qua xương dễ dàng</li> <li>Lớp chắn chì bên trong máy giúp đảm bảo anh toàn bức xạ cho bác sĩ và những người xung quanh khi sử dụng, có giấy chứng nhận về an toàn bức xạ tại Hàn Quốc</li> <li>Sử dụng cho nhiều loại phim: Phim thường (Analog), Phim kỹ thuật số (Digital), Phim mô phỏng (Phosphor)</li> <li>Có thể lựa chọn chương trình chụp với phim truyền thống và phim kỹ thuật số có lượng phát xạ rất thấp</li> </ul> | [[rows.cauHinhCoBan]:unprocessed] | [[rows.cauHinhNangCao]:unprocessed] | [[rows.thongSoKyThuat]:unprocessed] | [[rows.dichVuDinhKem]:unprocessed] | [[rows.linhKien]:unprocessed] |  |  |  | CÔNG TY TNHH TRANG THIẾT BỊ Y TẾ YTC | 2020-11-14T11:11:09.457 | CÔNG TY TNHH TRANG THIẾT BỊ Y TẾ YTC | 2020-11-14T23:01:18.964
2230 | 1. Thiết bị chẩn đoán hình ảnh |  | Máy siêu âm chẩn đoán Doppler màu | Máy siêu âm doppler màu tổng quát 3 đầu dò | Logiq S7 Expert |  | Hàn Quốc | GE Ultrasound Korea Ltd. |  | ["2020"] | CÔNG TY TNHH DƯỢC PHẨM TRANG THIẾT BỊ Y TẾ T.D | Hàn Quốc | Nhóm 2 |  |  | 3300000000 | t | Hệ thống | true | 2020-11-16 | 2021-03-31 | <p>-Điện nguồn sử dụng: 220-240V, 50/60Hz;</p> <p>-&nbsp;Nhiệt độ hoạt động tối đa 35°C</p> <p>-&nbsp;Độ ẩm hoạt động tối đa 80%</p> | [[rows.cauHinhCoBan]:unprocessed] | [[rows.cauHinhNangCao]:unprocessed] | [[rows.thongSoKyThuat]:unprocessed] | [[rows.dichVuDinhKem]:unprocessed] | [[rows.linhKien]:unprocessed] |  |  |  | CÔNG TY TNHH DƯỢC PHẨM TRANG THIẾT BỊ Y TẾ T.D | 2020-11-16T09:27:16.225 | CÔNG TY TNHH DƯỢC PHẨM TRANG THIẾT BỊ Y TẾ T.D | 2020-11-16T10:47:13.014
2231 | 9. Thiết bị chuyên khoa sản nhi |  | Máy theo dõi sản khoa | Máy theo dõi sản khoa và phụ kiện | AVALON FM20 |  | Đức | Philips Medical Systems Boeblingen GmbH |  |  | Công ty TNHH Thương mại và Công nghệ kỹ thuật TNT | Đức | Nhóm 1 |  |  | 240000000 | t | Chiếc | true | 2020-11-14 | 2021-06-30 | <p>Thiết bị monitor sản khoa có thể cung cấp theo dõi nhịp tim thai nhi, chuyển động của thai nhi, cơn co tử cung, nhịp mạch mẹ.</p> | [[rows.cauHinhCoBan]:unprocessed] | [[rows.cauHinhNangCao]:unprocessed] | [[rows.thongSoKyThuat]:unprocessed] | [[rows.dichVuDinhKem]:unprocessed] | [[rows.linhKien]:unprocessed] |  |  |  | Công ty TNHH Thương mại và Công nghệ kỹ thuật TNT | 2020-11-14T16:57:42.732 | Công ty TNHH Thương mại và Công nghệ kỹ thuật TNT | 2021-01-20T16:57:51.230
2232 | 2. Thiết bị hồi sức cấp cứu |  | Máy theo dõi bệnh nhân nhanh ≤ 4 thông số | Máy theo dõi chuyển hóa COSMED Q-NRG+ | COSMED Q-NRG+ |  | Italy | COSMED S.r.l |  | ["2020"] | CÔNG TY TNHH MEDISOL | Italy | Nhóm null |  |  | 822201839 | t | Chiếc | true | 2020-11-07 | 2020-12-07 | <p>Được giới thiệu bởi COSMED, tập đoàn dẫn đầu thế giới về thiết kế hệ thống chuyển hóa cho các ứng dụng lâm sàng và con người, Q-NRG là máy đo tiêu hao năng lượng gián tiếp đầu tiên đặc biệt dành cho việc đo tiêu hao năng lượng lúc nghỉ ngơi (REE) ở những bệnh nhân thông khí cơ học hoặc tự thở và cho những người khỏe mạnh.</p> <p>Chi tiết vui lòng truy cập: medisol.vn</p> | [[rows.cauHinhCoBan]:unprocessed] | [[rows.cauHinhNangCao]:unprocessed] | [[rows.thongSoKyThuat]:unprocessed] | [[rows.dichVuDinhKem]:unprocessed] | [[rows.linhKien]:unprocessed] |  |  |  | CÔNG TY TNHH MEDISOL | 2020-11-07T11:08:27.603 | CÔNG TY TNHH MEDISOL | 2020-12-07T00:00:00.192
2233 | 13. Thiết bị dùng chung |  | Hệ thống khí y tế và các thiết bị phụ trợ | Gía treo dịch truyền Inox | ct1 |  | Việt Nam | Công Ty TNHH Vật Tư Và Trang Thiết Bị Y Tế Hạnh Phú |  |  | CÔNG TY TNHH ĐẦU TƯ SẢN XUẤT THƯƠNG MẠI VÀ DỊCH VỤ HẢI DƯƠNG |  | Nhóm null |  |  | 400000 | f | Chiếc | false | 2020-11-26 | 2021-11-26 | <p>CT1/ Việt Nam Cao tăng chỉnh từ 115 cm – 190 cm. – Ống inox phi 25. – Chân loại 3 chân bánh xe</p> | [[rows.cauHinhCoBan]:unprocessed] | [[rows.cauHinhNangCao]:unprocessed] | [[rows.thongSoKyThuat]:unprocessed] | [[rows.dichVuDinhKem]:unprocessed] | [[rows.linhKien]:unprocessed] |  |  |  | CÔNG TY TNHH ĐẦU TƯ SẢN XUẤT THƯƠNG MẠI VÀ DỊCH VỤ HẢI DƯƠNG | 2020-11-26T10:19:03.407 | CÔNG TY TNHH ĐẦU TƯ SẢN XUẤT THƯƠNG MẠI VÀ DỊCH VỤ HẢI DƯƠNG | 2020-11-26T10:19:03.466
2234 | 6. Thiết bị chuyên khoa RHM-THM-Mắt |  | Máy đo công suất thủy tinh thể | Máy đo công suất thủy tinh thể không tiếp xúc và phụ kiện IOL Master 700 (cấu hình cơ bản) | IOL Master 700 |  | Đức | Carl Zeiss Meditec AG |  | ["2020","2021"] | CÔNG TY TNHH THƯƠNG MẠI VÀ DƯỢC PHẨM SANG | Đức | Nhóm 3 |  |  | 2147000000 | t | Chiếc | true | 2020-11-15 | 2021-10-22 | <p>Máy đo công suất thủy tinh thể không tiếp xúc bằng công nghệ OCT nguồn quét (Swept Source OCT) không tiếp xúc.</p><p> Công nghệ đo công suất giác mạc mặt trước không phụ thuộc khoảng cách ( Telecentric Keratometry)</p><p> Đo mặt sau giác mạc bằng công nghệ quét OCT nguồn quét ( SWEPT SOURCE OCT)</p><p> Sử dụng kết quả công suất giác mạc tồng ( Total K) vào trong việc tính toán công suất thủy tinh thể</p><p> Hệ thống sử dụng công nghệ nguồn quét OCT (SWEPT SOURCE OCT)&nbsp;</p><p> Có chức năng kiểm tra đo có đúng hoàng điểm, đánh giá hoàng điểm bằng quét OCT ( kiểm tra định thị)</p><p> Hệ thống giúp thực hiện chức năng kiểm tra phép đo có đúng hoàng điểm cần đo (fixation check) và đánh giá các tổn thương của hoàng điểm cùng thời điểm đo</p> | [[rows.cauHinhCoBan]:unprocessed] | [[rows.cauHinhNangCao]:unprocessed] | [[rows.thongSoKyThuat]:unprocessed] | [[rows.dichVuDinhKem]:unprocessed] | [[rows.linhKien]:unprocessed] |  |  |  | CÔNG TY TNHH THƯƠNG MẠI VÀ DƯỢC PHẨM SANG | 2020-11-15T11:57:04.301 | CÔNG TY TNHH THƯƠNG MẠI VÀ DƯỢC PHẨM SANG | 2020-11-24T09:38:50.654
2235 | 1. Thiết bị chẩn đoán hình ảnh |  | Máy siêu âm chẩn đoán Doppler màu | Máy siêu âm doppler màu tim mạch 3 đầu dò | Vivid T8 |  | Trung Quốc | GE Medical Systems (China) Co., Ltd. |  | ["2020"] | CÔNG TY TNHH DƯỢC PHẨM TRANG THIẾT BỊ Y TẾ T.D | Trung Quốc | Nhóm 2 |  |  | 2000000000 | t | Hệ thống | true | 2020-11-16 | 2021-03-31 | <p>-&nbsp;Điện nguồn sử dụng: 220-240V, 50/60Hz;</p> <p>-&nbsp;Nhiệt độ hoạt động tối đa 35°C</p> <p>-&nbsp;Độ ẩm hoạt động tối đa 80%</p> | [[rows.cauHinhCoBan]:unprocessed] | [[rows.cauHinhNangCao]:unprocessed] | [[rows.thongSoKyThuat]:unprocessed] | [[rows.dichVuDinhKem]:unprocessed] | [[rows.linhKien]:unprocessed] |  |  |  | CÔNG TY TNHH DƯỢC PHẨM TRANG THIẾT BỊ Y TẾ T.D | 2020-11-16T10:25:46.208 | CÔNG TY TNHH DƯỢC PHẨM TRANG THIẾT BỊ Y TẾ T.D | 2020-11-16T10:47:13.013
2236 | 2. Thiết bị hồi sức cấp cứu |  | Máy theo dõi bệnh nhân 5 thông số | Máy theo dõi bệnh nhân 5 thông số | CMS9000 |  | Trung Quốc | CONTEC MEDICAL SYSTEMS CO.,LTD |  | ["2020"] | Công ty TNHH Thiết bị Y tế Tâm Anh |  | Nhóm 6 |  |  | 31000000 | t | Chiếc | true | 2020-11-17 | 2021-12-31 | <p>- Monitor theo dõi bệnh nhân là máy theo dõi bệnh nhân đa thông số có tính linh hoạt cho phép nhân viên y tế theo dõi bệnh nhân từ sơ sinh đến người lớn.&nbsp;</p> <p>- Monitor theo dõi bệnh nhân là thiết bị dùng để đo và theo&nbsp;dõi các chỉ số của bệnh nhân thường được sử dụng trong&nbsp;các phòng hồi sức cấp cứu, phòng bệnh… Các loại Monitor theo dõi bệnh nhân có chức năng theo dõi và cập nhật 1 cách liên tục các chỉ số sống để các bác sỹ theo dõi và đánh giá liên tục tiến triển của bệnh nhân. Ngoài chức năng theo dõi, báo cáo các loại Monitor theo dõi bệnh nhân còn có chức năng báo động khi các chỉ số có sự bất thường.</p> | [[rows.cauHinhCoBan]:unprocessed] | [[rows.cauHinhNangCao]:unprocessed] | [[rows.thongSoKyThuat]:unprocessed] | [[rows.dichVuDinhKem]:unprocessed] | [[rows.linhKien]:unprocessed] | Điện cực dán, gel | Bảo trì, vệ sinh máy; Thay thế thiết bị hư hỏng | Bảo trì trọn đời sản phẩm | Công ty TNHH Thiết bị Y tế Tâm Anh | 2020-11-17T15:22:36.280 | Công ty TNHH Thiết bị Y tế Tâm Anh | 2020-11-17T15:22:36.381
2237 | 2. Thiết bị hồi sức cấp cứu |  | Máy hút liên tục áp lực thấp chạy điện | Máy chăm sóc vết thương, hút dịch bằng áp lực âm KCI InfoV.A.C | M8260000 |  | Ireland | Kinetic Conceps, Inc. (KCI) |  | ["2018"] | Công ty TNHH Thiết bị công nghệ Nguyễn Gia | Ireland | Nhóm 2 |  |  | 300000000 | t | Chiếc | true | 2020-11-14 | 2021-12-30 | <p>Hệ thống Điều trị INFOV.A.C.™ cung cấp liệu pháp Điều trị Vết thương bằng Áp suất Âm (NPWT) và sự Chăm sóc Cấp tính được Điều chỉnh bằng Điều trị (SENSAT.R.A.C.™) để sử dụng trên nhiều loại vết thương mãn tính và cấp tính.</p> <p>Công nghệ chữa lành vết thương tiên tiến này cùng với các máy điều trị sử dụng bộ vi xử lý điều khiển và bộ sao lưu kỹ thuật hiện đại bật nhất sẽ được dễ dàng tích hợp vào thực tiễn chữa lành vết thương của bác sĩ lâm sàng, giúp tối ưu hóa việc chăm sóc bệnh nhân và quản lý chi phí.</p> | [[rows.cauHinhCoBan]:unprocessed] | [[rows.cauHinhNangCao]:unprocessed] | [[rows.thongSoKyThuat]:unprocessed] | [[rows.dichVuDinhKem]:unprocessed] | [[rows.linhKien]:unprocessed] |  |  |  | Công ty TNHH Thiết bị công nghệ Nguyễn Gia | 2020-11-14T18:28:17.346 | Công ty TNHH Thiết bị công nghệ Nguyễn Gia | 2020-11-18T10:10:41.962
2238 | 2. Thiết bị hồi sức cấp cứu |  | Bơm truyền dịch | Bơm truyền dịch | MP60 |  | Trung Quốc | Medcaptain Medical Technology Co., Ltd. |  | ["2020","2021","2022"] | Công Ty TNHH Thương Mại Và Dịch Vụ Kỹ Thuật Y Vũ | Trung Quốc | Nhóm 6 |  |  | 45100000 | t | Chiếc | true | 2020-10-31 | 2020-11-15 | <p>- Máy truyền dịch trọng lượng 1,5 kg, tích hợp<br /> màn hình cảm ứng trên thân máy.<br /> - Kèm 01 tay cầm, 01 kẹp cố định và 01 dây nguồn</p> | [[rows.cauHinhCoBan]:unprocessed] | [[rows.cauHinhNangCao]:unprocessed] | [[rows.thongSoKyThuat]:unprocessed] | [[rows.dichVuDinhKem]:unprocessed] | [[rows.linhKien]:unprocessed] |  |  |  | Công Ty TNHH Thương Mại Và Dịch Vụ Kỹ Thuật Y Vũ | 2020-10-31T11:04:49.246 | Công Ty TNHH Thương Mại Và Dịch Vụ Kỹ Thuật Y Vũ | 2020-11-15T00:00:00.077
2239 | 4. Thiết bị phòng mổ |  | Đèn mổ treo trần 2 nhánh | Đèn mổ treo trần 2 nhánh Polaris 200x200 | Polaris 100/200 (Polaris 200 x Polaris 200) |  | Đức | Draegerwerk AG & Co. KGaA |  |  | Công ty TNHH Draeger Việt Nam | Đức | Nhóm null |  |  | 750000000 | t | Bộ | false | 2021-01-20 | 2022-01-20 | <p class="ql-align-justify"><strong>02 choá đèn Polaris 200</strong></p><p class="ql-align-justify">- Mỗi đèn LED được trang bị hệ thống kính phản xạ riêng biệt. Cột ánh sáng đồng nhất cho chóa đèn cung cấp trường nhìn cho các ca phẫu thuật với đường viền rõ nét, màu sắc tự nhiên và bóng mờ được kiểm soát hoàn toàn</p><p class="ql-align-justify">- Thiết kế nhỏ gọn, dễ vận hành: Thiết kế tròn cổ điển bao gồm các tay cầm tích hợp cho nhân viên chưa vô trùng và bảng điều khiển cảm ứng để dễ xử lý và vận hành. Mỗi nút trong số bốn nút điều khiển được đánh dấu rõ ràng sẽ thực hiện một chức năng riêng.&nbsp;</p> | [[rows.cauHinhCoBan]:unprocessed] | [[rows.cauHinhNangCao]:unprocessed] | [[rows.thongSoKyThuat]:unprocessed] | [[rows.dichVuDinhKem]:unprocessed] | [[rows.linhKien]:unprocessed] |  |  |  | Công ty TNHH Draeger Việt Nam | 2021-01-20T10:43:42.793 | Công ty TNHH Draeger Việt Nam | 2021-01-27T17:15:46.091
2240 | 13. Thiết bị dùng chung |  | Bàn/ Ghế/ Tủ y tế | Tủ đựng thuốc và dụng cụ | TCC1 |  | Việt Nam | Công Ty TNHH Vật Tư Và Trang Thiết Bị Y Tế Hạnh Phú |  |  | CÔNG TY TNHH ĐẦU TƯ SẢN XUẤT THƯƠNG MẠI VÀ DỊCH VỤ HẢI DƯƠNG |  | Nhóm null |  |  | 9000000 | f | Chiếc | false | 2020-11-26 | 2021-11-26 | <p> Kính thước: D800 x R400 X C1600 mm – Chất liệu: Inox 201 – Đặc điểm: + Các mối hàn được thực hiện bằng công nghệ hàn TIG có khí Ar bảo vệ chống oxi hóa + Các chân tủ có đệm cao su</p> | [[rows.cauHinhCoBan]:unprocessed] | [[rows.cauHinhNangCao]:unprocessed] | [[rows.thongSoKyThuat]:unprocessed] | [[rows.dichVuDinhKem]:unprocessed] | [[rows.linhKien]:unprocessed] |  |  |  | CÔNG TY TNHH ĐẦU TƯ SẢN XUẤT THƯƠNG MẠI VÀ DỊCH VỤ HẢI DƯƠNG | 2020-11-26T10:29:26.324 | CÔNG TY TNHH ĐẦU TƯ SẢN XUẤT THƯƠNG MẠI VÀ DỊCH VỤ HẢI DƯƠNG | 2020-11-26T10:29:26.373
2241 | 14. Thiết bị khám - điều trị khác |  | Đèn khám | Đèn chiếu sâu khám sản phụ khoa | GS Exam Light IV |  | Mexico | Welch Allyn, Inc. |  |  | CÔNG TY TNHH IDS MEDICAL SYSTEMS VIỆT NAM |  | Nhóm 4 |  |  | 75000000 | t | Cái | true | 2020-11-06 | 2021-11-06 | <p>Hàng mới 100%</p> | [[rows.cauHinhCoBan]:unprocessed] | [[rows.cauHinhNangCao]:unprocessed] | [[rows.thongSoKyThuat]:unprocessed] | [[rows.dichVuDinhKem]:unprocessed] | [[rows.linhKien]:unprocessed] |  |  |  | CÔNG TY TNHH IDS MEDICAL SYSTEMS VIỆT NAM | 2020-11-27T09:01:48.286 | CÔNG TY TNHH IDS MEDICAL SYSTEMS VIỆT NAM | 2020-11-27T10:01:19.950
2242 | 7. Thiết bị chuyên khoa xét nghiệm |  | Máy xét nghiệm sinh hóa bán tự động | CaTeSTARTT G6PD Biosensor Analvzer | BGB-E00182 |  | Hàn Quốc | Wells Bio Inc. |  | ["2019"] | Công ty TNHH Thương Mại Dược Phẩm IPP | Hàn Quốc | Nhóm 4 |  |  | 12000000 | t | Chiếc | true | 2020-11-15 | 2021-12-31 | <p>- Giá nhập</p> <p>- Chi phí quản lý</p> <p>- Chi phí bán hàng</p> <p>- Chi phí bảo trì</p> <p>- Chi phí bảo hành một đổi một tại Việt Nam</p> <p>- Lợi nhuận</p> <p>- Các loại thuế</p> | [[rows.cauHinhCoBan]:unprocessed] | [[rows.cauHinhNangCao]:unprocessed] | [[rows.thongSoKyThuat]:unprocessed] | [[rows.dichVuDinhKem]:unprocessed] | [[rows.linhKien]:unprocessed] |  | Bảo hành đổi máy nếu máy bị lỗi |  | Công ty TNHH Thương Mại Dược Phẩm IPP | 2020-11-15T00:27:39.111 | Công ty TNHH Thương Mại Dược Phẩm IPP | 2020-11-15T00:38:44.504
2243 | 4. Thiết bị phòng mổ |  | Hệ thống phẫu thuật nội soi lồng ngực | Hệ thống phẫu thuật nội soi Lồng ngực | OTV-S200 |  | Nhật Bản | Olympus Medical Systems Corp. |  | ["2019","2020"] | Công ty TNHH Thương mại và Kỹ thuật Tràng An | Nhật Bản | Nhóm null |  |  | 3600000000 | t | Hệ thống | true | 2020-11-26 | 2021-03-31 | <p>Hệ thống phẫu thuật nội soi lồng ngực bao gồm các thiết bị và dụng cụ sau:</p><p>-&nbsp;01 Bộ xử lý hình ảnh tích hợp nguồn sáng LED: OTV-S200</p><p>-&nbsp;01 Đầu camera HD 3Cmos: CH-S200-XZ-EB</p><p>-&nbsp;01 Máy bơm khí CO2 ổ bụng: UHI-4</p><p>-&nbsp;01 Dao mổ điện: ESG-400</p><p>-&nbsp;01 Bộ dụng cụ phẫu thuật nội soi Lồng ngực</p><p>-&nbsp;01 Màn hình Sony chuyên dụng nội soi 27 inch: LMD-2735MD (Mua tại Việt Nam)</p><p>-&nbsp;01 Xe đẩy hệ thống nội soi (Mua tại Việt Nam)&nbsp;</p> | [[rows.cauHinhCoBan]:unprocessed] | [[rows.cauHinhNangCao]:unprocessed] | [[rows.thongSoKyThuat]:unprocessed] | [[rows.dichVuDinhKem]:unprocessed] | [[rows.linhKien]:unprocessed] |  |  |  | Công ty TNHH Thương mại và Kỹ thuật Tràng An | 2020-11-26T12:00:23.971 | Công ty TNHH Thương mại và Kỹ thuật Tràng An | 2020-12-03T11:44:55.463
2244 | 1. Thiết bị chẩn đoán hình ảnh |  | Máy siêu âm chẩn đoán Doppler màu | Máy siêu âm xách tay Doppler màu | VINNO A5 |  | Trung Quốc | Vinno Technology (Suzhou) Co. Ltd |  | ["2021"] | CÔNG TY TNHH THANH HẢI AN |  | Nhóm 6 |  |  | 394000000 | t | Bộ | true | 2020-12-28 | 2021-12-31 | <p><strong style="color: black;">Thông số, chi tiêu kỹ thuật</strong></p><p>Ø Máy siêu âm xách tay VINNO A5 cung cấp đầy đủ các chức năng giúp chẩn đoán nhanh chóng và dễ dàng.</p><p>Ø Màn hình IPS độ phân giải cao, kích thước 15.6 inch, công nghệ LED với các điều chỉnh định vị gần như vô hạn, Khả năng nghiêng rất lớn</p><p>Ø Có 02 cổng cắm đầu dò.</p><p>Ø 02 cổng kết nối USB</p><p>Ø Bộ nhớ lưu trữ và khởi động nhanh dung lượng 120GB SSD</p><p>Ø Bao gồm: Thân máy chính và đầu dò Convex</p><p>Ø Và phụ kiện&nbsp;kèm theo.</p><p>-&nbsp;&nbsp;&nbsp;&nbsp;&nbsp;&nbsp;&nbsp;&nbsp;Lĩnh vực thăm khám: Ổ bụng, sản phụ khoa, nhi khoa, …</p><p>-&nbsp;&nbsp;&nbsp;&nbsp;&nbsp;&nbsp;&nbsp;&nbsp;Các mode hoạt động: 2D, M mode, Doppler màu, Doppler xung, Doppler năng lượng...</p><p>-&nbsp;&nbsp;&nbsp;&nbsp;&nbsp;&nbsp;&nbsp;&nbsp;Hình ảnh Harmonic Có sẵn trên tất cả các đầu dò tạo ảnh, Hỗ trợ cả hình hài hòa mô và hình đảo ngược pha, Xử lý hài hòa hai lần để giảm artifacts và nâng cao hình ảnh rõ nét…</p><p>-&nbsp;&nbsp;&nbsp;&nbsp;&nbsp;&nbsp;&nbsp;&nbsp;Nguồn điện : 100-240V~, tần số 50/60 Hz</p> | [[rows.cauHinhCoBan]:unprocessed] | [[rows.cauHinhNangCao]:unprocessed] | [[rows.thongSoKyThuat]:unprocessed] | [[rows.dichVuDinhKem]:unprocessed] | [[rows.linhKien]:unprocessed] |  |  |  | CÔNG TY TNHH THANH HAI AN | 2020-12-28T10:23:10.841 | CÔNG TY TNHH THANH HAI AN | 2020-12-28T11:01:49.575
2245 | 12. Thiết bị phục hồi chức năng - Vật lý trị liệu |  | Máy điều trị vật lý trị liệu | TỦ SẤY NẾN PARAFFIN (Tủ sấy tuần hoàn khí nóng) | MD-25TSP |  | Việt Nam | Công Ty CP Điện Tử Y Tế Medda |  | ["2020"] | Công ty cổ phần khoa học công nghệ Sơn phát | Việt Nam | Nhóm 5 |  |  | 138700000 | t | Cái | false | 2020-10-23 | 2022-12-31 | <ul><li>Tủ sấy tuần hoàn Parafin được thiết kế nhằm tối ưu quá trình sấy và ủ Paraffin trong điều trị.</li><li>Thiết bị được sử dụng với mục đích dẫn truyền hơi nóng làm tan chảy hoặc giữ nóng paraffin để phụ vụ cho bệnh nhân.</li><li>Tủ chứa được nhiều khay Parafin với các kích thước khác nhau, không cần sử dụng đến các dụng cụ đi kèm</li><li>Thiết bị được thực hiện hoàn toàn tự động với các chu trình khép kín, hỗ trợ đáng kể cho công việc của các y bác sỹ và trên tất cả là đem đến hiệu quả tối ưu cho bệnh nhân</li></ul><p>Dễ dàng sử dụng cho bệnh nhân với các khay paraffin được đặt sẵn trong từng khay</p><ul><li>Tủ sấy tuần hoàn Parafin được thiết kế nhằm tối ưu quá trình sấy và ủ Paraffin trong điều trị.</li><li>Thiết bị được sử dụng với mục đích dẫn truyền hơi nóng làm tan chảy hoặc giữ nóng paraffin để phụ vụ cho bệnh nhân.</li><li>Tủ chứa được nhiều khay Parafin với các kích thước khác nhau, không cần sử dụng đến các dụng cụ đi kèm</li><li>Thiết bị được thực hiện hoàn toàn tự động với các chu trình khép kín, hỗ trợ đáng kể cho công việc của các y bác sỹ và trên tất cả là đem đến hiệu quả tối ưu cho bệnh nhân</li></ul><p>Dễ dàng sử dụng cho bệnh nhân với các khay paraffin được đặt sẵn trong từng khay</p> | [[rows.cauHinhCoBan]:unprocessed] | [[rows.cauHinhNangCao]:unprocessed] | [[rows.thongSoKyThuat]:unprocessed] | [[rows.dichVuDinhKem]:unprocessed] | [[rows.linhKien]:unprocessed] |  |  |  | Công ty cổ phần khoa học công nghệ Sơn phát | 2021-01-03T15:11:52.187 | Công ty cổ phần khoa học công nghệ Sơn phát | 2021-01-03T15:11:52.230
2246 | 2. Thiết bị hồi sức cấp cứu |  | Máy theo dõi bệnh nhân 7 thông số | Monitor theo dõi bệnh nhân | Neptune 12''TS |  | Italy | Siare Engineering International Group S.r.l. |  |  | Công ty TNHH thuong mại dịch vụ kỹ thuật Ngọc Diệp | Italy | Nhóm 3 |  |  | 250000000 | t | Chiếc | true | 2020-11-30 | 2022-12-30 | <p><strong>Thông tin chung về thiết bị</strong></p><p>- Máy theo dõi bệnh nhân được thiết kế sử dụng cho người lớn, trẻ em và trẻ sơ sinh</p><p>- Theo dõi các thông số:</p><ul><li>Điện tim ECG</li><li>Nhịp thở</li><li>Nhiệt độ</li><li>Huyết áp không xâm lấn NIBP</li><li>Độ bão hòa Ôxy trong máu SpO2</li><li>Huyết áp xâm lấn IBP</li><li>Nồng độ CO2 cuối kỳ thở ra (EtCO2)</li></ul> | [[rows.cauHinhCoBan]:unprocessed] | [[rows.cauHinhNangCao]:unprocessed] | [[rows.thongSoKyThuat]:unprocessed] | [[rows.dichVuDinhKem]:unprocessed] | [[rows.linhKien]:unprocessed] |  |  |  | Công ty TNHH thuong mại dịch vụ kỹ thuật Ngọc Diệp | 2020-11-30T13:29:45.731 | Công ty TNHH thuong mại dịch vụ kỹ thuật Ngọc Diệp | 2020-12-01T06:41:23.990
2247 | 4. Thiết bị phòng mổ |  | Hệ thống phòng mổ tích hợp | EUROVAC H-50 | EUROVAC H-40 |  | Hàn Quốc | Hersill, S.L. |  | ["2020"] | CÔNG TY CỔ PHẦN TRANG THIẾT BỊ Y TẾ ĐỨC TÍN |  | Nhóm 4 |  |  | 42000000 | t | Chiếc | false | 2020-11-17 | 2021-11-17 | <ul> <li>Lưu lượng hút tối đa: 80L/phút</li> <li>Lực hút tối đa: 90 kPa - 900 mbar - 675 mmHg.</li> <li>Công suất: 250 W</li> <li>Nguồn điện: 200 - 240 V, 50/60 Hz&nbsp;</li> <li>Kích thước: 960 x 430 x 340 mm</li> <li>Khối lượng: 23.8 kg</li> </ul> | [[rows.cauHinhCoBan]:unprocessed] | [[rows.cauHinhNangCao]:unprocessed] | [[rows.thongSoKyThuat]:unprocessed] | [[rows.dichVuDinhKem]:unprocessed] | [[rows.linhKien]:unprocessed] |  |  |  | CÔNG TY CỔ PHẦN TRANG THIẾT BỊ Y TẾ ĐỨC TÍN | 2020-11-17T15:27:09.923 | CÔNG TY CỔ PHẦN TRANG THIẾT BỊ Y TẾ ĐỨC TÍN | 2020-11-17T15:27:10.274
2248 | 5. Thiết bị chuyên khoa ung bướu và y học hạt nhân |  | Hệ thống máy gia tốc tuyến tính nhiều mức năng lượng với ống chuẩn trực 80 (IMRT) | Hệ thống xạ trị gia tốc tuyến tính nhiều mức năng lượng, ống chuẩn trực (MLC) 80 lá, Điều biến liều tia (IMRT) và các thiết bị hỗ trợ | VitalBeam |  | Mỹ | Varian Medical Systems, Inc |  | ["2020"] | CÔNG TY TNHH DƯỢC PHẨM TRANG THIẾT BỊ Y TẾ T.D | Mỹ | Nhóm 1 |  |  | 72000000000 | t | Hệ thống | true | 2020-11-17 | 2021-03-31 | <p><strong>- Hệ thống có khả năng thực hiện kĩ thuật xạ trị tiên tiến IMRT (Xạ trị điều biến liều tia) .</strong></p> <p>- Thiết bị có khả năng tạo ảnh PV để thực hiện QA</p> <p>- Hệ thống có khả năng thực hiện các kỹ thuật xạ tri 2D, 3D, IMRT</p> <p><strong>- Hệ thống có mức năng lượng Photon là 6MV và 15MV&amp; liều Photon từ 100 đến 600MU/phút, chia 6 mức khác nhau. </strong></p> <p><strong>- Hệ thống có 05 mức năng lượng Electron là 6/9/12/16 &amp; 18MeV &amp; liều Electron từ 100 đến 1000MU/ phút, chia 7 mức khác nhau .</strong></p> <p>- Thiết bị mới 100%, được sản xuất năm 2020 trở về sau, và đạt tiêu chuẩn chất lượng ISO, CE, FDA</p> | [[rows.cauHinhCoBan]:unprocessed] | [[rows.cauHinhNangCao]:unprocessed] | [[rows.thongSoKyThuat]:unprocessed] | [[rows.dichVuDinhKem]:unprocessed] | [[rows.linhKien]:unprocessed] |  |  |  | CÔNG TY TNHH DƯỢC PHẨM TRANG THIẾT BỊ Y TẾ T.D | 2020-11-17T15:16:20.712 | CÔNG TY TNHH DƯỢC PHẨM TRANG THIẾT BỊ Y TẾ T.D | 2020-11-18T10:11:36.107
2249 | 1. Thiết bị chẩn đoán hình ảnh |  | Máy siêu âm chẩn đoán Doppler màu | Máy siêu âm màu 3D/4D | HERA i10 |  | Hàn Quốc | Samsung Medison Co., Ltd. |  | ["2020"] | CÔNG TY TNHH THIẾT BỊ Y TẾ AN VIỆT | Hàn Quốc | Nhóm 4 |  |  | 4880000000 | t | Chiếc | true | 2020-10-22 | 2021-12-31 | <ul><li>Máy chính</li><li>Màn hình hiển thị</li><li>Màn hình cảm ứng</li><li>Đầu dò 2D Convex</li><li>Đầu dò 3D/4D Convex</li><li>Đầu dò 2D Transvaginal</li><li>Chương trình siêu âm 2D, 3D, 4D</li><li>Chương trình Doppler màu, Doppler năng lượng, Doppler Xung</li></ul> | [[rows.cauHinhCoBan]:unprocessed] | [[rows.cauHinhNangCao]:unprocessed] | [[rows.thongSoKyThuat]:unprocessed] | [[rows.dichVuDinhKem]:unprocessed] | [[rows.linhKien]:unprocessed] |  |  |  | CÔNG TY TNHH THIẾT BỊ Y TẾ AN VIỆT | 2020-10-22T14:49:23.582 | CÔNG TY TNHH THIẾT BỊ Y TẾ AN VIỆT | 2021-01-05T16:26:30.971
2250 | 10. Thiết bị thăm dò chức năng |  | Máy điện não | Máy đo điện não | Easy III |  | Mỹ | Cadwell Industries Inc. |  | ["2020"] | CÔNG TY TNHH THƯƠNG MẠI DỊCH VỤ QUỐC TẾ VAVI |  | Nhóm 3 |  |  | 1000000000 | t | Chiếc | true | 2020-11-18 | 2021-11-18 | <p>Máy điện não Easy III có đầy đủ tính năng nhằm đáp ứng mọi nhu cầu của bác sĩ trong chuẩn đoán điện não. Với độ chống nhiễu tốt, máy điện não Easy III sẽ phục vụ tốt cho việc khảo sát sóng điện não, giúp bác sĩ chẩn đoán bệnh dễ dàng và nhanh chóng thông qua những chức năng phân tích tối ưu của phần mềm.&nbsp;</p> | [[rows.cauHinhCoBan]:unprocessed] | [[rows.cauHinhNangCao]:unprocessed] | [[rows.thongSoKyThuat]:unprocessed] | [[rows.dichVuDinhKem]:unprocessed] | [[rows.linhKien]:unprocessed] |  |  |  | CÔNG TY TNHH THƯƠNG MẠI DỊCH VỤ QUỐC TẾ VAVI | 2020-11-14T13:14:27.329 | CÔNG TY TNHH THƯƠNG MẠI DỊCH VỤ QUỐC TẾ VAVI | 2020-11-21T11:59:26.306
2251 | 6. Thiết bị chuyên khoa RHM-THM-Mắt |  | Máy đo khúc xạ | Máy đo khúc xạ chủ quan và phụ kiện Visuphor 500 (cấu hình cơ bản) | Visuphor 500 |  | Hàn Quốc | Carl Zeiss Meditec AG |  | ["2020","2021"] | CÔNG TY TNHH THƯƠNG MẠI VÀ DƯỢC PHẨM SANG |  | Nhóm 4 |  |  | 410000000 | t | Hệ thống | true | 2020-11-24 | 2021-10-22 | <p>Máy đo khúc xạ chủ quan và phụ kiện</p> | [[rows.cauHinhCoBan]:unprocessed] | [[rows.cauHinhNangCao]:unprocessed] | [[rows.thongSoKyThuat]:unprocessed] | [[rows.dichVuDinhKem]:unprocessed] | [[rows.linhKien]:unprocessed] |  |  |  | CÔNG TY TNHH THƯƠNG MẠI VÀ DƯỢC PHẨM SANG | 2020-11-24T14:41:08.279 | CÔNG TY TNHH THƯƠNG MẠI VÀ DƯỢC PHẨM SANG | 2020-11-24T14:41:08.323
2252 | 5. Thiết bị chuyên khoa ung bướu và y học hạt nhân |  | Hệ thống SPECT loại 2 đầu thu | Hệ thống chụp PET/CT (3 Rings) | Discovery IQ |  | Mỹ | GE Medical Systems, LLC |  | ["2020"] | CÔNG TY TNHH DƯỢC PHẨM TRANG THIẾT BỊ Y TẾ T.D |  | Nhóm 1 |  |  | 65000000000 | t | Hệ thống | true | 2020-11-26 | 2021-03-31 | <p class="ql-align-justify">&nbsp;&nbsp;&nbsp;&nbsp;&nbsp;Hệ thống chụp phát xạ hạt nhân Positron và cắt lớp vi tính 32 lát cắt tích hợp (<strong>PET/CT) -</strong> <strong>Công nghệ đầu thu có độ nhạy cao</strong></p><p class="ql-align-justify">-&nbsp;&nbsp;&nbsp;&nbsp;&nbsp;&nbsp;&nbsp;Model:<strong> Discovery IQ</strong></p><p class="ql-align-justify">&nbsp;&nbsp;&nbsp;&nbsp;&nbsp;&nbsp;&nbsp;-&nbsp;&nbsp;&nbsp;&nbsp;&nbsp;&nbsp;&nbsp;Hãng:<strong> GE</strong></p><p class="ql-align-justify">&nbsp;&nbsp;&nbsp;&nbsp;&nbsp;&nbsp;&nbsp;-&nbsp;&nbsp;&nbsp;&nbsp;&nbsp;&nbsp;&nbsp;Xuất xứ hệ thống máy chính<strong>: Mỹ.</strong></p><p>&nbsp;&nbsp;&nbsp;&nbsp;&nbsp;&nbsp;&nbsp;-&nbsp;&nbsp;&nbsp;&nbsp;&nbsp;&nbsp;&nbsp;Năm sản xuất máy chính: theo năm đặt hàng, <strong>mới 100%.</strong></p><p>&nbsp;&nbsp;&nbsp;&nbsp;&nbsp;&nbsp;&nbsp;-&nbsp;&nbsp;&nbsp;&nbsp;&nbsp;&nbsp;&nbsp;Đạt tiêu chuẩn chất lượng quốc tế (đối với hệ thống máy chính)<strong>: ISO 13485, EC, FDA.</strong></p> | [[rows.cauHinhCoBan]:unprocessed] | [[rows.cauHinhNangCao]:unprocessed] | [[rows.thongSoKyThuat]:unprocessed] | [[rows.dichVuDinhKem]:unprocessed] | [[rows.linhKien]:unprocessed] |  |  |  | CÔNG TY TNHH DƯỢC PHẨM TRANG THIẾT BỊ Y TẾ T.D | 2020-11-26T05:12:30.640 | CÔNG TY TNHH DƯỢC PHẨM TRANG THIẾT BỊ Y TẾ T.D | 2020-11-26T10:32:56.213
2253 | 13. Thiết bị dùng chung |  | Hệ thống khí y tế và các thiết bị phụ trợ | Bảng báo động khu vực | 541-2100 |  | Đức | Heyer Aerotech |  | ["2020"] | CÔNG TY CỔ PHẦN THƯƠNG MẠI VÀ DỊCH VỤ THIẾT BỊ Y TẾ H.T.M |  | Nhóm null |  |  | 31500000 | t | Chiếc | true | 2020-11-17 | 2023-12-31 | <p>Hệ thống khí y tế và các thiết bị phụ trợ</p> | [[rows.cauHinhCoBan]:unprocessed] | [[rows.cauHinhNangCao]:unprocessed] | [[rows.thongSoKyThuat]:unprocessed] | [[rows.dichVuDinhKem]:unprocessed] | [[rows.linhKien]:unprocessed] |  |  |  | CÔNG TY CỔ PHẦN THƯƠNG MẠI VÀ DỊCH VỤ THIẾT BỊ Y TẾ H.T.M | 2020-11-17T11:22:44.049 | CÔNG TY CỔ PHẦN THƯƠNG MẠI VÀ DỊCH VỤ THIẾT BỊ Y TẾ H.T.M | 2020-11-17T11:23:41.080
2254 | 2. Thiết bị hồi sức cấp cứu |  | Máy theo dõi bệnh nhân nhanh ≤ 4 thông số | Máy theo dõi hỗ trợ ECMO - ELSA Monitor | HCE101 |  | Mỹ | Transonic System Inc. |  | ["2019","2020"] | Công ty Cổ phần Thiết bị y tế Việt Gia | Mỹ | Nhóm 3 |  |  | 1200000000 | t | Cái | true | 2021-01-12 | 2021-06-30 | <p class="ql-align-justify"><span style="color: black;">· &nbsp;Tối ưu hiệu quả ECMO bằng cách đo tỉ lệ dòng tái tuần hoàn (ECF), giúp xác định vị trí đặt catheter tối ưu.</span></p><p class="ql-align-justify"><span style="color: black;">·&nbsp; Dự báo khả năng phổi ECMO bị nghẽn bằng cách đo sự thay đổi thể tích hữu dụng của phổi ECMO (OXBV):</span></p><p class="ql-align-justify"> <span style="color: black;">o&nbsp;&nbsp;Bằng cách tính toán % thể tích hữu dụng của phổi ECMO</span></p><p class="ql-align-justify"> <span style="color: black;">o&nbsp;&nbsp;Sự thay đổi trong thể tích hữu <span class="ql-cursor">﻿</span>dụng phổi được thể hiện bằng bảng trend</span></p><p class="ql-align-justify"><span style="color: black;">·&nbsp; Đo lưu lượng máu trên các mạch nhánh, cần thiết trong các mode V-AV hay V-VA (hỗ trợ cả hô hấp lẫn tuần hoàn).</span></p><p class="ql-align-justify">·&nbsp;&nbsp;Sử dụng nguyên lý đo truyền dẫn sóng siêu âm</p><p class="ql-align-justify">·&nbsp;&nbsp;Lưu thông số đo theo ID bệnh nhân, dễ dàng truy cập lại:</p><p class="ql-align-justify"> o&nbsp;&nbsp;Hiển thị thông số lưu lượng động, tĩnh mạch</p><p class="ql-align-justify"> o&nbsp;&nbsp;Hiển thị ECF, REC% </p><p class="ql-align-justify"> o&nbsp;&nbsp;Hiển thị thể tích phổi ecmo OXBV</p><p class="ql-align-justify"> o&nbsp;&nbsp;Hiển thị biến đổi thể tích phổi OXBV%</p><p class="ql-align-justify">·&nbsp; Màn hình màu LCD cảm ứng</p><p><br></p> | [[rows.cauHinhCoBan]:unprocessed] | [[rows.cauHinhNangCao]:unprocessed] | [[rows.thongSoKyThuat]:unprocessed] | [[rows.dichVuDinhKem]:unprocessed] | [[rows.linhKien]:unprocessed] |  |  |  | Công ty Cổ phần Thiết bị y tế Việt Gia | 2021-01-12T13:33:17.522 | Công ty Cổ phần Thiết bị y tế Việt Gia | 2021-01-12T13:33:17.600
2255 | 14. Thiết bị khám - điều trị khác |  | Đèn đọc phim | Đèn đọc phim X-quang | EV-360MT |  | Trung Quốc | Ecomed (Hong Kong) Industry, Co., Ltd. |  | ["2020"] | CÔNG TY TNHH TRANG THIẾT BỊ DỤNG CỤ Y KHOA TÂN MAI THÀNH | Trung Quốc | Nhóm 6 |  |  | 12000000 | t | Chiếc | true | 2020-11-17 | 2021-11-17 | <p>Đèn đọc phim X-quang (1 phim),&nbsp;tự động bật/ tắt đèn khi để phim vào</p> | [[rows.cauHinhCoBan]:unprocessed] | [[rows.cauHinhNangCao]:unprocessed] | [[rows.thongSoKyThuat]:unprocessed] | [[rows.dichVuDinhKem]:unprocessed] | [[rows.linhKien]:unprocessed] |  |  |  | CÔNG TY TNHH TRANG THIẾT BỊ DỤNG CỤ Y KHOA TÂN MAI THÀNH | 2020-11-17T15:28:32.209 | CÔNG TY TNHH TRANG THIẾT BỊ DỤNG CỤ Y KHOA TÂN MAI THÀNH | 2020-11-17T15:28:32.276
2256 | 10. Thiết bị thăm dò chức năng |  | Máy điện tim | Máy điện tim 3 kênh/ Máy điện tim 3 cần | EP-LU30001 |  | Italy | Lumed S.r.l. |  | ["2020"] | CÔNG TY TNHH TRANG THIẾT BỊ DỤNG CỤ Y KHOA TÂN MAI THÀNH | Italy | Nhóm 3 |  |  | 48000000 | t | Cái | true | 2020-11-18 | 2021-11-18 | <p>Máy điện tim 3 kênh</p> | [[rows.cauHinhCoBan]:unprocessed] | [[rows.cauHinhNangCao]:unprocessed] | [[rows.thongSoKyThuat]:unprocessed] | [[rows.dichVuDinhKem]:unprocessed] | [[rows.linhKien]:unprocessed] |  |  |  | CÔNG TY TNHH TRANG THIẾT BỊ DỤNG CỤ Y KHOA TÂN MAI THÀNH | 2020-11-18T13:55:12.562 | CÔNG TY TNHH TRANG THIẾT BỊ DỤNG CỤ Y KHOA TÂN MAI THÀNH | 2020-11-19T10:02:20.843
2257 | 1. Thiết bị chẩn đoán hình ảnh |  | Máy siêu âm chẩn đoán Doppler màu | Máy siêu âm màu 3D/4D | HERA W9 |  | Hàn Quốc | Samsung Medison Co., Ltd. |  | ["2020"] | CÔNG TY TNHH THIẾT BỊ Y TẾ AN VIỆT |  | Nhóm 4 |  |  | 3950000000 | t | Cái | true | 2020-10-22 | 2021-12-31 | <p>Máy siêu âm Doppler màu 3D/4D dùng trong chẩn đoán siêu âm tổng quát, sản phụ khoa</p> | [[rows.cauHinhCoBan]:unprocessed] | [[rows.cauHinhNangCao]:unprocessed] | [[rows.thongSoKyThuat]:unprocessed] | [[rows.dichVuDinhKem]:unprocessed] | [[rows.linhKien]:unprocessed] |  |  |  | CÔNG TY TNHH THIẾT BỊ Y TẾ AN VIỆT | 2020-10-22T14:39:43.383 | CÔNG TY TNHH THIẾT BỊ Y TẾ AN VIỆT | 2021-01-05T16:27:27.898
2258 | 2. Thiết bị hồi sức cấp cứu |  | Hệ thống theo dõi trung tâm | Thiết bị làm ấm khối hồng cầu và xả đông huyết tương | Barkey Plasmatherm |  | Đức | Barkey GmbH & Co. KG |  |  | CÔNG TY TNHH THƯƠNG MẠI DỊCH VỤ THẠCH PHÁT |  | Nhóm 3 |  |  | 370000000 | t | Chiếc | true | 2020-11-16 | 2021-11-16 | <p align="center">MÁY LÀM ẤM KHỐI HỒNG CẦU VÀ XẢ ĐÔNG HUYẾT TƯƠNG</p> | [[rows.cauHinhCoBan]:unprocessed] | [[rows.cauHinhNangCao]:unprocessed] | [[rows.thongSoKyThuat]:unprocessed] | [[rows.dichVuDinhKem]:unprocessed] | [[rows.linhKien]:unprocessed] |  |  |  | CÔNG TY TNHH THƯƠNG MẠI DỊCH VỤ THẠCH PHÁT | 2020-11-16T10:37:47.049 | CÔNG TY TNHH THƯƠNG MẠI DỊCH VỤ THẠCH PHÁT | 2020-11-16T10:38:22.462
2259 | 9. Thiết bị chuyên khoa sản nhi |  | Máy theo dõi sản khoa | Máy nghe tim thai | minidop ES-100V3 |  | Nhật Bản | Hadeco, Inc. |  | ["2019"] | Công ty TNHH Đầu Tư Công Nghệ Minh Phú | Nhật Bản | Nhóm 3 |  |  | 41000000 | t | Chiếc | false | 2020-11-27 | 2021-11-27 | <p>Máy được thiết kế để đo tốc độ lưu lượng máu sử dụng sóng siêu âm. Một</p><p>tần số đặc biệt được truyền từ đầu dò tới bệnh nhân. Một bộ khuyếch đại</p><p>thu phát cao tần sẽ truyền tới đầu dò. Điện áp sẽ được biến đổi bởi bộ áp</p><p>điện tinh thể ( bộ chuyển đổi) sóng siêu âm. Các chùm tia siêu âm được</p><p>chuyển đến các tế bào máu qua động mạch hoặc nhịp đập của thai nhi. Các</p><p>chùm tia siêu âm được phản chiếu bởi các tế bào máu hoặc bằng cách di</p><p>chuyển các cấu trúc và nhận được bởi các tinh thể trong đầu dò. Sự thay</p><p>đổi Doppler xảy ra giữa chùm tia phát và nhận sóng siêu âm . Điện áp</p><p>được khuyếch đại. Các tín hiệu thay đổi Doppler được khuyếch đại hơn và</p><p>chuyển đổi tín hiệu âm thanh qua loa.</p> | [[rows.cauHinhCoBan]:unprocessed] | [[rows.cauHinhNangCao]:unprocessed] | [[rows.thongSoKyThuat]:unprocessed] | [[rows.dichVuDinhKem]:unprocessed] | [[rows.linhKien]:unprocessed] |  |  |  | Công ty TNHH Đầu Tư Công Nghệ Minh Phú | 2020-11-27T10:04:06.743 | Công ty TNHH Đầu Tư Công Nghệ Minh Phú | 2020-11-27T10:04:06.858
2260 | 4. Thiết bị phòng mổ |  | Máy gây mê kèm thở | Máy gây mê kèm thở | Morpheus M |  | Italy | Siare Engineering International Group S.r.l. |  | ["2020"] | Công ty TNHH thuong mại dịch vụ kỹ thuật Ngọc Diệp | Italy | Nhóm 3 |  |  | 1200000000 | t | Chiếc | true | 2020-11-30 | 2022-12-30 | <p>Máy gây mê Morpheus M được cấu trúc với :</p><p>-&nbsp;&nbsp;&nbsp;&nbsp;&nbsp;&nbsp;&nbsp;Hệ thống trộn khí cơ</p><p>-&nbsp;&nbsp;&nbsp;&nbsp;&nbsp;&nbsp;&nbsp;Máy thở phổi bằng điện tử với màn hình màu TFT 12”</p><p>-&nbsp;&nbsp;&nbsp;&nbsp;&nbsp;&nbsp;&nbsp;Nhóm các van: mở, nửa kín, đóng, nhiệt, với bình hấp thụ</p><p>-&nbsp;&nbsp;&nbsp;&nbsp;&nbsp;&nbsp;&nbsp;Thiết bị kết nối nhanh Siaretex, tương thích cho 2 bình hóa hơi</p><p>-&nbsp;&nbsp;&nbsp;&nbsp;&nbsp;&nbsp;&nbsp;Nhóm van cung cấp khí.</p> | [[rows.cauHinhCoBan]:unprocessed] | [[rows.cauHinhNangCao]:unprocessed] | [[rows.thongSoKyThuat]:unprocessed] | [[rows.dichVuDinhKem]:unprocessed] | [[rows.linhKien]:unprocessed] |  |  |  | Công ty TNHH thuong mại dịch vụ kỹ thuật Ngọc Diệp | 2020-11-30T14:11:25.177 | Công ty TNHH thuong mại dịch vụ kỹ thuật Ngọc Diệp | 2020-12-01T06:41:33.214
2261 | 13. Thiết bị dùng chung |  | Cáng | BĂNG CA CẤP CỨU | JE-300 |  | Đài Loan | Joson-Care Enterprise Co., Ltd |  | ["2020"] | CÔNG TY TNHH THIẾT BỊ Y TẾ NGUYÊN HỒNG VIỆT NAM | Đài Loan | Nhóm 6 |  |  | 120000000 | t | Chiếc | true | 2020-11-06 | 2021-05-06 | <p><strong>BĂNG CA CẤP CỨU</strong></p><p><strong>Model: JE-300</strong></p><p><strong>Hãng SX: Joson-Care Enterprise Co., Ltd</strong></p><p><strong>Nước SX: Đài Loan</strong></p> | [[rows.cauHinhCoBan]:unprocessed] | [[rows.cauHinhNangCao]:unprocessed] | [[rows.thongSoKyThuat]:unprocessed] | [[rows.dichVuDinhKem]:unprocessed] | [[rows.linhKien]:unprocessed] |  |  |  | CÔNG TY TNHH THIẾT BỊ Y TẾ NGUYÊN HỒNG VIỆT NAM | 2020-11-06T15:56:34.836 | CÔNG TY TNHH THIẾT BỊ Y TẾ NGUYÊN HỒNG VIỆT NAM | 2020-12-15T11:28:30.735
2262 | 9. Thiết bị chuyên khoa sản nhi |  | Máy soi cổ tử cung | Máy soi cổ tử cung kỹ thuật số kèm phụ kiện | YKD-3002 |  | Trung Quốc | Xuzhou AKX Electronic Science and Technology Co. Limited |  | ["2020"] | CÔNG TY TNHH ĐẦU TƯ THƯƠNG MẠI VÀ DỊCH VỤ KỸ THUẬT HOÀNG MINH | Trung Quốc | Nhóm null |  |  | 60000000 | t | Chiếc | false | 2020-11-16 | 2021-11-16 | <p><strong>Máy soi cổ tử cung kỹ thuật số, model YKD-3002</strong></p> <p>Hãng sản xuất: Xuzhou AKX Electronic Science And Technology Co., Ltd.</p> <p>Xuất xứ: Trung Quốc</p> <p>Tính năng&nbsp;:Áp dụng trong soi cổ tử cung</p> | [[rows.cauHinhCoBan]:unprocessed] | [[rows.cauHinhNangCao]:unprocessed] | [[rows.thongSoKyThuat]:unprocessed] | [[rows.dichVuDinhKem]:unprocessed] | [[rows.linhKien]:unprocessed] |  |  |  | CÔNG TY TNHH ĐẦU TƯ THƯƠNG MẠI VÀ DỊCH VỤ KỸ THUẬT HOÀNG MINH | 2020-11-16T14:43:24.683 | Phạm văn minh | 2020-11-16T14:55:52.311
2263 | 12. Thiết bị phục hồi chức năng - Vật lý trị liệu |  | Máy siêu âm trị liệu | MÁY SIÊU ÂM ĐIỀU TRỊ ĐA TẦN 2 KÊNH | BIOSONYC PRO |  | Italy | New Age |  | ["2020"] | Công ty cổ phần khoa học công nghệ Sơn phát | Italy | Nhóm 6 |  |  | 185000000 | t | Cái | false | 2020-10-24 | 2021-01-31 | <p><strong>Phụ kiện cung cấp theo máy</strong></p><p>01 x Máy chính</p><p>01 x Đầu dò siêu âm đa tần 1/3 MHz Ø 45 mm</p><p>01 x Lọ gel dùng cho trị liệu siêu âm 250g</p><p>01 x Dây nguồn</p><p>01 x Hướng dẫn sử dụng với ảnh của ứng dụng</p> | [[rows.cauHinhCoBan]:unprocessed] | [[rows.cauHinhNangCao]:unprocessed] | [[rows.thongSoKyThuat]:unprocessed] | [[rows.dichVuDinhKem]:unprocessed] | [[rows.linhKien]:unprocessed] |  |  |  | Công ty cổ phần khoa học công nghệ Sơn phát | 2021-01-03T15:12:45.873 | Công ty cổ phần khoa học công nghệ Sơn phát | 2021-01-03T15:12:45.911
2264 | 14. Thiết bị khám - điều trị khác |  | Đèn khám | Đèn khám | GS300 |  | Mexico | Welch Allyn, Inc. |  |  | CÔNG TY TNHH IDS MEDICAL SYSTEMS VIỆT NAM |  | Nhóm 4 |  |  | 35000000 | t | Cái | true | 2020-11-06 | 2021-11-06 | <p>Hàng mới 100%</p> | [[rows.cauHinhCoBan]:unprocessed] | [[rows.cauHinhNangCao]:unprocessed] | [[rows.thongSoKyThuat]:unprocessed] | [[rows.dichVuDinhKem]:unprocessed] | [[rows.linhKien]:unprocessed] |  |  |  | CÔNG TY TNHH IDS MEDICAL SYSTEMS VIỆT NAM | 2020-11-27T09:01:48.578 | CÔNG TY TNHH IDS MEDICAL SYSTEMS VIỆT NAM | 2020-11-27T10:05:51.641
2265 | 1. Thiết bị chẩn đoán hình ảnh |  | Máy siêu âm chẩn đoán Doppler màu | Máy siêu âm doppler màu 4D 3 đầu dò | Voluson P6 |  | Hàn Quốc | GE Ultrasound Korea Ltd. |  | ["2020"] | CÔNG TY TNHH DƯỢC PHẨM TRANG THIẾT BỊ Y TẾ T.D | Hàn Quốc | Nhóm 2 |  |  | 1300000000 | t | Hệ thống | true | 2020-11-16 | 2021-03-31 | <p>Nguồn cung cấp: 100 – 120 và 220 – 240 VAC . 50/60 Hz</p> <p>Nhiệt đô cho phép vận hành 30°C</p> <p>Độ ẩm cho phép vận hành 80%.</p> | [[rows.cauHinhCoBan]:unprocessed] | [[rows.cauHinhNangCao]:unprocessed] | [[rows.thongSoKyThuat]:unprocessed] | [[rows.dichVuDinhKem]:unprocessed] | [[rows.linhKien]:unprocessed] |  |  |  | CÔNG TY TNHH DƯỢC PHẨM TRANG THIẾT BỊ Y TẾ T.D | 2020-11-16T09:13:08.312 | CÔNG TY TNHH DƯỢC PHẨM TRANG THIẾT BỊ Y TẾ T.D | 2020-11-16T10:40:59.257
2266 | 4. Thiết bị phòng mổ |  | Máy gây mê kèm thở | Máy gây mê kèm thở với công nghệ trộn khí điện tử | Morpheus E |  | Italy | Siare Engineering International Group S.r.l. |  | ["2020"] | Công ty TNHH thuong mại dịch vụ kỹ thuật Ngọc Diệp | Italy | Nhóm 3 |  |  | 1400000000 | t | Chiếc | true | 2020-12-01 | 2022-12-30 | <p><strong>1- Tính năng: </strong></p><p>-&nbsp;&nbsp;&nbsp;&nbsp;&nbsp;&nbsp;&nbsp;Máy gây mê MORPHEUS E<strong> </strong>có thể được sử dụng trên người lớn, trẻ em và trẻ sơ sinh.</p><p>-&nbsp;&nbsp;&nbsp;&nbsp;&nbsp;&nbsp;&nbsp;Máy gây mê Morpheus E phù hợp cho việc quản trị oxy – không khí – oxit nitơ – Halothane - Enflurane - Isoflurane - Sevoflurane - Hỗn hợp Desflurane.</p><p><strong>2- Đặc điểm: </strong></p><p>Máy gây mê Morpheus M được cấu trúc với :</p><p>-&nbsp;&nbsp;&nbsp;&nbsp;&nbsp;&nbsp;&nbsp;Hệ thống trộn khí điện tử</p><p>-&nbsp;&nbsp;&nbsp;&nbsp;&nbsp;&nbsp;&nbsp;Máy thở phổi bằng điện tử với màn hình màu TFT 12”</p><p>-&nbsp;&nbsp;&nbsp;&nbsp;&nbsp;&nbsp;&nbsp;Nhóm các van: mở, nửa kín, đóng, nhiệt, với bình hấp thụ </p><p>-&nbsp;&nbsp;&nbsp;&nbsp;&nbsp;&nbsp;&nbsp;Thiết bị kết nối nhanh Siaretex, tương thích cho 2 bình hóa hơi</p><p>-&nbsp;&nbsp;&nbsp;&nbsp;&nbsp;&nbsp;&nbsp;Nhóm van cung cấp khí.</p> | [[rows.cauHinhCoBan]:unprocessed] | [[rows.cauHinhNangCao]:unprocessed] | [[rows.thongSoKyThuat]:unprocessed] | [[rows.dichVuDinhKem]:unprocessed] | [[rows.linhKien]:unprocessed] |  |  |  | Công ty TNHH thuong mại dịch vụ kỹ thuật Ngọc Diệp | 2020-12-01T06:55:02.576 | Công ty TNHH thuong mại dịch vụ kỹ thuật Ngọc Diệp | 2020-12-01T06:55:02.674
2267 | 1. Thiết bị chẩn đoán hình ảnh |  | Hệ thống chụp Cộng hưởng từ 1,5 Tesla | Hệ thống MRI 1.5T, 16 kênh thu số hóa | SIGNA Creator |  | Mỹ | Ge Healthcare (Tianjin) Co., Ltd. |  | ["2020","2021"] | CÔNG TY TNHH DƯỢC PHẨM TRANG THIẾT BỊ Y TẾ T.D | Mỹ | Nhóm 1 |  |  | 32500000000 | t | Hệ thống | true | 2020-11-24 | 2021-03-31 | <p>Hệ thống Chụp cộng hưởng từ<strong> 1.5 Tesla – Độ đồng nhất khối từ cao. 16 Kênh thu kỹ thuật số.</strong></p><p><br></p><p>&nbsp;&nbsp;&nbsp;&nbsp;&nbsp;&nbsp;&nbsp;&nbsp;&nbsp;&nbsp;&nbsp;&nbsp;&nbsp;&nbsp;&nbsp;-&nbsp;&nbsp;&nbsp;&nbsp;&nbsp;&nbsp;&nbsp;&nbsp;&nbsp;&nbsp;Model<strong>: SIGNA Creator</strong> </p><p>&nbsp;&nbsp;&nbsp;&nbsp;&nbsp;&nbsp;&nbsp;&nbsp;&nbsp;&nbsp;&nbsp;&nbsp;&nbsp;&nbsp;&nbsp;-&nbsp;&nbsp;&nbsp;&nbsp;&nbsp;&nbsp;&nbsp;&nbsp;&nbsp;&nbsp;Hãng: <strong>GE</strong>.</p><p>&nbsp;&nbsp;&nbsp;&nbsp;&nbsp;&nbsp;&nbsp;&nbsp;&nbsp;&nbsp;&nbsp;&nbsp;&nbsp;&nbsp;&nbsp;-&nbsp;&nbsp;&nbsp;&nbsp;&nbsp;&nbsp;&nbsp;&nbsp;&nbsp;&nbsp;Năm sản xuất máy chính: theo năm đặt hàng, <strong>mới 100%</strong></p><p>&nbsp;&nbsp;&nbsp;&nbsp;&nbsp;&nbsp;&nbsp;&nbsp;&nbsp;&nbsp;&nbsp;&nbsp;&nbsp;&nbsp;&nbsp;-&nbsp;&nbsp;&nbsp;&nbsp;&nbsp;&nbsp;&nbsp;&nbsp;&nbsp;&nbsp;Xuất xứ hệ thống máy chính: <strong>Mỹ</strong></p><p>&nbsp;&nbsp;&nbsp;&nbsp;&nbsp;&nbsp;&nbsp;&nbsp;&nbsp;&nbsp;&nbsp;&nbsp;&nbsp;&nbsp;&nbsp;-&nbsp;&nbsp;&nbsp;&nbsp;&nbsp;&nbsp;&nbsp;&nbsp;&nbsp;&nbsp;Đạt tiêu chuẩn chất lượng quốc tế (đối với hệ thống máy chính)<strong>: ISO 13485, EC, FDA.</strong></p> | [[rows.cauHinhCoBan]:unprocessed] | [[rows.cauHinhNangCao]:unprocessed] | [[rows.thongSoKyThuat]:unprocessed] | [[rows.dichVuDinhKem]:unprocessed] | [[rows.linhKien]:unprocessed] |  |  |  | CÔNG TY TNHH DƯỢC PHẨM TRANG THIẾT BỊ Y TẾ T.D | 2020-11-24T14:42:08.089 | CÔNG TY TNHH DƯỢC PHẨM TRANG THIẾT BỊ Y TẾ T.D | 2020-11-24T14:42:08.278
2268 | 1. Thiết bị chẩn đoán hình ảnh |  | Máy siêu âm chẩn đoán Doppler màu | Máy siêu âm doppler màu tim mạch 3 đầu dò | Vivid S70N |  | Na Uy | GE Vingmed Ultrasound AS |  | ["2020"] | CÔNG TY TNHH DƯỢC PHẨM TRANG THIẾT BỊ Y TẾ T.D | Na Uy | Nhóm 4 |  |  | 4000000000 | t | Hệ thống | true | 2020-11-16 | 2021-03-31 | <p>-&nbsp;Điện nguồn sử dụng: 220-240V, 50/60Hz;</p> <p>-&nbsp;Nhiệt độ hoạt động tối đa 30°C</p> <p>-&nbsp;Độ ẩm hoạt động tối đa 80%</p> | [[rows.cauHinhCoBan]:unprocessed] | [[rows.cauHinhNangCao]:unprocessed] | [[rows.thongSoKyThuat]:unprocessed] | [[rows.dichVuDinhKem]:unprocessed] | [[rows.linhKien]:unprocessed] |  |  |  | CÔNG TY TNHH DƯỢC PHẨM TRANG THIẾT BỊ Y TẾ T.D | 2020-11-16T10:18:39.449 | CÔNG TY TNHH DƯỢC PHẨM TRANG THIẾT BỊ Y TẾ T.D | 2020-11-16T10:47:13.014
2269 | 7. Thiết bị chuyên khoa xét nghiệm |  | Máy tách chiết ADN/ARN | Hệ thống tách chiết DNA/RNA | INT- 50104 |  | Hàn Quốc | iNtRON Biotechnology Inc. |  | ["2020"] | Công ty TNHH Thiết bị B.D.E | Hàn Quốc | Nhóm 6 |  |  | 750000000 | t | Chiếc | true | 2020-11-13 | 2022-11-13 | <table border="0" cellpadding="0" cellspacing="0" width="341"> <tbody> <tr height="63"> <td align="left" height="63" width="341">Tách DNA được cho nhiều loại mẫu như Máu toàn phần, Buffy coat, Tế bào, Mô, Viral DNA/RNA, Huyết thanh, huyết tương…</td> </tr> </tbody> </table> | [[rows.cauHinhCoBan]:unprocessed] | [[rows.cauHinhNangCao]:unprocessed] | [[rows.thongSoKyThuat]:unprocessed] | [[rows.dichVuDinhKem]:unprocessed] | [[rows.linhKien]:unprocessed] |  |  |  | Công ty TNHH Thiết bị B.D.E | 2020-11-13T11:51:08.965 | Công ty TNHH Thiết bị B.D.E | 2020-11-17T15:29:53.117
2270 | 8. Thiết bị kiểm soát nhiễm khuẩn |  | Máy hấp tiệt trùng | Nỗi hấp tiệt trùng | SA-232 |  | Đài Loan | Sturdy Industrial Co., Ltd. |  |  | CÔNG TY TNHH ĐẦU TƯ SẢN XUẤT THƯƠNG MẠI VÀ DỊCH VỤ HẢI DƯƠNG |  | Nhóm null |  |  | 21000000 | f | Chiếc | false | 2020-11-26 | 2021-11-26 | <p>Nồi hấp tiệt trùng 16 lít SA-232 Buồng và cửa: thép không gỉ 304 - Tổng trọng lượng: 15.5kg - Kích thước buồng (mm): Ø 230 x 410 (độ sâu) - Dung tích buồng: 16 lít - Dung tích thùng chứa nước: Không áp dụng - Nguồn nước tiêu thụ/ chu kỳ: 250cc - Công suất cung cấp: 230V/ 50 - 60 Hz hoặc 110V/ 50 - 60 Hz - Công suất tiêu thụ: 230V/ 7A, Bộ gia nhiệt: 1400W hoặc 110V/ 11A Bộ gia nhiệt: 1200W - Linh kiện tiêu chuẩn: Hộp tiệt trùng bằng thép không gỉ 304, nắp bộ gia nhiệt x 1 - Kích thước hộp: 226 (dài) x 174 (rộng) x 118 (cao) mm - Linh kiện tùy chọn: Bộ khay (khay x 1, khung x 1, giá đỡ x 1), vòng giữ lò xo x 2 - Chứng nhận: CE 0035, CE 0575 PED</p> | [[rows.cauHinhCoBan]:unprocessed] | [[rows.cauHinhNangCao]:unprocessed] | [[rows.thongSoKyThuat]:unprocessed] | [[rows.dichVuDinhKem]:unprocessed] | [[rows.linhKien]:unprocessed] |  |  |  | CÔNG TY TNHH ĐẦU TƯ SẢN XUẤT THƯƠNG MẠI VÀ DỊCH VỤ HẢI DƯƠNG | 2020-11-26T10:33:29.690 | CÔNG TY TNHH ĐẦU TƯ SẢN XUẤT THƯƠNG MẠI VÀ DỊCH VỤ HẢI DƯƠNG | 2020-11-26T10:33:29.782
2271 | 2. Thiết bị hồi sức cấp cứu |  | Hệ thống theo dõi trung tâm | Tủ làm ấm dịch truyền | Barkey warming center II |  | Đức | Barkey GmbH & Co. KG |  |  | CÔNG TY TNHH THƯƠNG MẠI DỊCH VỤ THẠCH PHÁT | Đức | Nhóm 3 |  |  | 380000000 | t | Chiếc | true | 2020-11-16 | 2021-06-30 | <p align="center"><strong>TỦ LÀM ẤM DỊCH TRUYỀN</strong></p> | [[rows.cauHinhCoBan]:unprocessed] | [[rows.cauHinhNangCao]:unprocessed] | [[rows.thongSoKyThuat]:unprocessed] | [[rows.dichVuDinhKem]:unprocessed] | [[rows.linhKien]:unprocessed] |  |  |  | CÔNG TY TNHH THƯƠNG MẠI DỊCH VỤ THẠCH PHÁT | 2020-11-16T10:44:11.500 | CÔNG TY TNHH THƯƠNG MẠI DỊCH VỤ THẠCH PHÁT | 2020-11-16T10:44:47.110
2272 | 8. Thiết bị kiểm soát nhiễm khuẩn |  | Máy tiệt trùng nhiệt độ thấp | Máy tiệt trùng Plasma Tuttnauer | Plazmax P110-1R |  | Hà Lan | TUTTNAUER EUROPE B.V |  |  | Công ty TNHH Thương mại và công nghệ Linh An |  | Nhóm 3 |  |  | 3500000000 | t | Chiếc | true | 2020-11-16 | 2021-03-31 | <p><span class="fontstyle0">PlazMax cung cấp giải pháp khử trùng hiệu quả đối với thiết bị nhạy cảm nhiệt và độ ẩm trong trung tâm CSSD và các phòng khám nội soi đường hô hấp</span><br style=" font-style: normal; font-variant: normal; font-weight: normal; letter-spacing: normal; line-height: normal; orphans: 2; text-align: -webkit-auto; text-indent: 0px; text-transform: none; white-space: normal; widows: 2; word-spacing: 0px; -webkit-text-size-adjust: auto; -webkit-text-stroke-width: 0px; " /> Dùng cho tất cả các dụng cụ đặc biệt là các dụng cụ không chịu nhiệt, nhạy cảm với nhiệt và ẩm. ví dụ: các dụng cụ phẫu thuật, dụng cụ mổ nội soi, dụng cụ nhãn khoa, dụng cụ mổ vi phẫu, mổ tim, mổ thần kinh, nội soi khớp, nội soi tai mũi họng, các dụng cụ có vi mạch điện tử, có lăng kính, catheter thông tim, khoan điện, khoan hơi, dao mổ điện, dây dẫn truyền, dây điện cực cắt đốt, cáp quang…</p> | [[rows.cauHinhCoBan]:unprocessed] | [[rows.cauHinhNangCao]:unprocessed] | [[rows.thongSoKyThuat]:unprocessed] | [[rows.dichVuDinhKem]:unprocessed] | [[rows.linhKien]:unprocessed] |  |  |  | Công ty TNHH Thương mại và công nghệ Linh An | 2020-11-16T13:40:39.763 | Công ty TNHH Thương mại và công nghệ Linh An | 2020-11-16T17:02:53.840
2273 | 7. Thiết bị chuyên khoa xét nghiệm |  | Hệ thống xét nghiệm acid nucleic | BD MAX™ System (BD MAX™ Instrument) | BD MAX System |  | Mỹ | Becton, Dickinson and Company |  | ["2019","2020","2021"] | Công ty Cổ phần Thiết bị SISC Việt Nam | Mỹ | Nhóm 1 |  |  | 2964000000 | t | Chiếc | true | 2020-11-16 | 2021-02-16 | <p style="margin-left:7.2pt;"><strong>Máy định danh vi khuẩn /virus/kí sinh trùng BD MAX™ System </strong>là máy chẩn đoán phân tử hoàn toàn tự động, có khả năng ly giải tế bào, tách chiết acid nucleic, thiết lập chu trình PCR khuếch đại và phát hiện trình tự mục tiêu từ nhiều loại mẫu khác nhau.</p> | [[rows.cauHinhCoBan]:unprocessed] | [[rows.cauHinhNangCao]:unprocessed] | [[rows.thongSoKyThuat]:unprocessed] | [[rows.dichVuDinhKem]:unprocessed] | [[rows.linhKien]:unprocessed] |  |  |  | Công ty Cổ phần Thiết bị SISC Việt Nam | 2020-11-16T14:56:02.098 | Công ty Cổ phần Thiết bị SISC Việt Nam | 2020-11-17T15:29:53.118
2274 | 5. Thiết bị chuyên khoa ung bướu và y học hạt nhân |  | Hệ thống gia tốc tuyến tính đa mức năng lượng | Hệ thống xạ trị gia tốc tuyến tính nhiều mức năng lượng, ống chuẩn trực (MLC) 80 lá và các thiết bị hỗ trợ | VitalBeam |  | Mỹ | Varian Medical Systems, Inc |  | ["2020"] | CÔNG TY TNHH DƯỢC PHẨM TRANG THIẾT BỊ Y TẾ T.D | Mỹ | Nhóm 1 |  |  | 65000000000 | t | Hệ thống | true | 2020-11-17 | 2021-03-31 | <table align="center" border="0" cellpadding="0" cellspacing="0" style="width:703px;" width="703"> <tbody> <tr> <td nowrap="nowrap" style="width:657px;height:22px;"> <p>- Hệ thống có khả năng thực hiện các kỹ thuật xạ tri 2D, 3D</p> <p><strong>- Hệ thống có mức năng lượng Photon là 6MV và 15MV&amp; liều Photon từ 100 đến 600MU/phút, chia 6 mức khác nhau. </strong></p> <p><strong>- Hệ thống có 05 mức năng lượng Electron là 6/9/12/16 &amp; 18MeV &amp; liều Electron từ 100 đến 1000MU/ phút, chia 7 mức khác nhau .</strong></p> <p>- Thiết bị mới 100%, được sản xuất năm 2020 trở về sau, và đạt tiêu chuẩn chất lượng ISO, CE, FDA</p> </td> </tr> </tbody> </table> | [[rows.cauHinhCoBan]:unprocessed] | [[rows.cauHinhNangCao]:unprocessed] | [[rows.thongSoKyThuat]:unprocessed] | [[rows.dichVuDinhKem]:unprocessed] | [[rows.linhKien]:unprocessed] |  |  |  | CÔNG TY TNHH DƯỢC PHẨM TRANG THIẾT BỊ Y TẾ T.D | 2020-11-17T15:11:33.578 | CÔNG TY TNHH DƯỢC PHẨM TRANG THIẾT BỊ Y TẾ T.D | 2020-11-18T10:11:38.374
2275 | 2. Thiết bị hồi sức cấp cứu |  | Bơm tiêm điện | Bơm tiêm điện tự động thông minh S200 | S200 |  | Ba Lan | Medima Sp. Z O.O |  | ["2019"] | CÔNG TY TNHH THƯƠNG MẠI DỊCH VỤ Y TẾ MIỀN ĐÔNG | Ba Lan | Nhóm 3 |  |  | 48000000 | t | Chiếc | true | 2020-11-15 | 2020-12-31 | <p>Bơm tiêm điện tự động thông minh,&nbsp;màn hình màu lớn có độ tương phản và độ&nbsp;phân giải cao</p> <p>Màn hình&nbsp;cảm ứng chạm kết hợp phím cứng công nghệ giúp nhập liệu nhanh chóng, chính xác.</p> <p>Tự động nhận bơm tiêm đa nhiệm nhỏ nhất 2ml cho đến bơm tiêm 60ml&nbsp;<br /> Đáp ứng vượt trội các tiêu chuẩn an toàn cao nhất</p> <p>Chế độ truyền liên tục, Ngắt quãng, Profile, TPN, PCA/PCEA*, TCI/TIVA*</p> <p>Đơn vị truyền đa dạng:&nbsp;ng, μg, mg, g, mL, L, μEq, mEq, Eq, mIU, IU, kIU, mIE, IE, kIE, mmol, mol, cal, kcal, J, kJ / --, kg, m² / min, h, 24h</p> <p>Thiết lập khởi truyền cực nhanh và chuẩn xác</p> <p>Hệ thống cảnh báo tiên tiến đa cấp độ</p> <p>Pin sử dụng liên tục&nbsp;≥30 giờ, sạc nhanh&nbsp;≤ 5 giờ&nbsp;</p> | [[rows.cauHinhCoBan]:unprocessed] | [[rows.cauHinhNangCao]:unprocessed] | [[rows.thongSoKyThuat]:unprocessed] | [[rows.dichVuDinhKem]:unprocessed] | [[rows.linhKien]:unprocessed] |  |  |  | CÔNG TY TNHH THƯƠNG MẠI DỊCH VỤ Y TẾ MIỀN ĐÔNG | 2020-11-15T10:18:01.996 | CÔNG TY TNHH THƯƠNG MẠI DỊCH VỤ Y TẾ MIỀN ĐÔNG | 2020-12-31T00:00:09.794
2276 | 1. Thiết bị chẩn đoán hình ảnh |  | Máy siêu âm chẩn đoán Doppler màu | Máy Siêu âm Doppler màu 3D/4D | WS80A |  | Hàn Quốc | Samsung Medison Co., Ltd. |  | ["2020"] | CÔNG TY TNHH THIẾT BỊ Y TẾ AN VIỆT | Hàn Quốc | Nhóm 4 |  |  | 3298000000 | t | Chiếc | true | 2020-10-22 | 2021-12-31 | <p>Máy siêu âm Doppler màu 3D/4D dùng trong chẩn đoán siêu âm tổng quát, sản phụ khoa</p> | [[rows.cauHinhCoBan]:unprocessed] | [[rows.cauHinhNangCao]:unprocessed] | [[rows.thongSoKyThuat]:unprocessed] | [[rows.dichVuDinhKem]:unprocessed] | [[rows.linhKien]:unprocessed] |  |  |  | CÔNG TY TNHH THIẾT BỊ Y TẾ AN VIỆT | 2020-10-22T14:25:31.659 | CÔNG TY TNHH THIẾT BỊ Y TẾ AN VIỆT | 2021-01-05T16:27:56.755
2277 | 2. Thiết bị hồi sức cấp cứu |  | Máy theo dõi bệnh nhân nhanh ≤ 4 thông số | Máy theo dõi bệnh nhân và phụ kiện | IntelliVue MP5SC |  | Đức | Philips Medical Systems Boeblingen GmbH |  | ["2020"] | Công ty TNHH Thương mại và Công nghệ kỹ thuật TNT | Đức | Nhóm 1 |  |  | 330000000 | f | Chiếc | true | 2020-11-30 | 2021-06-30 | <p>Máy được thiết kế để đo nhanh các thông số:</p><ul><li>Huyết áp không xâm lấn NBP</li><li>Nhiệt độ</li><li>Độ bão hòa oxy trong máu SpO2</li></ul> | [[rows.cauHinhCoBan]:unprocessed] | [[rows.cauHinhNangCao]:unprocessed] | [[rows.thongSoKyThuat]:unprocessed] | [[rows.dichVuDinhKem]:unprocessed] | [[rows.linhKien]:unprocessed] |  |  |  | Công ty TNHH Thương mại và Công nghệ kỹ thuật TNT | 2020-11-30T23:17:15.059 | Công ty TNHH Thương mại và Công nghệ kỹ thuật TNT | 2021-01-20T16:58:21.172
2278 | 4. Thiết bị phòng mổ |  | Thiết bị bào da/ thiết bị lấy da | Máy chăm sóc da, tóc | Mesoderm |  | Italy | Innovum Biomedical Srl |  | ["2020"] | CÔNG TY CỔ PHẦN ERADA VIỆT NAM | Italy | Nhóm 3 |  |  | 1000000000 | t | Bộ | false | 2021-01-12 | 2021-06-30 | <p>Máy chăm sóc da và tóc</p> | [[rows.cauHinhCoBan]:unprocessed] | [[rows.cauHinhNangCao]:unprocessed] | [[rows.thongSoKyThuat]:unprocessed] | [[rows.dichVuDinhKem]:unprocessed] | [[rows.linhKien]:unprocessed] |  |  |  | CÔNG TY CỔ PHẦN ERADA VIỆT NAM | 2021-01-12T14:00:18.097 | CÔNG TY CỔ PHẦN ERADA VIỆT NAM | 2021-01-12T14:23:37.584
2279 | 8. Thiết bị kiểm soát nhiễm khuẩn |  | Máy rửa, khử khuẩn dụng cụ | Máy khử khuẩn đầu dò siêu âm | ANTIGERMIX E1 (AE1) |  | Pháp | Germitec |  | ["2020","2021"] | Công ty TNHH Dịch vụ và Kỹ thuật Lê Minh | Pháp | Nhóm null |  |  | 1000000000 | t | Chiếc | false | 2020-11-15 | 2022-11-15 | <p>Máy khử khuẩn mức độ cao đầu dò siêu âm tim qua thực quản</p> <p>Model: <strong>Antigermix</strong><strong>Ò</strong><strong> AE1</strong></p> <p>Hãng sản xuất: <strong>Germitec</strong></p> <p>Xuất xứ: <strong>Pháp</strong></p> <p>Thiết bị sử dụng công nghệ tia UV-C để khử khuẩn: Năng lượng tia UV-C khi được tế bào vi khuẩn hấp thụ sẽ phá vỡ cấu trúc ADN, ARN, protein của vi khuẩn, từ đó tiêu diệt vi khuẩn</p> <p>Thông số kĩ thuật:</p> <ul> <li>Kích thước: (H)205cm ´ (Ø)55cm</li> <li>Khối lượng: 100kg</li> <li>Nguồn: 120 – 240 VAC/ 50-60Hz</li> <li>Công suất: 1430W</li> <li>Thời gian khử khuẩn: 180 giây</li> <li>Dòng điện: 13.5 – 6.6A</li> <li>Liều UV-C: 404mJ/cm2</li> </ul> | [[rows.cauHinhCoBan]:unprocessed] | [[rows.cauHinhNangCao]:unprocessed] | [[rows.thongSoKyThuat]:unprocessed] | [[rows.dichVuDinhKem]:unprocessed] | [[rows.linhKien]:unprocessed] |  |  |  | Công ty TNHH Dịch vụ và Kỹ thuật Lê Minh | 2020-11-15T10:50:02.095 | Công ty TNHH Dịch vụ và Kỹ thuật Lê Minh | 2020-11-15T10:51:30.542
2280 | 1. Thiết bị chẩn đoán hình ảnh |  | Máy siêu âm chẩn đoán Doppler màu | Hệ thống siêu âm chẩn đoán Doppler màu 4D/5D | VINNO X55 |  | Trung Quốc | Vinno Technology (Suzhou) Co. Ltd |  | ["2021"] | CÔNG TY TNHH THANH HẢI AN | Trung Quốc | Nhóm 6 |  |  | 1820000000 | t | Bộ | true | 2020-12-28 | 2021-12-31 | <p><strong style="color: black;">Thông số, chi tiêu kỹ thuật</strong></p><p>Ø Máy siêu âm doppler màu VINNO X55 cung cấp đầy đủ các chức năng giúp chẩn đoán nhanh chóng và dễ dàng.</p><p>Ø Bàn phím cảm ứng 10 inch có độ nhạy cao</p><p>Ø Màn hình phẳng độ phân giải cao 21.5 inch kết nối hoàn toàn bằng khớp nối</p><p>Ø Có 04 cổng cắm đầu dò.</p><p>Ø 05 cổng kết nối USB</p><p>Ø 8 thanh trượt TGC, chỉnh sửa ở bất cứ độ sâu nào</p><p>Ø Trung bình có 4 tần số có thể điều chỉnh với mọi đầu dò và mọi chế độ</p><p>Ø Ổ cứng HDD 1TB</p><p>Ø Bao gồm: Thân máy chính, đầu dò Convex, đầu dò linear, đầu dò 4D, đầu dò tim</p><p>Ø Và phụ kiện&nbsp;kèm theo.</p><p>-&nbsp;&nbsp;&nbsp;&nbsp;&nbsp;&nbsp;&nbsp;&nbsp;Lĩnh vực thăm khám: Ổ bụng, sản phụ khoa, nhi khoa, tim, mạch máu, cơ xương khớp …</p><p>-&nbsp;&nbsp;&nbsp;&nbsp;&nbsp;&nbsp;&nbsp;&nbsp;Các mode hoạt động: 2D, M mode, Doppler màu, Doppler xung, Doppler năng lượng...</p><p>-&nbsp;&nbsp;&nbsp;&nbsp;&nbsp;&nbsp;&nbsp;&nbsp;Hình ảnh Harmonic Có sẵn trên tất cả các đầu dò tạo ảnh, Hỗ trợ cả hình hài hòa mô và hình đảo ngược pha, Xử lý hài hòa hai lần để giảm artifacts và nâng cao hình ảnh rõ nét…</p><p>-&nbsp;&nbsp;&nbsp;&nbsp;&nbsp;&nbsp;&nbsp;&nbsp;Điều kiện hoạt động:</p> | [[rows.cauHinhCoBan]:unprocessed] | [[rows.cauHinhNangCao]:unprocessed] | [[rows.thongSoKyThuat]:unprocessed] | [[rows.dichVuDinhKem]:unprocessed] | [[rows.linhKien]:unprocessed] |  |  |  | CÔNG TY TNHH THANH HAI AN | 2020-12-28T11:04:27.123 | CÔNG TY TNHH THANH HAI AN | 2020-12-28T11:04:42.125
2281 | 8. Thiết bị kiểm soát nhiễm khuẩn |  | Máy rửa, khử khuẩn dụng cụ | Máy khử khuẩn đầu dò siêu âm | Hypernova Chronos |  | Pháp | Germitec |  | ["2020"] | Công ty TNHH Dịch vụ và Kỹ thuật Lê Minh | Pháp | Nhóm null |  |  | 500000000 | t | Chiếc | false | 2020-11-11 | 2022-11-11 | <p>Máy khử khuẩn mức độ cao đầu dò siêu âm</p> <p>Model: <strong>Hypernova Chronos</strong></p> <p>Hãng sản xuất: <strong>Germitec</strong></p> <p>Xuất xứ: <strong>Pháp</strong></p> <p>Thiết bị sử dụng công nghệ tia UV-C để khử khuẩn: Năng lượng tia UV-C khi được tế bào vi khuẩn hấp thụ sẽ phá vỡ cấu trúc ADN, ARN, protein của vi khuẩn, từ đó tiêu diệt vi khuẩn</p> <p>Thông số kĩ thuật:</p> <ul> <li>Kích thước: (H)102cm ´ (L)38cm ´ (D)43cm</li> <li>Khối lượng: 36kg</li> <li>Nguồn: 120 – 240 VAC/ 50 – 60Hz</li> <li>Công suất: 495W</li> <li>Thời gian khử khuẩn: 90 giây</li> <li>Nhiệt độ môi trường: 10 – 40 °C</li> <li>Độ ẩm thích hợp:&nbsp; dưới 90%</li> <li>Độ cao hoạt động tối đa: 2000m</li> <li>Độ ồn dưới: 45dB</li> </ul> | [[rows.cauHinhCoBan]:unprocessed] | [[rows.cauHinhNangCao]:unprocessed] | [[rows.thongSoKyThuat]:unprocessed] | [[rows.dichVuDinhKem]:unprocessed] | [[rows.linhKien]:unprocessed] |  |  |  | Công ty TNHH Dịch vụ và Kỹ thuật Lê Minh | 2020-11-11T00:22:34.277 | Công ty TNHH Dịch vụ và Kỹ thuật Lê Minh | 2020-11-15T10:51:29.884
2282 | 12. Thiết bị phục hồi chức năng - Vật lý trị liệu |  | Thiết bị tập phục hồi chức năng | Máy điều trị vi sóng xung và liên tục | Radarmed 650+ |  | Hà Lan | Enraf-Nonius |  | ["2020"] | Công ty cổ phần khoa học công nghệ Sơn phát | Hà Lan | Nhóm 3 |  |  | 321804000 | t | Chiếc | false | 2020-11-16 | 2021-01-31 | <ul><li>Công suất phát xung hoặc liên tục,</li><li>Chuyển đổi qua lại giữa liệu pháp liên tục và liệu pháp xung không tốn nhiều công sức,</li><li>Các thông số được sắp xếp một cách tiện lợi trên màn hình có ánh sáng nền,</li><li>Các thiết lập liên quan đến thông số luôn hiển thị trên màn hình trong quá trình điều trị,</li><li>Có bộ nhớ trống để lưu thêm các phác đồ điều trị (chỉ có trên Radarmed 950+).</li></ul> | [[rows.cauHinhCoBan]:unprocessed] | [[rows.cauHinhNangCao]:unprocessed] | [[rows.thongSoKyThuat]:unprocessed] | [[rows.dichVuDinhKem]:unprocessed] | [[rows.linhKien]:unprocessed] |  |  |  | Công ty cổ phần khoa học công nghệ Sơn phát | 2021-01-03T15:13:35.710 | Công ty cổ phần khoa học công nghệ Sơn phát | 2021-01-03T15:13:35.761
2283 | 7. Thiết bị chuyên khoa xét nghiệm |  | Máy xét nghiệm sinh hóa có ISE | Máy phân tích sinh hóa tự động BX-3010 (bao gồm điện giải) | Clinical Chemistry Analyzer BX-3010 (with ISE) |  | Nhật Bản | Sysmex Corporation |  |  | Công ty TNHH Sysmex Việt Nam | Nhật Bản | Nhóm 3 |  |  | 2200000000 | t | Hệ thống | false | 2020-10-23 | 2021-03-31 | <p>Máy phân tích sinh hóa tự động BX-3010 với công suất lên tới 404 xét nghiệm/giờ là sự lựa chọn lý tưởng cho các phòng xét nghiệm có lưu lượng mẫu trung bình và nhỏ hoặc chuyên dụng cho xét nghiệm HbA1c.<br /> Với thiết kế chuyên dụng tích hợp chức năng ly giải hồng cầu trên máy cũng như khả năng phân tích đồng thời HbA1c và đường huyết trên cùng một mẫu xét nghiệm, BX-3010 cung cấp nhanh chóng kết quả xét nghiệm giúp theo dõi tình trạng đường huyết của bệnh nhân tiểu đường.<br /> Hiệu suất cao, kết quả chính xác, vận hành dễ dàng và thân thiện với chi phí thấp là sự tích hợp hoàn hảo của BX-3010 mang đến lợi ích vượt trội về công nghệ cho các phòng xét nghiệm nhỏ.</p> | [[rows.cauHinhCoBan]:unprocessed] | [[rows.cauHinhNangCao]:unprocessed] | [[rows.thongSoKyThuat]:unprocessed] | [[rows.dichVuDinhKem]:unprocessed] | [[rows.linhKien]:unprocessed] |  |  |  | Công ty TNHH Sysmex Việt Nam | 2020-10-23T05:01:53.598 | Công ty TNHH Sysmex Việt Nam | 2020-11-16T10:47:02.731
2284 | 7. Thiết bị chuyên khoa xét nghiệm |  | Tủ lạnh âm sâu ≤ - 20 độ C | Tủ lạnh âm sâu | LDF 270W |  | Italy | Evermed s.r.l |  | ["2021"] | Công Ty TNHH Nguyên Anh | Italy | Nhóm 3 |  |  | 172000000 | t | Cái | false | 2021-01-12 | 2022-01-12 | <p><strong>Tủ âm sâu</strong></p><p><strong>Model: LDF 270W</strong></p><p><strong>Hãng sản xuất: Evermed – Ý</strong></p><p><strong>Xuất xứ: Ý</strong></p><p><strong>*Ứng dụng: </strong>lưu trữ, bảo quản mẫu trong điều kiện nhiệt độ thấp tại các phòng thí nghiệm, y tế.</p> | [[rows.cauHinhCoBan]:unprocessed] | [[rows.cauHinhNangCao]:unprocessed] | [[rows.thongSoKyThuat]:unprocessed] | [[rows.dichVuDinhKem]:unprocessed] | [[rows.linhKien]:unprocessed] |  |  |  | Công Ty TNHH Nguyên Anh | 2021-01-12T14:03:40.169 | Công Ty TNHH Nguyên Anh | 2021-01-12T14:03:40.201
2285 | 6. Thiết bị chuyên khoa RHM-THM-Mắt |  | Hệ thống CAD/CAM | Máy Laser điều trị nha khoa LightWalker AT S M021-5AF/1 S | LightWalker AT S M021-5AF/1 S |  | Slovenia | Fotona d.o.o |  |  | CÔNG TY TNHH THƯƠNG MẠI & DỊCH VỤ VIỆT CAN |  | Nhóm 3 |  |  | 2310000000 | t | Chiếc | true | 2020-11-18 | 2021-03-31 | <p>Máy Laser điều trị nha khoa LightWalker AT S M021-5AF/1 S</p> | [[rows.cauHinhCoBan]:unprocessed] | [[rows.cauHinhNangCao]:unprocessed] | [[rows.thongSoKyThuat]:unprocessed] | [[rows.dichVuDinhKem]:unprocessed] | [[rows.linhKien]:unprocessed] |  |  |  | CÔNG TY TNHH THƯƠNG MẠI & DỊCH VỤ VIỆT CAN | 2020-11-18T14:14:13.201 | CÔNG TY TNHH THƯƠNG MẠI & DỊCH VỤ VIỆT CAN | 2020-11-18T14:14:38.619
2286 | 11. Thiết bị nội soi chẩn đoán |  | Hệ thống nội soi tiêu hóa | Ống nội soi đại tràng đường kính siêu nhỏ | PCF-PH190L |  | Nhật Bản | Olympus Medical Systems Corp. |  | ["2019","2020"] | Công ty TNHH Thương mại và Kỹ thuật Tràng An | Nhật Bản | Nhóm 3 |  |  | 1511000000 | t | Ống | true | 2020-12-23 | 2021-03-31 | <p><strong style="color: black;"><u>Ống nội soi đại tràng đường kính siêu nhỏ</u></strong></p><p class="ql-align-justify">-&nbsp;&nbsp;&nbsp;&nbsp;&nbsp;&nbsp;&nbsp;&nbsp;&nbsp;<span style="color: black;">Trường nhìn: 140°&nbsp;&nbsp;&nbsp;&nbsp;&nbsp;&nbsp;&nbsp;&nbsp;&nbsp;&nbsp;&nbsp;&nbsp;&nbsp;&nbsp;&nbsp;&nbsp;&nbsp;&nbsp;&nbsp;&nbsp;&nbsp;&nbsp;&nbsp;&nbsp;</span></p><p class="ql-align-justify">-&nbsp;&nbsp;&nbsp;&nbsp;&nbsp;&nbsp;&nbsp;&nbsp;&nbsp;<span style="color: black;">Hướng quan sát: 0° (hướng nhìn thẳng)</span></p><p class="ql-align-justify">-&nbsp;&nbsp;&nbsp;&nbsp;&nbsp;&nbsp;&nbsp;&nbsp;&nbsp;<span style="color: black;">Độ sâu của trường nhìn: Trung bình: 2-100 mm </span></p><p class="ql-align-justify">-&nbsp;&nbsp;&nbsp;&nbsp;&nbsp;&nbsp;&nbsp;&nbsp;&nbsp;<span style="color: black;">Đường kính ngoài của đầu cuối ống soi: 9.7 mm</span></p><p class="ql-align-justify">-&nbsp;&nbsp;&nbsp;&nbsp;&nbsp;&nbsp;&nbsp;&nbsp;&nbsp;<span style="color: black;">Đường kính ngoài của thân ống soi: 9.5 mm</span></p><p class="ql-align-justify">-&nbsp;&nbsp;&nbsp;&nbsp;&nbsp;&nbsp;&nbsp;&nbsp;&nbsp;<span style="color: black;">Đường kính kênh dụng cụ: 3.2 mm</span></p><p class="ql-align-justify">-&nbsp;&nbsp;&nbsp;&nbsp;&nbsp;&nbsp;&nbsp;&nbsp;&nbsp;<span style="color: black;">Khoảng cách tối thiểu để nhìn thấy dụng cụ: 3.0 mm từ đầu cuối ống soi</span></p><p class="ql-align-justify">-&nbsp;&nbsp;&nbsp;&nbsp;&nbsp;&nbsp;&nbsp;&nbsp;&nbsp;<span style="color: black;">Độ uốn cong của đầu ống soi:</span></p><p>+ Hướng lên: 180°</p><p>+ Hướng xuống: 180°</p><p>+ Hướng phải: 160°</p><p>+ Hướng trái: 160°&nbsp;&nbsp;&nbsp;&nbsp;&nbsp;&nbsp;&nbsp;&nbsp;&nbsp;&nbsp;</p><p class="ql-align-justify">-&nbsp;&nbsp;&nbsp;&nbsp;&nbsp;&nbsp;&nbsp;&nbsp;&nbsp;<span style="color: black;">Chiều dài làm việc: L: 1680</span></p><p class="ql-align-justify">-&nbsp;&nbsp;&nbsp;&nbsp;&nbsp;&nbsp;&nbsp;&nbsp;&nbsp;<span style="color: black;">Chiều dài tổng: L : 2000</span></p><p><br></p> | [[rows.cauHinhCoBan]:unprocessed] | [[rows.cauHinhNangCao]:unprocessed] | [[rows.thongSoKyThuat]:unprocessed] | [[rows.dichVuDinhKem]:unprocessed] | [[rows.linhKien]:unprocessed] |  |  |  | Công ty TNHH Thương mại và Kỹ thuật Tràng An | 2020-12-23T14:12:46.594 | Công ty TNHH Thương mại và Kỹ thuật Tràng An | 2020-12-23T14:12:46.797
2287 | 1. Thiết bị chẩn đoán hình ảnh |  | Máy siêu âm chẩn đoán Doppler màu | Máy siêu âm doppler màu 4D 3 đầu dò | Voluson S8 |  | Hàn Quốc | GE Ultrasound Korea Ltd. |  | ["2020"] | CÔNG TY TNHH DƯỢC PHẨM TRANG THIẾT BỊ Y TẾ T.D | Hàn Quốc | Nhóm 2 |  |  | 2500000000 | t | Hệ thống | false | 2020-11-13 | 2021-03-31 | <p>Nguồn cung cấp: 100 – 120 và 220 – 240 VAC . 50/60 Hz</p> <p>Nhiệt đô cho phép vận hành 30°C</p> <p>Độ ẩm cho phép vận hành 80%.</p> | [[rows.cauHinhCoBan]:unprocessed] | [[rows.cauHinhNangCao]:unprocessed] | [[rows.thongSoKyThuat]:unprocessed] | [[rows.dichVuDinhKem]:unprocessed] | [[rows.linhKien]:unprocessed] |  |  |  | CÔNG TY TNHH DƯỢC PHẨM TRANG THIẾT BỊ Y TẾ T.D | 2020-11-13T10:55:20.480 | CÔNG TY TNHH DƯỢC PHẨM TRANG THIẾT BỊ Y TẾ T.D | 2020-11-16T10:47:03.241
2288 | 4. Thiết bị phòng mổ |  | Bàn mổ đa năng | BÀN MỔ ĐA NĂNG CƠ THỦY LỰC | CHS - 790 II |  | Hàn Quốc | Wells Medi Co.,Ltd |  | ["2020"] | CÔNG TY CỔ PHẦN THIẾT BỊ Y TẾ TRƯỜNG SƠN | Hàn Quốc | Nhóm 6 |  |  | 350000000 | t | Chiếc | true | 2021-01-12 | 2022-12-31 | <p class="ql-align-justify"> Bàn mổ CHS-790II được sử dụng trong cả bệnh viện lẫn phòng khám. Bàn mổ cung cấp nhiều vị trí mổ đem lại cảm giác thoải mái cho bệnh nhân và hoạt động hiệu quả cho người sử dụng,. Thiết kế an toàn và chắc chắn, các bộ phận không bị hỏng hóc trong quá trình thực hiện phẫu thuật.</p><p><br></p> | [[rows.cauHinhCoBan]:unprocessed] | [[rows.cauHinhNangCao]:unprocessed] | [[rows.thongSoKyThuat]:unprocessed] | [[rows.dichVuDinhKem]:unprocessed] | [[rows.linhKien]:unprocessed] |  |  |  | CÔNG TY CỔ PHẦN THIẾT BỊ Y TẾ TRƯỜNG SƠN | 2021-01-12T14:05:13.464 | CÔNG TY CỔ PHẦN THIẾT BỊ Y TẾ TRƯỜNG SƠN | 2021-01-12T14:05:13.464
2289 | 2. Thiết bị hồi sức cấp cứu |  | Máy thở xâm nhập và không xâm nhập người lớn | Máy giúp thở người lớn trẻ em và sơ sinh | ARIA 150 |  | Italy | SIARE ENGINEERING INTERNATIONAL GROUP SRL |  | ["2020"] | Công ty TNHH thuong mại dịch vụ kỹ thuật Ngọc Diệp |  | Nhóm 3 |  |  | 860000000 | t | Chiếc | true | 2020-12-01 | 2022-12-30 | <p class="ql-align-justify"><strong style="color: black;"><u>Đặc tính chung:</u></strong></p><p class="ql-align-justify"><span style="color: black;"> Máy thở tích hợp turbin khí được trang bị một màn h́ình màu cảm ứng TFT 15" hiển thị các đường cong áp lực, lưu lượng, thể tích, các vòng lặp của các thông số thở, các xu hướng và các thông số thông khí.</span></p><p class="ql-align-justify"><span style="color: black;"> Máy thở phù hợp cho bệnh nhân là người lớn, trẻ em và trẻ sơ sinh. Máy được tích hợp turbin khí với hệ thống làm mát riêng biệt chất lượng cao và đạt các tiêu chuẩn an toàn trong hô hấp nhân tạo.</span></p><p class="ql-align-justify"><span style="color: black;"> Máy được trang bị một Triger lưu lượng và áp lực, cung cấp các chế độ thở tiên tiến như: điều khiển thông khí theo thể tích tiên VC/VAC, VC/VAC-BABY. Điều khiển thông khí theo áp lực APCV (BILIVEL ST), APCV-TV, SIMV theo thể tích và áp lực, Chế độ thông khí hỗ trợ áp lực PSV ( BILIVEL S), PSV-TV, CPAP, APRV, SIGH, chế độ thở không xâm nhập – NIV ( NIV APCV – NIV PSV ), Xông thuốc và chế độ thở thủ công ( MAN)</span></p><p class="ql-align-justify"><span style="color: black;"> Được cung cấp với bộ pin dung lượng lớn và phần mềm của nó có thể được cập nhật cho các chế độ thở mới nhất.</span></p><p><strong style="color: black;"><u>Các tiêu chuẩn:</u></strong></p><p><span style="color: black;">-Tiêu chuẩn CE: Máy thở phổi phù hợp với các yêu cầu thiết yếu và được thực hiện theo các tài liệu tham khảo của Phụ lục II của Chỉ thị 93/42 / EEC về thiết bị y tế</span></p><p><span style="color: black;">-Kiểu và phân loại theo chuẩn IEC 601-1: Phân lớp I kiểu B</span></p><p><span style="color: black;">-Phân loại theo chỉ thị 93/42 EEC: Phân lớp IIb</span></p><p><span style="color: black;">-Tương thích điện từ (EMC): Tuân thủ các yêu cầu của EN 60601-1-2: 2007 và sau đây: </span>EN <span style="color: black;">60601</span>-1:2006 , IEC 601-1-6:2010 , IEC 601-1-8:2007 , IEC 601-2-12:2007, EN 62304:2006 , EN ISO 5356-1:2015 , EN ISO 4135:2001 , DIR. 93/42/CEE<span style="color: black;"> </span>(2007) , DIR. 2011/65/CE , D.Lgs 49/2014</p> | [[rows.cauHinhCoBan]:unprocessed] | [[rows.cauHinhNangCao]:unprocessed] | [[rows.thongSoKyThuat]:unprocessed] | [[rows.dichVuDinhKem]:unprocessed] | [[rows.linhKien]:unprocessed] |  |  |  | Công ty TNHH thuong mại dịch vụ kỹ thuật Ngọc Diệp | 2020-12-01T07:09:50.663 | Công ty TNHH thuong mại dịch vụ kỹ thuật Ngọc Diệp | 2020-12-01T07:09:50.765
2290 | 10. Thiết bị thăm dò chức năng |  | Máy đo huyết áp | Máy đo huyết áp bắp tay chuyên dụng | HBP-9030 |  | Trung Quốc | Omron Healthcare Co., Ltd |  | ["2020"] | Công ty Cổ phần Thiết bị y tế Việt Gia | Trung Quốc | Nhóm 4 |  |  | 70000000 | t | Chiếc | true | 2020-11-05 | 2020-11-30 | <p>Máy HBP-9030 được sử dụng tại phòng khám, bệnh viện và các cơ sở y tế khác. Bệnh nhân có thể tự đo và lấy kết quả trong thời gian ngắn.</p> | [[rows.cauHinhCoBan]:unprocessed] | [[rows.cauHinhNangCao]:unprocessed] | [[rows.thongSoKyThuat]:unprocessed] | [[rows.dichVuDinhKem]:unprocessed] | [[rows.linhKien]:unprocessed] |  |  |  | Công ty Cổ phần Thiết bị y tế Việt Gia | 2020-11-05T08:55:48.167 | Công ty Cổ phần Thiết bị y tế Việt Gia | 2020-11-30T00:00:00.487
2291 | 12. Thiết bị phục hồi chức năng - Vật lý trị liệu |  | Máy điều trị vật lý trị liệu | HỆ THỐNG THIẾT BỊ THỦY TRỊ LIỆU TỨ CHI | Worishofen GI- VZ |  | Đức | Trautwein GmbH |  | ["2020"] | Công ty TNHH Thương mại thiết bị y tế Thiên Hà |  | Nhóm 3 |  |  | 1200000000 | t | Chiếc | true | 2020-12-15 | 2021-12-31 | <p>I. Thông tin chung</p><p>Thiết bị mới 100%</p><p>Năm sản xuất : 2020 trở về sau</p><p>Đạt tiêu chuẩn : ISO 13485, ISO 9001</p> | [[rows.cauHinhCoBan]:unprocessed] | [[rows.cauHinhNangCao]:unprocessed] | [[rows.thongSoKyThuat]:unprocessed] | [[rows.dichVuDinhKem]:unprocessed] | [[rows.linhKien]:unprocessed] |  |  |  | Công ty TNHH Thương mại thiết bị y tế Thiên Hà | 2020-12-15T13:54:08.029 | Công ty TNHH Thương mại thiết bị y tế Thiên Hà | 2020-12-15T13:54:08.090
2292 | 7. Thiết bị chuyên khoa xét nghiệm |  | Máy xét nghiệm khí máu | Máy phân tích khí máu | i-Smart 300 |  | Hàn Quốc | i-SENS, Inc. |  |  | CÔNG TY TNHH THƯƠNG MẠI DỊCH VỤ KỸ THUẬT HẠNH PHÚC | Hàn Quốc | Nhóm null |  |  | 350000000 | t | Cái | true | 2020-11-24 | 2022-12-31 | <p><strong style="color: black;">MÁY PHÂN TÍCH KHÍ MÁU </strong></p><p><span style="color: black;"> * Model: i-Smart 300 (ABG)</span></p><p><span style="color: black;"> * Hãng sản xuất: i-SENS, Inc </span></p><p><span style="color: black;"> * Nước sản xuất: Hàn Quốc</span></p><p><span style="color: black;"> * Năm sản xuất: 2020</span></p><p><span style="color: black;"> * Máy mới 100%</span></p><p><span style="color: black;"> * Đạt tiêu chuẩn ISO 13485; CE</span></p> | [[rows.cauHinhCoBan]:unprocessed] | [[rows.cauHinhNangCao]:unprocessed] | [[rows.thongSoKyThuat]:unprocessed] | [[rows.dichVuDinhKem]:unprocessed] | [[rows.linhKien]:unprocessed] |  |  |  | CÔNG TY TNHH THƯƠNG MẠI DỊCH VỤ KỸ THUẬT HẠNH PHÚC | 2020-11-24T20:36:54.288 | CÔNG TY TNHH THƯƠNG MẠI DỊCH VỤ KỸ THUẬT HẠNH PHÚC | 2020-12-01T08:00:43.966
2293 | 7. Thiết bị chuyên khoa xét nghiệm |  | Máy xét nghiệm sinh hóa có ISE | Máy phân tích sinh hóa tự động BX-4000 (bao gồm điện giải) | Clinical Chemistry Analyzer BX-4000 (with ISE) |  | Nhật Bản | Sysmex Corporation |  |  | Công ty TNHH Sysmex Việt Nam | Nhật Bản | Nhóm 3 |  |  | 2993591585 | t | Hệ thống | false | 2020-10-23 | 2021-03-31 | <p>BX-4000 là máy phân tích sinh hóa tự động được thiết kế đặc biệt dành cho các phòng xét nghiệm tầm trung, có nhu cầu thực hiện với năng suất cao trên dòng máy kích thước tinh gọn.</p> <p>Với công suất mỗi giờ lên tới 560 xét nghiệm, BX-4000 có tốc độ phân tích nhanh nhất trong các máy cùng dòng.</p> <p>Công nghệ tiên tiến của BX-4000 mang lại kết quả chính xác mà vẫn đảm bảo hiệu suất cao, vận hành dễ dàng và tiết kiệm chi phí.</p> | [[rows.cauHinhCoBan]:unprocessed] | [[rows.cauHinhNangCao]:unprocessed] | [[rows.thongSoKyThuat]:unprocessed] | [[rows.dichVuDinhKem]:unprocessed] | [[rows.linhKien]:unprocessed] |  |  |  | Công ty TNHH Sysmex Việt Nam | 2020-10-23T05:13:08.590 | Công ty TNHH Sysmex Việt Nam | 2020-11-16T10:47:20.245
2294 | 2. Thiết bị hồi sức cấp cứu |  | Máy khí dung bằng khí nén | Máy phun khí dung Compressor Nebulizer NE-C900 | NE-C900 |  |  | Omron Healthcare Co., Ltd |  |  | CÔNG TY TNHH THƯƠNG MẠI - DỊCH VỤ VÀ SẢN XUẤT VIỆT TƯỜNG |  | Nhóm null |  |  | 3400000 | f | Cái | true | 2020-12-28 | 2021-03-31 | <p> - Máy được sử dụng để xông 2ml thuốc, 10 lần mỗi ngày, mỗi lần trong 6 phút ở nhiệt độ 23 độ C.</p><p> - Tốc độ phun 0.4ml/phút</p><p> - Chỉ số phun: 0,08ml/phút.</p><p> - Lượng thuốc thích hợp:tối thiểu 2ml-tối đa 7ml.</p><p> - Đường kính hạt phun tối đa 3 µm.</p> | [[rows.cauHinhCoBan]:unprocessed] | [[rows.cauHinhNangCao]:unprocessed] | [[rows.thongSoKyThuat]:unprocessed] | [[rows.dichVuDinhKem]:unprocessed] | [[rows.linhKien]:unprocessed] |  |  |  | CÔNG TY TNHH THƯƠNG MẠI - DỊCH VỤ VÀ SẢN XUẤT VIỆT TƯỜNG | 2020-12-28T11:06:37.203 | CÔNG TY TNHH THƯƠNG MẠI - DỊCH VỤ VÀ SẢN XUẤT VIỆT TƯỜNG | 2020-12-28T11:06:37.237
2295 | 1. Thiết bị chẩn đoán hình ảnh |  | Máy siêu âm chẩn đoán Doppler màu | Máy Siêu âm Doppler màu đàn hồi định lượng mô gan | HS70A |  | Hàn Quốc | Samsung Medison Co., Ltd. |  | ["2020"] | CÔNG TY TNHH THIẾT BỊ Y TẾ AN VIỆT | Hàn Quốc | Nhóm 4 |  |  | 3200000000 | t | Chiếc | true | 2020-10-22 | 2021-12-31 | <p>Máy siêu âm đàn hồi định lượng mô gan dùng trong chẩn đoán tổng quát</p> | [[rows.cauHinhCoBan]:unprocessed] | [[rows.cauHinhNangCao]:unprocessed] | [[rows.thongSoKyThuat]:unprocessed] | [[rows.dichVuDinhKem]:unprocessed] | [[rows.linhKien]:unprocessed] |  |  |  | CÔNG TY TNHH THIẾT BỊ Y TẾ AN VIỆT | 2020-10-22T14:08:38.380 | CÔNG TY TNHH THIẾT BỊ Y TẾ AN VIỆT | 2021-01-05T16:28:12.307
2296 | 1. Thiết bị chẩn đoán hình ảnh |  | Máy siêu âm chẩn đoán Doppler màu | Máy siêu âm doppler màu 4D 3 đầu dò | Voluson S8t |  | Hàn Quốc | GE Ultrasound Korea Ltd. |  | ["2020"] | CÔNG TY TNHH DƯỢC PHẨM TRANG THIẾT BỊ Y TẾ T.D | Hàn Quốc | Nhóm 2 |  |  | 2850000000 | t | Hệ thống | true | 2020-11-13 | 2021-03-31 | <p>Nguồn cung cấp: 100 – 120 và 220 – 240 VAC . 50/60 Hz</p> <p>Nhiệt đô cho phép vận hành 30°C</p> <p>Độ ẩm cho phép vận hành 80%.</p> | [[rows.cauHinhCoBan]:unprocessed] | [[rows.cauHinhNangCao]:unprocessed] | [[rows.thongSoKyThuat]:unprocessed] | [[rows.dichVuDinhKem]:unprocessed] | [[rows.linhKien]:unprocessed] |  |  |  | CÔNG TY TNHH DƯỢC PHẨM TRANG THIẾT BỊ Y TẾ T.D | 2020-11-13T10:50:28.306 | CÔNG TY TNHH DƯỢC PHẨM TRANG THIẾT BỊ Y TẾ T.D | 2020-11-16T10:51:11.182
2297 | 7. Thiết bị chuyên khoa xét nghiệm |  | Máy sắc ký lỏng hiệu năng cao - HPLC | Máy phân tích HbA1c tự động | Adams HA-8190V |  | Nhật Bản | ARKRAY Factory,Inc. |  | ["2020"] | Công ty Cổ phần Y tế Quang Minh | Nhật Bản | Nhóm 3 |  |  | 1550000000 | t | Chiếc | true | 2020-11-17 | 2021-11-17 | <ul> <li>Là thiết bị phân tích HbA1C nhanh nhất thế giới, sử dụng công nghệ sắc kí lỏng cao áp HPLC</li> <li>Độ chính xác cao, kết quả được tính theo chuẩn IFCC và NGSP</li> <li><strong>Có 2 chế độ chạy là variant mode và fast mode cho kết quả nhanh chóng. Dễ dàng chuyển giữa 2 chế độ vì hóa chất giống nhau</strong></li> <li>Bảo trì máy đơn giản, có thể tháo lắp các bộ phận bằng tay dễ dàng</li> <li>Kim hút bền vững để đâm xuyên qua nắp ống mẫu</li> <li>Máy có kích thước nhỏ gọn</li> <li>Giao diện máy thân thiện với người sử dụng, tiết kiệm thời gian và tránh sai sót.</li> <li>Đầu đèn đọc có tuổi thọ cao nên không phải thay thế đèn thường xuyên</li> <li>Chức năng khuấy mẫu tự động ngăn cản sự sai lệch.</li> </ul> | [[rows.cauHinhCoBan]:unprocessed] | [[rows.cauHinhNangCao]:unprocessed] | [[rows.thongSoKyThuat]:unprocessed] | [[rows.dichVuDinhKem]:unprocessed] | [[rows.linhKien]:unprocessed] |  |  |  | Công ty Cổ phần Y tế Quang Minh | 2020-11-17T08:45:10.826 | Công ty Cổ phần Y tế Quang Minh | 2020-11-17T09:17:39.975
2298 | 12. Thiết bị phục hồi chức năng - Vật lý trị liệu |  | Thiết bị tập phục hồi chức năng | Máy tập sàn chậu | UROSTYM |  | Canada | Laborie Medical Technologies |  |  | Công ty TNHH Thương mại Ánh Sáng Xanh | Canada | Nhóm 3 |  |  | 770000000 | t | Hệ thống | true | 2020-12-08 | 2021-06-08 | <p><u style="color: black;">I / Đặc tính chung:</u></p><p class="ql-align-justify"><span style="color: black;">-&nbsp;&nbsp;&nbsp;&nbsp;&nbsp;Điều trị cho các bệnh lý rối loạn chức năng cơ sàn chậu. </span></p><p class="ql-align-justify"><span style="color: black;">-&nbsp;&nbsp;&nbsp;&nbsp;&nbsp;Phục hồi chức năng sàn chậu bao gồm cả nam và nữ ở mọi lứa tuổi. </span></p><p class="ql-align-justify"><span style="color: black;">-&nbsp;&nbsp;&nbsp;&nbsp;&nbsp;Các triêu chứng rối loạn chức năng được chỉ định điều trị bao gồm:</span></p><p><span style="color: black;">Tiểu không tự chủ khi bị áp lực</span></p><p><span style="color: black;">Tiểu không tự chủ</span></p><p><span style="color: black;">Tiểu không tự chủ hỗn hợp</span></p><p><span style="color: black;">Tiểu gấp do cơ bàng quang co bóp không tự chủ</span></p><p><span style="color: black;">Bí tiểu</span></p><p><span style="color: black;">Đau vùng chậu</span></p><p><span style="color: black;">Tiểu không tự chủ và táo bón</span></p><p><span style="color: black;">-&nbsp;&nbsp;&nbsp;&nbsp;&nbsp;Chức năng đo áp lực cơ thắt hậu môn </span></p><p><span style="color: black;">-&nbsp;&nbsp;&nbsp;&nbsp;&nbsp;Nhận diện đầu dò sử dụng bằng hệ thống máy tính</span></p><p><span style="color: black;">-&nbsp;&nbsp;&nbsp;&nbsp;&nbsp;Lưu và truy xuất dữ liệu bệnh nhân&nbsp;</span></p><p><span style="color: black;">-&nbsp;&nbsp;&nbsp;&nbsp;&nbsp;Thiết bị kích thích và phản hồi sinh học để điều trị chứng tiểu không tự chủ bằng cách phục hồi chức năng vùng đáy chậu, tiết niệu.</span></p> | [[rows.cauHinhCoBan]:unprocessed] | [[rows.cauHinhNangCao]:unprocessed] | [[rows.thongSoKyThuat]:unprocessed] | [[rows.dichVuDinhKem]:unprocessed] | [[rows.linhKien]:unprocessed] |  |  |  | Công ty TNHH Thương mại Ánh Sáng Xanh | 2020-12-02T14:18:48.480 | Công ty TNHH Thương mại Ánh Sáng Xanh | 2020-12-08T12:20:59.632
2299 | 7. Thiết bị chuyên khoa xét nghiệm |  | Máy nhuộm tiêu bản tự động | BD Totaly SlidePrep | BD Totalys SlidePrep |  | Mỹ | Becton, Dickinson and Company |  | ["2019","2020"] | Công ty Cổ phần Thiết bị SISC Việt Nam | Mỹ | Nhóm 1 |  |  | 2752400000 | t | Chiếc | true | 2020-10-22 | 2021-01-22 | <p>Hệ thống chuẩn bị và nhuộm tiêu bản tự động<br /> Công suất: 48 lam/68 phút; 336 lam nhuộm/ 8 giờ</p> | [[rows.cauHinhCoBan]:unprocessed] | [[rows.cauHinhNangCao]:unprocessed] | [[rows.thongSoKyThuat]:unprocessed] | [[rows.dichVuDinhKem]:unprocessed] | [[rows.linhKien]:unprocessed] |  |  |  | Công ty Cổ phần Thiết bị SISC Việt Nam | 2020-10-22T12:07:35.561 | Công ty Cổ phần Thiết bị SISC Việt Nam | 2020-11-16T22:03:56.335
2300 | 14. Thiết bị khám - điều trị khác |  | Đèn đọc phim | Đèn đọc phim X-quang (3 phim) | EV-1100MT |  | Trung Quốc | Ecomed (Hong Kong) Industry, Co., Ltd. |  | ["2020"] | CÔNG TY TNHH TRANG THIẾT BỊ DỤNG CỤ Y KHOA TÂN MAI THÀNH | Trung Quốc | Nhóm 6 |  |  | 27000000 | t | Chiếc | true | 2020-11-17 | 2021-11-17 | <p>Đèn đọc phim X quang,&nbsp;Loại đèn <b><i>3 phim</i></b>, tự động bật/ tắt đèn khi để phim vào</p> | [[rows.cauHinhCoBan]:unprocessed] | [[rows.cauHinhNangCao]:unprocessed] | [[rows.thongSoKyThuat]:unprocessed] | [[rows.dichVuDinhKem]:unprocessed] | [[rows.linhKien]:unprocessed] |  |  |  | CÔNG TY TNHH TRANG THIẾT BỊ DỤNG CỤ Y KHOA TÂN MAI THÀNH | 2020-11-17T15:36:01.348 | CÔNG TY TNHH TRANG THIẾT BỊ DỤNG CỤ Y KHOA TÂN MAI THÀNH | 2020-11-18T10:23:17.402
2301 | 2. Thiết bị hồi sức cấp cứu |  | Máy theo dõi bệnh nhân 7 thông số | Máy theo dõi bệnh nhân và phụ kiện | IntelliVue MX550 |  | Đức | Philips Medical Systems Boeblingen GmbH |  | ["2020"] | Công ty TNHH Thương mại và Công nghệ kỹ thuật TNT | Đức | Nhóm 1 |  |  | 787800000 | t | Chiếc | true | 2020-11-30 | 2021-06-30 | <p>- Máy theo dõi bệnh nhân thiết kế dạng module sử dụng được cho người lớn, trẻ em và trẻ sơ sinh</p><p>- Theo dõi các thông số:</p><ul><li>Điện tim ECG</li><li>Nhịp thở</li><li>Nhiệt độ</li><li>Huyết áp không xâm lấn NIBP</li><li>Độ bão hòa Ôxy trong máu SpO2</li><li>Huyết áp xâm lấn IBP</li><li>Nồng độ CO2 cuối kỳ thở ra (EtCO2)</li></ul> | [[rows.cauHinhCoBan]:unprocessed] | [[rows.cauHinhNangCao]:unprocessed] | [[rows.thongSoKyThuat]:unprocessed] | [[rows.dichVuDinhKem]:unprocessed] | [[rows.linhKien]:unprocessed] |  |  |  | Công ty TNHH Thương mại và Công nghệ kỹ thuật TNT | 2020-11-30T22:41:47.209 | Công ty TNHH Thương mại và Công nghệ kỹ thuật TNT | 2021-01-20T16:58:32.748
2302 | 4. Thiết bị phòng mổ |  | Bàn mổ đa năng | BÀN MỔ ĐA NĂNG CƠ THỦY LỰC | CHS - 790 |  | Hàn Quốc | Wells Medi Co.,Ltd |  | ["2021"] | CÔNG TY CỔ PHẦN THIẾT BỊ Y TẾ TRƯỜNG SƠN |  | Nhóm 6 |  |  | 420000000 | t | Chiếc | true | 2021-01-12 | 2022-12-31 | <p class="ql-align-justify"> Bàn mổ CHS-790II được sử dụng trong cả bệnh viện lẫn phòng khám. Bàn mổ cung cấp nhiều vị trí mổ đem lại cảm giác thoải mái cho bệnh nhân và hoạt động hiệu quả cho người sử dụng,. Thiết kế an toàn và chắc chắn, các bộ phận không bị hỏng hóc trong quá trình thực hiện phẫu thuật.</p><p><strong><em><u>&nbsp;</u></em></strong></p><p><strong><em><u>Hoạt động:</u></em></strong></p><p><strong>Lên/ Xuống: </strong></p><p>·&nbsp;&nbsp;&nbsp;&nbsp;&nbsp;&nbsp;&nbsp;Lên: Kéo chân đạp thủy lực ra và liên tục ấn vào pedal. Bàn sẽ được nâng lên nhờ áp lực </p><p>·&nbsp;&nbsp;&nbsp;&nbsp;&nbsp;&nbsp;&nbsp;Xuống: Ấn và giữ nguyên bàn đạp thủy lực để bàn có thể từ từ hạ xuống</p><p><strong>Nghiêng Phải/ Trái:</strong></p><p>·&nbsp;&nbsp;&nbsp;&nbsp;&nbsp;&nbsp;&nbsp;Ấn vào và quay tay cầm bên phải theo chiều kim đồng hồ bàn sẽ nghiêng sang trái (tối đa 20 độ). Quay tay cầm theo hướng ngược kim đồng hồ bàn sẽ nghiêng sang bên phải ( tối đa 20 độ)</p><p><strong>Nghiêng trước/sau:</strong></p><p>·&nbsp;&nbsp;&nbsp;&nbsp;&nbsp;&nbsp;&nbsp;Kéo ra và xoay theo chiều kim đồng hồ tay cầm bên phải và phần đầu của bàn sẽ hạ xuống góc dưới (tối đa 25 độ). Xoay ngược chiều kim đồng hồ tay cầm để bàn trở lại vị trí cũ</p> | [[rows.cauHinhCoBan]:unprocessed] | [[rows.cauHinhNangCao]:unprocessed] | [[rows.thongSoKyThuat]:unprocessed] | [[rows.dichVuDinhKem]:unprocessed] | [[rows.linhKien]:unprocessed] |  |  |  | CÔNG TY CỔ PHẦN THIẾT BỊ Y TẾ TRƯỜNG SƠN | 2021-01-12T14:09:57.443 | CÔNG TY CỔ PHẦN THIẾT BỊ Y TẾ TRƯỜNG SƠN | 2021-01-12T14:09:57.443
2303 | 2. Thiết bị hồi sức cấp cứu |  | Bơm truyền dịch | Bơm truyền dịch Agilia VP VN | Agilia VP VN |  | Pháp | Fresenius Kabi AG |  |  | CÔNG TY TNHH Y TẾ VIỆT TIẾN | Pháp | Nhóm 1 |  |  | 65000000 | t | Chiếc | true | 2021-01-15 | 2021-06-30 | <p><span style="color: rgb(0, 0, 0); background-color: inherit;">Bơm&nbsp;truyền&nbsp;dịch&nbsp;tự&nbsp;động&nbsp;hệ&nbsp;thống&nbsp;kín</span></p> | [[rows.cauHinhCoBan]:unprocessed] | [[rows.cauHinhNangCao]:unprocessed] | [[rows.thongSoKyThuat]:unprocessed] | [[rows.dichVuDinhKem]:unprocessed] | [[rows.linhKien]:unprocessed] |  |  |  | CÔNG TY TNHH Y TẾ VIỆT TIẾN | 2020-12-01T11:28:57.650 | CÔNG TY TNHH Y TẾ VIỆT TIẾN | 2021-01-15T11:46:58.003
2304 | 12. Thiết bị phục hồi chức năng - Vật lý trị liệu |  | Thiết bị tập phục hồi chức năng | MÁY ĐIỆN TRỊ LIỆU ĐIỆN DI (MÁY ĐIỆN PHÂN THUỐC) | Pocket Physio IONOTENS |  | Italy | New Age |  | ["2020"] | Công ty cổ phần khoa học công nghệ Sơn phát | Italy | Nhóm 6 |  |  | 25000000 | t | Chiếc | false | 2020-11-18 | 2021-12-31 | <p>&nbsp;</p><p> • Viêm mổm lồi cầu</p><p>• Viêm gân</p><p>• Đau đầu gối</p><p>• Toning</p><p>• Ionophoresis cho đau và viêm</p><p>• Các ứng dụng phụ khoa giảm đau</p><p>• Đau lưng</p><p>• Ứng dụng Hyperhidrosis</p><p>• Cơ bắp khởi động</p><p>• Hội chứng ống cổ tay</p><p>• Phục hồi từ mệt mỏi cơ bắp</p><p>• Hiệu ứng giãn nở và tăng sinh</p><p>&nbsp;</p><p> <strong>CHƯƠNG TRÌNH / ỨNG DỤNG</strong></p><p>&nbsp;</p><p>• Tác dụng chống viêm và khử độc</p><p>• Phục hồi chức năng sau chấn thương</p><p>• Hiệu ứng Trophic cho Traumas với Edemas</p><p>• Hiệu ứng thư giãn cho cơ bắp mệt mỏi</p><p>• Capillarisation</p><p>• Kích thích cơ bắp bị kiểm soát</p><p>• Đau cổ</p><p>• Kích thích cơ bắp Normoinnervated</p><p>• Bong gân</p><p>• Căng cơ</p><p>• Đau cấp tính và mãn tính</p><p>• Phát triển sức mạnh</p><p>Viêm mổm lồi cầu</p><p>• Viêm gân</p><p>• Đau đầu gối</p><p>• Toning</p><p>• Ionophoresis cho đau và viêm</p><p>• Các ứng dụng phụ khoa giảm đau</p><p>• Đau lưng</p><p>• Ứng dụng Hyperhidrosis</p><p>• Cơ bắp khởi động</p><p>• Hội chứng ống cổ tay</p><p>• Phục hồi từ mệt mỏi cơ bắp</p><p>• Hiệu ứng giãn nở và tăng sinh</p> | [[rows.cauHinhCoBan]:unprocessed] | [[rows.cauHinhNangCao]:unprocessed] | [[rows.thongSoKyThuat]:unprocessed] | [[rows.dichVuDinhKem]:unprocessed] | [[rows.linhKien]:unprocessed] |  |  |  | Công ty cổ phần khoa học công nghệ Sơn phát | 2021-01-03T15:14:22.597 | Công ty cổ phần khoa học công nghệ Sơn phát | 2021-01-03T15:14:22.639
2305 | 8. Thiết bị kiểm soát nhiễm khuẩn |  | Máy hấp tiệt trùng | Nồi hấp tiệt trùng NIHOPHAWA- AS250M một cửa tay quay, ruột vuông | NIHOPHAWA-AS250M |  | Việt Nam | Công Ty TNHH Thương Mại Và Công Nghệ Hồng Phát |  | ["2020"] | Công ty TNHH Thương mại và Công nghệ Hồng Phát | Việt Nam | Nhóm null |  |  | 1100000000 | t | Chiếc | true | 2020-11-04 | 2021-11-04 | <ul><li>Thiết bị sử dụng hơi nước bão hòa ở nhiệt độ cao để tiệt trùng các dụng cụ y tế ở dạng đóng gói và không đóng gói, ứng dụng cho các dây chuyền tiệt trùng đồ vải, dụng cụ phẫu thuật, kim loại, dụng cụ xét nghiệm dùng trong bệnh viện, phòng khám, viện nghiên cứu, phòng thí nghiệm,…</li><li>Thiết bị có các chương trình tiệt trùng được cài đặt sẵn các thông số phù hợp với các vật liệu khác nhau để thuận tiện cho người sử dụng. Ngoài ra máy có một chương trình tiệt trùng cho người sử dụng tự chọn các thông số nhiệt độ, thời gian tiệt trùng, thời gian làm khô theo nhu cầu.</li><li>Thiết bị được điều khiển bởi bộ vi xử lý được cài đặt sẵn phần mềm thông minh có độ chính xác cao.</li><li>Hiển thị các thông số trên màn hình LCD và cho phép người sử dụng điều khiển bằng cách chạm vào các thao tác trên màn hình.</li><li>Thiết bị vận hành tự động từ khi bắt đầu đến khi kết thúc.</li><li>Thiết bị hoạt động bằng điện.</li></ul> | [[rows.cauHinhCoBan]:unprocessed] | [[rows.cauHinhNangCao]:unprocessed] | [[rows.thongSoKyThuat]:unprocessed] | [[rows.dichVuDinhKem]:unprocessed] | [[rows.linhKien]:unprocessed] |  |  |  | Công ty TNHH Thương mại và Công nghệ Hồng Phát | 2020-11-04T09:26:33.456 | Công ty TNHH Thương mại và Công nghệ Hồng Phát | 2020-11-27T10:11:05.374
2306 | 1. Thiết bị chẩn đoán hình ảnh |  | Máy siêu âm chẩn đoán Doppler màu | Máy siêu âm màu 3D/4D | HS60 |  | Hàn Quốc | Samsung Medison Co., Ltd. |  | ["2020"] | CÔNG TY TNHH THIẾT BỊ Y TẾ AN VIỆT | Hàn Quốc | Nhóm 4 |  |  | 2700000000 | t | Cái | true | 2020-10-22 | 2021-12-31 | <p>Máy siêu âm Doppler màu 3D/4D dùng trong chẩn đoán siêu âm tổng quát, sản phụ khoa</p> | [[rows.cauHinhCoBan]:unprocessed] | [[rows.cauHinhNangCao]:unprocessed] | [[rows.thongSoKyThuat]:unprocessed] | [[rows.dichVuDinhKem]:unprocessed] | [[rows.linhKien]:unprocessed] |  |  |  | CÔNG TY TNHH THIẾT BỊ Y TẾ AN VIỆT | 2020-10-22T13:31:01.453 | CÔNG TY TNHH THIẾT BỊ Y TẾ AN VIỆT | 2021-01-05T16:28:47.486
2307 | 2. Thiết bị hồi sức cấp cứu |  | Máy hút dịch chạy điện | Máy hút dịch phẫu thuật TSA-40 | TSA-40 |  | Hàn Quốc | Medipartner Co., Ltd |  | ["2020"] | Công ty Cổ phần Xuất nhập khẩu Bảo Minh | Hàn Quốc | Nhóm 6 |  |  | 55000000 | t | Chiếc | true | 2020-11-24 | 2021-11-24 | <ul><li class="ql-align-justify">Sử dụng bơm chân không Piston không dầu, độ bền cao, tiếng ồn thấp</li><li class="ql-align-justify">Dễ bảo hành, dễ vận hành</li><li class="ql-align-justify">Có bánh xe giúp di chuyển</li><li class="ql-align-justify">Chai đựng dung dịch dung tích lớn</li><li class="ql-align-justify">Chai đựng được sản xuất bằng chất liệu Carbon tổng hợp đặc biệt có thể hấp tiệt trùng không rạn, vỡ</li><li class="ql-align-justify">Áp lực hút tối đa có thể đạt tới 735mmHg</li><li class="ql-align-justify">Chai đựng được thiết kế phía trước dễ dàng tháo lắp</li><li class="ql-align-justify">Ống hút được làm bằng Silicon dễ tiệt trùng</li><li class="ql-align-justify">Thiết kế trang nhã, nhẹ nhàng</li><li class="ql-align-justify">Có van điều chỉnh áp lực hút</li><li class="ql-align-justify">Có đồng hồ thể hiện áp lực hút</li><li class="ql-align-justify">Có hệ thống đèn báo tình trạng hoạt động</li><li class="ql-align-justify">Có hệ thống tự ngừng hoạt động khi dịch tràn</li><li class="ql-align-justify">Có công tắc điều khiển hoạt động bằng chân</li><li class="ql-align-justify"><br></li></ul> | [[rows.cauHinhCoBan]:unprocessed] | [[rows.cauHinhNangCao]:unprocessed] | [[rows.thongSoKyThuat]:unprocessed] | [[rows.dichVuDinhKem]:unprocessed] | [[rows.linhKien]:unprocessed] |  |  |  | Công ty Cổ phần Xuất nhập khẩu Bảo Minh | 2020-11-24T14:48:05.715 | Công ty Cổ phần Xuất nhập khẩu Bảo Minh | 2020-11-24T14:48:05.913
2308 | 4. Thiết bị phòng mổ |  | Hệ thống phòng mổ tích hợp | EUROVAC H-90 | EUROVAC H-90 |  | Hàn Quốc | HERSILL, S.L, |  | ["2020"] | CÔNG TY CỔ PHẦN TRANG THIẾT BỊ Y TẾ ĐỨC TÍN |  | Nhóm null |  |  | 64000000 | t | Chiếc | false | 2020-11-17 | 2021-11-17 | <ul> <li>Lưu lượng hút tối đa: 90L/phút</li> <li>Lực hút tối đa: 90 kPa - 900 mbar - 675 mmHg.</li> <li>Công suất: 250 W</li> <li>Nguồn điện: 200 - 240 V, 50/60 Hz&nbsp;</li> <li>Kích thước: 890 x 580 x 440 mm</li> <li>Khối lượng: 24 kg</li> </ul> | [[rows.cauHinhCoBan]:unprocessed] | [[rows.cauHinhNangCao]:unprocessed] | [[rows.thongSoKyThuat]:unprocessed] | [[rows.dichVuDinhKem]:unprocessed] | [[rows.linhKien]:unprocessed] |  |  |  | CÔNG TY CỔ PHẦN TRANG THIẾT BỊ Y TẾ ĐỨC TÍN | 2020-11-17T15:36:38.201 | CÔNG TY CỔ PHẦN TRANG THIẾT BỊ Y TẾ ĐỨC TÍN | 2020-11-17T15:36:38.278
2309 | 13. Thiết bị dùng chung |  | Hệ thống khí y tế và các thiết bị phụ trợ | Ngõ ra khí NO2 bar lắp nổi tường | 743-4431 |  | Đức | Heyer Aerotech |  | ["2020"] | CÔNG TY CỔ PHẦN THƯƠNG MẠI VÀ DỊCH VỤ THIẾT BỊ Y TẾ H.T.M | Đức | Nhóm 3 |  |  | 3850000 | t | Chiếc | true | 2020-11-17 | 2023-12-31 | <table border="0" cellpadding="0" cellspacing="0" width="334"> <tbody> <tr height="22"> <td height="22" width="334">Hệ thống khí y tế và các thiết bị phụ trợ</td> </tr> </tbody> </table> | [[rows.cauHinhCoBan]:unprocessed] | [[rows.cauHinhNangCao]:unprocessed] | [[rows.thongSoKyThuat]:unprocessed] | [[rows.dichVuDinhKem]:unprocessed] | [[rows.linhKien]:unprocessed] |  |  |  | CÔNG TY CỔ PHẦN THƯƠNG MẠI VÀ DỊCH VỤ THIẾT BỊ Y TẾ H.T.M | 2020-11-17T09:20:50.956 | CÔNG TY CỔ PHẦN THƯƠNG MẠI VÀ DỊCH VỤ THIẾT BỊ Y TẾ H.T.M | 2020-11-17T09:20:50.982
2310 | 8. Thiết bị kiểm soát nhiễm khuẩn |  | Máy hấp tiệt trùng | Máy hấp tiệt khuẩn nhiệt độ cao, 1 cửa, dung tích 322 lít | VS 4/1 |  | Italy | Steelco S.p.A. |  |  | CÔNG TY TNHH IDS MEDICAL SYSTEMS VIỆT NAM | Italy | Nhóm 3 |  |  | 3200000000 |  | Hệ thống | true | 2020-11-30 | 2021-11-30 |  | [[rows.cauHinhCoBan]:unprocessed] | [[rows.cauHinhNangCao]:unprocessed] | [[rows.thongSoKyThuat]:unprocessed] | [[rows.dichVuDinhKem]:unprocessed] | [[rows.linhKien]:unprocessed] |  |  |  | CÔNG TY TNHH IDS MEDICAL SYSTEMS VIỆT NAM | 2020-11-30T11:00:55.126 | CÔNG TY TNHH IDS MEDICAL SYSTEMS VIỆT NAM | 2020-11-30T11:00:55.126
2311 | 7. Thiết bị chuyên khoa xét nghiệm |  | Máy xét nghiệm sinh hóa tự động | Máy phân tích sinh hoá tự động NeoCube | Neochem 25 |  | Serbia | NeoMedica D.O.O. |  |  | CÔNG TY TNHH THƯƠNG MẠI DỊCH VỤ KỸ THUẬT HẠNH PHÚC |  | Nhóm null |  |  | 300000000 | t | Cái | true | 2020-12-01 | 2022-12-31 | <h1>Máy phân tích sinh hoá tự động NeoCube</h1><p><br></p><p><span style="color: rgb(0, 0, 128);">Model: NeoChem 25 / NeoCube</span></p><p><span style="color: rgb(0, 0, 128);">Hãng sản xuất: NeoMedica – Châu Âu </span></p><p><span style="color: rgb(0, 0, 128);">Lắp ráp tại: Châu Âu</span></p><p><span style="color: rgb(0, 0, 128);">Tiêu chuẩn :&nbsp;ISO 9001, ISO 13485 </span></p><p><span style="color: rgb(0, 0, 128);">Năm sản xuất: 2020</span></p><p><span style="color: rgb(0, 0, 128);">Máy mới 100%</span></p><p><strong style="color: rgb(0, 0, 128);"><span class="ql-cursor">﻿</span>Mô tả sản phẩm:</strong><span style="color: rgb(51, 51, 153);"> </span></p><ul><li><span style="color: rgb(0, 0, 128);">NeoCube là một máy phân tích sinh hóa tự động di động nhỏ, có nhiệm vụ cung cấp phân tích sinh hóa nhanh và chính xác với giá cả phải chăng.</span></li><li><span style="color: rgb(0, 0, 128);">Máy phân tích hoạt động đơn giản, nhanh chóng và chính xác. Tất cả các bước đều được tự động hóa và bạn có thể nhanh chóng có được kết quả máu đáng tin cậy chỉ trong ba bước đơn giản.</span></li><li><span style="color: rgb(0, 0, 128);">Thiết bị có thể phát hiện tối đa 26 thông số, 17 thông số riêng lẻ trên một bảng (bao gồm cả thông số được tính toán), với 7 bảng khác nhau có sẵn.</span></li></ul><p><br></p> | [[rows.cauHinhCoBan]:unprocessed] | [[rows.cauHinhNangCao]:unprocessed] | [[rows.thongSoKyThuat]:unprocessed] | [[rows.dichVuDinhKem]:unprocessed] | [[rows.linhKien]:unprocessed] |  |  |  | CÔNG TY TNHH THƯƠNG MẠI DỊCH VỤ KỸ THUẬT HẠNH PHÚC | 2020-12-01T08:18:05.527 | CÔNG TY TNHH THƯƠNG MẠI DỊCH VỤ KỸ THUẬT HẠNH PHÚC | 2020-12-01T08:18:05.599
2312 | 12. Thiết bị phục hồi chức năng - Vật lý trị liệu |  | Thiết bị tập phục hồi chức năng | Giường massage tự động | PN36N |  | Việt Nam | Công Ty TNHH Sản Xuất Thương Mại Phana |  |  | CÔNG TY TNHH ĐẦU TƯ SẢN XUẤT THƯƠNG MẠI VÀ DỊCH VỤ HẢI DƯƠNG |  | Nhóm null |  |  | 50000000 | f | Chiếc | false | 2020-12-04 | 2021-12-04 | <p><span style="color: black;">Thiết kế khung sườn bằng sắt - nhôm chắc chắn, chân đế được làm bằng gỗ.</span></p><p><span style="color: black;">Bảng điều khiển chương trình bằng màn hình LCD với 10 chế độ tự động.</span></p><p><span style="color: black;">Được trang bị 5 con lăn&nbsp;+ 15 con lăn ngọc bích cấm tay</span></p><p><span style="color: black;">7 con lăn ngọc bích massage hồng ngoại toàn cơ thể</span></p><p><span style="color: black;">Chế độ massage xung nhiệt sưởi ấm ấm 20-800C</span></p><p><span style="color: black;">Điều chỉnh góc nghiên ghế tựa lưng tự động theo nhu cầu</span></p><p><span style="color: black;">Chế độ massage chân bằng túi khí hiệu quả cao</span></p> | [[rows.cauHinhCoBan]:unprocessed] | [[rows.cauHinhNangCao]:unprocessed] | [[rows.thongSoKyThuat]:unprocessed] | [[rows.dichVuDinhKem]:unprocessed] | [[rows.linhKien]:unprocessed] |  |  |  | CÔNG TY TNHH ĐẦU TƯ SẢN XUẤT THƯƠNG MẠI VÀ DỊCH VỤ HẢI DƯƠNG | 2020-12-04T14:55:56.777 | CÔNG TY TNHH ĐẦU TƯ SẢN XUẤT THƯƠNG MẠI VÀ DỊCH VỤ HẢI DƯƠNG | 2020-12-08T10:19:08.385
2313 | 2. Thiết bị hồi sức cấp cứu |  | Máy hút dịch chạy điện | Máy hút dịch phẫu thuật | Vaculine Maxi |  | Thổ Nhĩ Kỳ | Bicakcilar Tibbi Cihazlar Sanayi ve Ticaret A.S |  | ["2020"] | CÔNG TY TNHH TRANG THIẾT BỊ DỤNG CỤ Y KHOA TÂN MAI THÀNH | Thổ Nhĩ Kỳ | Nhóm 6 |  |  | 38000000 | t | Chiếc | true | 2020-11-18 | 2021-11-18 | <p>Máy hút dịch 50L/ phút, 2 bình 3L</p> <p>&nbsp;</p> | [[rows.cauHinhCoBan]:unprocessed] | [[rows.cauHinhNangCao]:unprocessed] | [[rows.thongSoKyThuat]:unprocessed] | [[rows.dichVuDinhKem]:unprocessed] | [[rows.linhKien]:unprocessed] |  |  |  | CÔNG TY TNHH TRANG THIẾT BỊ DỤNG CỤ Y KHOA TÂN MAI THÀNH | 2020-11-18T10:29:02.607 | CÔNG TY TNHH TRANG THIẾT BỊ DỤNG CỤ Y KHOA TÂN MAI THÀNH | 2020-11-18T14:15:36.235
2314 | 1. Thiết bị chẩn đoán hình ảnh |  | Máy X quang tổng quát | Tên thương mai thảo test | DR1F-500 |  | Việt Nam | Công Ty TNHH Thiết Bị Việt Ba |  | ["1990"] | CÔNG TY TNHH IDS MEDICAL SYSTEMS VIỆT NAM | Afghanistan | Nhóm 1 |  |  | 1000000 | t | Hệ thống | true | 2020-12-20 | 2022-12-20 |  | [[rows.cauHinhCoBan]:unprocessed] | [[rows.cauHinhNangCao]:unprocessed] | [[rows.thongSoKyThuat]:unprocessed] | [[rows.dichVuDinhKem]:unprocessed] | [[rows.linhKien]:unprocessed] |  |  |  | CÔNG TY TNHH IDS MEDICAL SYSTEMS VIỆT NAM | 2020-12-01T09:10:49.880 | CÔNG TY TNHH IDS MEDICAL SYSTEMS VIỆT NAM | 2020-12-01T09:10:49.880
2315 | 7. Thiết bị chuyên khoa xét nghiệm |  | Máy xét nghiệm sinh hóa tự động | Máy xét nghiệm sinh hóa tự động XL 640 | XL-640 |  | Ấn Độ | Transasia Bio Medicals Ltd |  | ["2020"] | Công ty cổ phần Meditronic | Ấn Độ | Nhóm 4 |  |  | 1650000000 | t | Chiếc | true | 2020-11-16 | 2021-12-31 | <p>Máy xét nghiệm sinh hóa tự động&nbsp;</p> <p>Model: XL-640</p> <p>Hãng SX: Transasia Bio-Medicals Ltd&nbsp;</p> <p>Xuất xứ: Ấn Độ</p> <p>Tiêu chuẩn chất lượng: ISO 9001 &amp; ISO 13484</p> | [[rows.cauHinhCoBan]:unprocessed] | [[rows.cauHinhNangCao]:unprocessed] | [[rows.thongSoKyThuat]:unprocessed] | [[rows.dichVuDinhKem]:unprocessed] | [[rows.linhKien]:unprocessed] | Các hóa chất xét nghệm sinh hóa |  |  | Công ty cổ phần Meditronic | 2020-11-16T17:23:05.914 | Công ty cổ phần Meditronic | 2020-11-16T17:24:55.633
2316 | 7. Thiết bị chuyên khoa xét nghiệm |  | Hệ thống Elisa bán tự động | Máy ủ Elisa IPS | IPS |  | Pháp | Bio-Rad |  |  | Công ty TNHH Thiết bị Y tế Phương Đông |  | Nhóm null |  |  | 180000000 | t | Hệ thống | true | 2021-01-15 | 2021-02-15 | <p>IPS là máy ủ khay vi thể, được thiết kế để truyền môi trường nhiệt độ được điều chỉnh cho kết quả tối ưu với những xét nghiệm đòi hỏi nhất.</p><p><br></p> | [[rows.cauHinhCoBan]:unprocessed] | [[rows.cauHinhNangCao]:unprocessed] | [[rows.thongSoKyThuat]:unprocessed] | [[rows.dichVuDinhKem]:unprocessed] | [[rows.linhKien]:unprocessed] |  |  |  | Công ty TNHH Thiết bị Y tế Phương Đông | 2021-01-15T11:49:17.495 | Công ty TNHH Thiết bị Y tế Phương Đông | 2021-01-15T11:49:17.524
2317 | 13. Thiết bị dùng chung |  | Hệ thống khí y tế và các thiết bị phụ trợ | Ngõ ra khí nén 4 bar lắp âm tường | 743-3905 |  | Đức | Heyer Aerotech |  | ["2020"] | CÔNG TY CỔ PHẦN THƯƠNG MẠI VÀ DỊCH VỤ THIẾT BỊ Y TẾ H.T.M | Đức | Nhóm 3 |  |  | 3715000 | t | Chiếc | true | 2020-11-16 | 2023-12-31 | <p>ệ thống khí y tế và các thiết bị phụ trợ</p> | [[rows.cauHinhCoBan]:unprocessed] | [[rows.cauHinhNangCao]:unprocessed] | [[rows.thongSoKyThuat]:unprocessed] | [[rows.dichVuDinhKem]:unprocessed] | [[rows.linhKien]:unprocessed] |  |  |  | CÔNG TY CỔ PHẦN THƯƠNG MẠI VÀ DỊCH VỤ THIẾT BỊ Y TẾ H.T.M | 2020-11-16T17:15:48.557 | CÔNG TY CỔ PHẦN THƯƠNG MẠI VÀ DỊCH VỤ THIẾT BỊ Y TẾ H.T.M | 2020-11-17T08:53:34.865
2318 | 2. Thiết bị hồi sức cấp cứu |  | Bơm tiêm điện | Bơm tiêm điện tự động thông minh S300 | S300 |  | Ba Lan | Medima Sp. Z O.O |  | ["2019"] | CÔNG TY TNHH THƯƠNG MẠI DỊCH VỤ Y TẾ MIỀN ĐÔNG |  | Nhóm 3 |  |  | 51000000 | t | Chiếc | true | 2020-11-15 | 2020-12-31 | <p>Bơm tiêm điện tự động thông minh,&nbsp;màn hình màu lớn có độ tương phản và độ&nbsp;phân giải cao</p> <p>Màn hình&nbsp;cảm ứng chạm kết hợp phím cứng công nghệ giúp nhập liệu nhanh chóng, chính xác.</p> <p>Tự động nhận bơm tiêm đa nhiệm nhỏ nhất 2ml cho đến bơm tiêm 60ml&nbsp;<br /> Đáp ứng vượt trội các tiêu chuẩn an toàn cao nhất</p> <p>Chế độ truyền liên tục, Ngắt quãng, Profile, TPN, PCA/PCEA*, TCI/TIVA*</p> <p>Đơn vị truyền đa dạng:&nbsp;ng, μg, mg, g, mL, L, μEq, mEq, Eq, mIU, IU, kIU, mIE, IE, kIE, mmol, mol, cal, kcal, J, kJ / --, kg, m² / min, h, 24h</p> <p>Thư viện thuốc lưu trữ đến 5000 quy trình định lượng thuốc</p> <p>Thiết lập khởi truyền cực nhanh và chuẩn xác</p> <p>Hệ thống cảnh báo tiên tiến đa cấp độ</p> <p>Pin sử dụng liên tục&nbsp;≥30 giờ, sạc nhanh&nbsp;≤ 5 gi</p> | [[rows.cauHinhCoBan]:unprocessed] | [[rows.cauHinhNangCao]:unprocessed] | [[rows.thongSoKyThuat]:unprocessed] | [[rows.dichVuDinhKem]:unprocessed] | [[rows.linhKien]:unprocessed] |  |  |  | CÔNG TY TNHH THƯƠNG MẠI DỊCH VỤ Y TẾ MIỀN ĐÔNG | 2020-11-15T10:23:23.474 | CÔNG TY TNHH THƯƠNG MẠI DỊCH VỤ Y TẾ MIỀN ĐÔNG | 2020-12-31T00:00:09.901
2319 | 12. Thiết bị phục hồi chức năng - Vật lý trị liệu |  | Thiết bị tập phục hồi chức năng | Máy trị liệu từ trường | Magnetronic MF-2 |  | Ba Lan | EIE |  | ["2020"] | Công ty cổ phần khoa học công nghệ Sơn phát | Ba Lan | Nhóm 3 |  |  | 187200000 | t | Chiếc | false | 2020-11-20 | 2021-12-31 | <p>Máy trị liệu từ trường - Thiết bị chỉ sử dụng được chức năng cục bộ các vị trí trên cơ thể, tay, chân...</p><p>Tùy thuộc vào như cầu thực tế khách hàng lựa chọn cấu hình cung cấp và thêm tính năng riêng.</p> | [[rows.cauHinhCoBan]:unprocessed] | [[rows.cauHinhNangCao]:unprocessed] | [[rows.thongSoKyThuat]:unprocessed] | [[rows.dichVuDinhKem]:unprocessed] | [[rows.linhKien]:unprocessed] |  |  |  | Công ty cổ phần khoa học công nghệ Sơn phát | 2021-01-03T15:15:15.095 | Công ty cổ phần khoa học công nghệ Sơn phát | 2021-01-03T15:15:15.138
2320 | 1. Thiết bị chẩn đoán hình ảnh |  | Máy X quang nhũ ảnh | Hệ thống chụp Nhũ ảnh 3D và sinh thiết tự động Stereotaxy | Senographe Pristina |  | Pháp | GE Medical Systems SCS |  | ["2020","2021"] | CÔNG TY TNHH DƯỢC PHẨM TRANG THIẾT BỊ Y TẾ T.D | Pháp | Nhóm 1 |  |  | 14500000000 | t | Hệ thống | true | 2020-11-24 | 2021-03-31 | <p><br></p><p><strong>Hệ thống X-quang nhũ ảnh kỹ thuật số 3D - Tomosynthesis</strong></p><p>Model<strong>: Senographe Pristina</strong></p><p>Hãng: <strong>GE</strong></p><p>Năm sản xuất máy chính: theo năm đặt hàng, <strong>mới 100%</strong></p><p>Hệ thống đạt tiêu chuẩn chất lượng quốc tế: ISO 13485, FDA hoặc CE</p> | [[rows.cauHinhCoBan]:unprocessed] | [[rows.cauHinhNangCao]:unprocessed] | [[rows.thongSoKyThuat]:unprocessed] | [[rows.dichVuDinhKem]:unprocessed] | [[rows.linhKien]:unprocessed] |  |  |  | CÔNG TY TNHH DƯỢC PHẨM TRANG THIẾT BỊ Y TẾ T.D | 2020-11-24T14:55:32.596 | CÔNG TY TNHH DƯỢC PHẨM TRANG THIẾT BỊ Y TẾ T.D | 2020-11-24T14:55:32.669
2321 | 4. Thiết bị phòng mổ |  | Máy đốt khối u bằng vi sóng | Thiết bị đốt khối u bằng sóng vi ba TATO và phụ kiện | TATO2 |  |  | Biomedical S.r.l |  |  | CÔNG TY TNHH PHÁT TRIỂN ỨNG DỤNG CÔNG NGHỆ Y HỌC HOA KỲ | Italy | Nhóm 3 |  |  | 1 | t | Chiếc | true | 2020-11-12 | 2020-12-31 | <ul> <li>Thân máy chính TATO2: 01 máy</li> <li>Bộ phận chuyển mạch <strong>04 đầu đốt</strong> với cánh tay cơ: 01 bộ</li> <li>Cáp đồng trục cho truyền tải MW(Microwave) : 01 bộ</li> <li>Cáp dữ liệu: 01 bộ</li> <li>Cáp điện: 01 bộ</li> <li>Khay đựng dụng cụ: 01 chiếc</li> <li>Xe đẩy thiết bị: 01 chiếc</li> <li>Bộ kim đốt tiêu chuẩn: 01 cây</li> <li>Sách hướng dẫn sử dụng: 01 quyển</li> </ul> | [[rows.cauHinhCoBan]:unprocessed] | [[rows.cauHinhNangCao]:unprocessed] | [[rows.thongSoKyThuat]:unprocessed] | [[rows.dichVuDinhKem]:unprocessed] | [[rows.linhKien]:unprocessed] |  |  |  | CÔNG TY TNHH PHÁT TRIỂN ỨNG DỤNG CÔNG NGHỆ Y HỌC HOA KỲ | 2020-11-12T10:54:41.138 | CÔNG TY TNHH PHÁT TRIỂN ỨNG DỤNG CÔNG NGHỆ Y HỌC HOA KỲ | 2020-11-17T09:22:23.323
2322 | 12. Thiết bị phục hồi chức năng - Vật lý trị liệu |  | Thiết bị tập phục hồi chức năng | MÁY TẬP CƯỚNG BỨC CHO KHỚP GỐI -CPM | SPECTRA ESSENTIAL |  | Pháp | Kinetec SAS |  | ["2020"] | Công ty TNHH Thương mại thiết bị y tế Thiên Hà |  | Nhóm 3 |  |  | 420000000 | t | Chiếc | true | 2020-12-15 | 2021-12-31 | <p>I. Thông tin chung</p><p>Thiết bị mới 100%</p><p>Năm sản xuất : 2020 trở về sau</p> | [[rows.cauHinhCoBan]:unprocessed] | [[rows.cauHinhNangCao]:unprocessed] | [[rows.thongSoKyThuat]:unprocessed] | [[rows.dichVuDinhKem]:unprocessed] | [[rows.linhKien]:unprocessed] |  |  |  | Công ty TNHH Thương mại thiết bị y tế Thiên Hà | 2020-12-15T14:18:37.296 | Công ty TNHH Thương mại thiết bị y tế Thiên Hà | 2020-12-15T14:18:37.346
2323 | 8. Thiết bị kiểm soát nhiễm khuẩn |  | Máy hấp tiệt trùng | Nồi hấp tiệt trùng NIHOPHAWA- AS800A hai cửa tay quay, ruột tròn | NIHOPHAWA-AS800A |  | Việt Nam | Công Ty TNHH Thương Mại Và Công Nghệ Hồng Phát |  | ["2020"] | Công ty TNHH Thương mại và Công nghệ Hồng Phát | Việt Nam | Nhóm null |  |  | 885000000 | t | Chiếc | true | 2020-11-03 | 2021-11-03 | <ul><li>Thiết bị sử dụng hơi nước bão hòa ở nhiệt độ cao để tiệt trùng các dụng cụ y tế ở dạng đóng gói và không đóng gói, ứng dụng cho các dây chuyền tiệt trùng đồ vải, dụng cụ phẫu thuật, kim loại, dụng cụ xét nghiệm dùng trong bệnh viện, phòng khám, viện nghiên cứu, phòng thí nghiệm,…</li><li>Thiết bị có các chương trình tiệt trùng được cài đặt sẵn các thông số phù hợp với các vật liệu khác nhau để thuận tiện cho người sử dụng. Ngoài ra máy có một chương trình tiệt trùng cho người sử dụng tự chọn các thông số nhiệt độ, thời gian tiệt trùng, thời gian làm khô theo nhu cầu.</li><li>Thiết bị được điều khiển bởi bộ vi xử lý được cài đặt sẵn phần mềm thông minh có độ chính xác cao, giao diện với người dùng bằng bàn phím cảm ứng chống nước và hiển thị các thông số qua màn hình LED</li><li>Thiết bị vận hành tự động từ khi bắt đầu đến khi kết thúc.</li><li>Thiết bị hoạt động bằng điện.</li></ul> | [[rows.cauHinhCoBan]:unprocessed] | [[rows.cauHinhNangCao]:unprocessed] | [[rows.thongSoKyThuat]:unprocessed] | [[rows.dichVuDinhKem]:unprocessed] | [[rows.linhKien]:unprocessed] |  |  |  | Công ty TNHH Thương mại và Công nghệ Hồng Phát | 2020-11-03T16:43:42.812 | Công ty TNHH Thương mại và Công nghệ Hồng Phát | 2020-11-27T10:13:16.580
2324 | 1. Thiết bị chẩn đoán hình ảnh |  | Máy siêu âm chẩn đoán Doppler màu | Máy siêu âm màu 2D | HS50 |  | Hàn Quốc | Samsung Medison Co., Ltd. |  | ["2020"] | CÔNG TY TNHH THIẾT BỊ Y TẾ AN VIỆT |  | Nhóm 4 |  |  | 1750000000 | t | Cái | true | 2020-10-22 | 2021-12-31 | <p>Máy siêu âm Doppler màu dùng trong chẩn đoán siêu âm tổng quát, sản phụ khoa, nhi khoa, tim mạch.</p> | [[rows.cauHinhCoBan]:unprocessed] | [[rows.cauHinhNangCao]:unprocessed] | [[rows.thongSoKyThuat]:unprocessed] | [[rows.dichVuDinhKem]:unprocessed] | [[rows.linhKien]:unprocessed] |  |  |  | CÔNG TY TNHH THIẾT BỊ Y TẾ AN VIỆT | 2020-10-22T13:25:02.347 | CÔNG TY TNHH THIẾT BỊ Y TẾ AN VIỆT | 2021-01-05T16:29:03.386
2325 | 2. Thiết bị hồi sức cấp cứu |  | Máy theo dõi bệnh nhân 7 thông số | Máy theo dõi bệnh nhân và phụ kiện | IntelliVue MX450 |  | Đức | Philips Medical Systems Boeblingen GmbH |  | ["2020"] | Công ty TNHH Thương mại và Công nghệ kỹ thuật TNT |  | Nhóm 1 |  |  | 565000000 | t | Chiếc | true | 2020-11-30 | 2021-06-30 | <p>- Máy theo dõi bệnh nhân thiết kế dạng module sử dụng được cho người lớn, trẻ em và trẻ sơ sinh</p><p>- Theo dõi các thông số:</p><ul><li>Điện tim ECG</li><li>Nhịp thở</li><li>Nhiệt độ</li><li>Huyết áp không xâm lấn NIBP</li><li>Độ bão hòa Ôxy trong máu SpO2</li><li>Huyết áp xâm lấn IBP</li><li>Nồng độ CO2 cuối kỳ thở ra (EtCO2)</li></ul> | [[rows.cauHinhCoBan]:unprocessed] | [[rows.cauHinhNangCao]:unprocessed] | [[rows.thongSoKyThuat]:unprocessed] | [[rows.dichVuDinhKem]:unprocessed] | [[rows.linhKien]:unprocessed] |  |  |  | Công ty TNHH Thương mại và Công nghệ kỹ thuật TNT | 2020-11-30T22:09:14.059 | Công ty TNHH Thương mại và Công nghệ kỹ thuật TNT | 2021-01-20T16:58:44.169
2326 | 2. Thiết bị hồi sức cấp cứu |  | Máy theo dõi bệnh nhân 7 thông số | Máy theo dõi bệnh nhân | CETUS X15 |  | Đức | aXcent medical GmbH. |  | ["2019","2020","2021"] | CÔNG TY TNHH HUTECTRA |  | Nhóm null |  |  | 294000000 | t | Chiếc | true | 2020-12-02 | 2021-12-02 | <p>·&nbsp;&nbsp;&nbsp;&nbsp;&nbsp;&nbsp;&nbsp;&nbsp;Màn hình LCD màu 15.6 inch cảm ứng</p><p>·&nbsp;&nbsp;&nbsp;&nbsp;&nbsp;&nbsp;&nbsp;&nbsp;Hiển thị 10 dạng sóng, phân tích ECG lên tới 12 đạo trình</p><p>·&nbsp;&nbsp;&nbsp;&nbsp;&nbsp;&nbsp;&nbsp;&nbsp;Tính toán mạnh mẽ (Huyết học, Thuốc giảm đau, Oxy, Thông khí)</p><p>·&nbsp;&nbsp;&nbsp;&nbsp;&nbsp;&nbsp;&nbsp;&nbsp;Phát hiện máy tạo nhịp tim</p><p>·&nbsp;&nbsp;&nbsp;&nbsp;&nbsp;&nbsp;&nbsp;&nbsp;Phân tích ST &amp; loạn nhịp tim</p><p>·&nbsp;&nbsp;&nbsp;&nbsp;&nbsp;&nbsp;&nbsp;&nbsp;SpO2 hỗ trợ PVI và PI, độ tưới máu thấp 0.2%</p><p>·&nbsp;&nbsp;&nbsp;&nbsp;&nbsp;&nbsp;&nbsp;&nbsp;Mô-đun độ mê sâu và theo dõi giãn cơ tùy chọn</p><p>·&nbsp;&nbsp;&nbsp;&nbsp;&nbsp;&nbsp;&nbsp;&nbsp;CMS có dây / không dây, hỗ trợ giao thức HL7 đến HIS</p><p>·&nbsp;&nbsp;&nbsp;&nbsp;&nbsp;&nbsp;&nbsp;&nbsp;Điều chế âm xung SpO2 (Âm sắc)</p><p>·&nbsp;&nbsp;&nbsp;&nbsp;&nbsp;&nbsp;&nbsp;&nbsp;Hỗ trợ đầu ra VGA</p><p>·&nbsp;&nbsp;&nbsp;&nbsp;&nbsp;&nbsp;&nbsp;&nbsp;Pin sạc có thể lên đến 5 giờ sử dụng </p><p>·&nbsp;&nbsp;&nbsp;&nbsp;&nbsp;&nbsp;&nbsp;&nbsp;Đánh giá xu hướng đồ họa &amp; bảng (120 giờ)</p><p>·&nbsp;&nbsp;&nbsp;&nbsp;&nbsp;&nbsp;&nbsp;&nbsp;48 giờ xem xét sóng công bố đầy đủ cho mỗi bệnh nhân (được lưu trong thẻ SD)</p> | [[rows.cauHinhCoBan]:unprocessed] | [[rows.cauHinhNangCao]:unprocessed] | [[rows.thongSoKyThuat]:unprocessed] | [[rows.dichVuDinhKem]:unprocessed] | [[rows.linhKien]:unprocessed] |  |  |  | CÔNG TY TNHH HUTECTRA | 2020-12-02T15:19:45.800 | CÔNG TY TNHH HUTECTRA | 2020-12-02T15:19:45.893
2327 | 4. Thiết bị phòng mổ |  | Kính hiển vi phẫu thuật sọ não, cột sống | Kính hiển vi phẫu thuật và phụ kiện Tivato 700 (cấu hình cơ bản) | Tivato 700 |  | Đức | Carl Zeiss Meditec AG |  | ["2020","2021"] | CÔNG TY TNHH THƯƠNG MẠI VÀ DƯỢC PHẨM SANG |  | Nhóm 3 |  |  | 8000000000 | t | Hệ thống | true | 2020-11-15 | 2021-11-01 | <p>Hệ thống kính hiển vi phâu thuật Ngoại thần kinh, Cột Sống, Chấn thương chỉnh hình, Tai Mũi Họng, Vi phãu mạch máu</p> | [[rows.cauHinhCoBan]:unprocessed] | [[rows.cauHinhNangCao]:unprocessed] | [[rows.thongSoKyThuat]:unprocessed] | [[rows.dichVuDinhKem]:unprocessed] | [[rows.linhKien]:unprocessed] |  |  |  | CÔNG TY TNHH THƯƠNG MẠI VÀ DƯỢC PHẨM SANG | 2020-11-15T22:09:37.129 | CÔNG TY TNHH THƯƠNG MẠI VÀ DƯỢC PHẨM SANG | 2020-11-24T10:10:54.444
2328 | 4. Thiết bị phòng mổ |  | Máy tán sỏi ngoài cơ thể | Máy tán sỏi ngoài cơ thể | HK.ESWL-V |  |  | Shenzhen Huikang Medical Apparatus Co.Ltd |  | ["2020"] | Công ty TNHH Thiết bị Y tế Hằng Khang | Trung Quốc | Nhóm 6 |  |  | 3000000000 | t | Chiếc | true | 2020-11-13 | 2020-12-31 | <p>Máy tán sỏi ngoài cơ thể HK.ESWL-V đã có gần&nbsp;20&nbsp;năm ra đời và phát triển, là loại máy ứng dụng sớm nhất kĩ thuật tán sỏi năng lượng thấp, sử dụng phương pháp định vị hai hướng bằng tia X quang, nguồn sóng kích sốc có thể lựa chọn góc độ phát xung tùy ý, giường điều trị linh hoạt, đa năng, hệ thống định vị bằng siêu âm&nbsp;sử&nbsp;dụng thuận tiện. Những đặc điểm cải tiến trong thiết kế đã giúp cho sự ra đời của HK.ESWL-V đánh một dấu mốc quan trọng trong lịch sử phát triển của máy tán sỏi Trung Quốc. Quá trình nâng cấp, cải tiến kĩ thuật sau này đã giúp cho dòng máy này ngày càng trở nên hoàn thiện. Hiện tại đây là một trong những dòng sản phẩm có lượng tiêu thụ lớn nhất của Huệ Khang.&nbsp;&nbsp;</p> | [[rows.cauHinhCoBan]:unprocessed] | [[rows.cauHinhNangCao]:unprocessed] | [[rows.thongSoKyThuat]:unprocessed] | [[rows.dichVuDinhKem]:unprocessed] | [[rows.linhKien]:unprocessed] |  |  |  | Công ty TNHH Thiết bị Y tế Hằng Khang | 2020-11-13T15:56:45.385 | Công ty TNHH Thiết bị Y tế Hằng Khang | 2020-12-31T00:00:10.224
2329 | 13. Thiết bị dùng chung |  | Hệ thống khí y tế và các thiết bị phụ trợ | Xe đẩy bệnh nhân | PT 3300 – GS |  | Malaysia | LKL Advance Metaltech Sdn. Bhd. |  |  | CÔNG TY TNHH ĐẦU TƯ SẢN XUẤT THƯƠNG MẠI VÀ DỊCH VỤ HẢI DƯƠNG |  | Nhóm null |  |  | 12000000 | f | Chiếc | false | 2020-11-26 | 2021-11-26 | <p>- Kích thước của cáng: Dài 2100mm ± 10mm, Rộng 600mm ± 5mm, Cao 200mm ± 5mm. - Kích thước của xe đẩy: Dài 1800mm ± 5mm, Rộng 650mm ± 5mm, Cao điều chỉnh từ 450mm đến 800mm - Chiều cao lan can 250mm so với mặt cáng. Cáng có phần đỡ đầu thay đổi góc nghiêng so với phần đỡ lưng. Góc nghiêng phần đỡ đầu: từ 0o đến 45o, có nhièu nấc và được cố định ở mỗi nấc. Phần đỡ đầu nâng hạ trơn nhẹ, không cập kênh, chắc chắn. - Xe đẩy có lan can chắn bệnh nhân ở 2 phía và có thể gấp xuống được. Có cọc treo trai hoặc túi chuyền dịch;có 4 bánh xe inox F120, 2 bánh có phanh. - Xe cáng được đánh bóng sáng. Có đệm mút liên doanh Việt – Nhật dầy 50mm phù hợp với cáng. - Cáng chịu được tải trọng tối đa 150 kg.</p> | [[rows.cauHinhCoBan]:unprocessed] | [[rows.cauHinhNangCao]:unprocessed] | [[rows.thongSoKyThuat]:unprocessed] | [[rows.dichVuDinhKem]:unprocessed] | [[rows.linhKien]:unprocessed] |  |  |  | CÔNG TY TNHH ĐẦU TƯ SẢN XUẤT THƯƠNG MẠI VÀ DỊCH VỤ HẢI DƯƠNG | 2020-11-26T10:45:03.018 | CÔNG TY TNHH ĐẦU TƯ SẢN XUẤT THƯƠNG MẠI VÀ DỊCH VỤ HẢI DƯƠNG | 2020-11-26T10:45:03.104
2330 | 6. Thiết bị chuyên khoa RHM-THM-Mắt |  | Máy Laser điều trị mắt | Máy laser quang đông võng mạc và phụ kiện Visulas Trion Combi (cấu hình cơ bản) | Visulas Trion Combi |  | Đức | Carl Zeiss Meditec AG |  | ["2020","2021"] | CÔNG TY TNHH THƯƠNG MẠI VÀ DƯỢC PHẨM SANG |  | Nhóm 3 |  |  | 4703000000 | t | Hệ thống | true | 2020-11-15 | 2021-10-22 | <p>Máy laser quang đông võng mạc đa bước sóng kết hợp Laser YAG&nbsp;</p> | [[rows.cauHinhCoBan]:unprocessed] | [[rows.cauHinhNangCao]:unprocessed] | [[rows.thongSoKyThuat]:unprocessed] | [[rows.dichVuDinhKem]:unprocessed] | [[rows.linhKien]:unprocessed] |  |  |  | CÔNG TY TNHH THƯƠNG MẠI VÀ DƯỢC PHẨM SANG | 2020-11-15T16:15:06.207 | CÔNG TY TNHH THƯƠNG MẠI VÀ DƯỢC PHẨM SANG | 2020-11-24T09:52:20.479
2331 | 7. Thiết bị chuyên khoa xét nghiệm |  | Máy xét nghiệm huyết học tự động | Máy xét nghiệm huyết học 25 thông số | Phoenix NCC 61 |  |  | NeoMedica D.O.O. |  | ["2020"] | CÔNG TY TNHH THIẾT BỊ Y TẾ THIÊN NAM |  | Nhóm 6 |  |  | 680000000 | t | Chiếc | true | 2020-11-19 | 2021-01-19 | <ul><li>Máy phân tích huyết học tự động Phoenix NCC 61 là mô hình tiên tiến nhất trong hàng loạt các máy phân tích huyết học của hãng Neomedica</li><li>Đặc trưng bởi cách vận hành đơn giản, chi phí hợp lý, cho kết quả nhanh và chính xác với 5 thành phần riêng biệt</li></ul> | [[rows.cauHinhCoBan]:unprocessed] | [[rows.cauHinhNangCao]:unprocessed] | [[rows.thongSoKyThuat]:unprocessed] | [[rows.dichVuDinhKem]:unprocessed] | [[rows.linhKien]:unprocessed] |  |  |  | CÔNG TY TNHH THIẾT BỊ Y TẾ THIÊN NAM | 2020-11-19T14:13:24.897 | CÔNG TY TNHH THIẾT BỊ Y TẾ THIÊN NAM | 2020-11-19T14:29:09.481
2332 | 4. Thiết bị phòng mổ |  | Máy tán sỏi ngoài cơ thể | Máy tán sỏi ngoài cơ thể | HK.ESWL-Vm |  | Trung Quốc | Shenzhen Huikang Medical Apparatus Co.Ltd |  |  | Công ty TNHH Thiết bị Y tế Hằng Khang | Trung Quốc | Nhóm 6 |  |  | 4680000000 | t | Hệ thống | false | 2021-01-20 | 2021-05-31 | <ul><li class="ql-align-justify"><span style="color: gray;">Sự ra đời của máy tán sỏi ngoài cơ thể HK.ESWL-Vm đã đánh 1 dấu mốc quan trọng trong con đường phát triển của Huệ Khang. Thiết kế mang tính toàn cầu hóa và nguồn nguyên vật liệu ổn định đã giúp cho các kĩ sư Huệ Khang có cơ hội được thể hiện nhưng ý tưởng thiết kế độc đáo, vượt trội. Cùng với việc theo đuổi sự hoàn hảo về chất lượng và hiệu quả của sản phẩm, Huệ Khang càng coi trọng tính ứng dụng của sản phẩm đối với các bác sỹ và bệnh nhân, vì vậy, những thiết kế mang tính đa dụng của công ty đã mang đến ngày càng nhiều lựa chọn cho Ứng dụng lâm sàng.</span></li><li class="ql-align-justify"><span style="color: gray;">Máy tán sỏi ngoài cơ thể Model HK.ESWL – Vm tập hợp đầy đủ các tính năng cần thiết trong việc điều trị sỏi Hệ tiết niệu như: tán sỏi ngoài cơ thể định vị bằng tia X, tán sỏi ngoài cơ thể định vị bằng siêu âm, kiểm tra sỏi, chụp X quang. Đây chính là bước đột phá lớn trong việc nghiên cứu hoàn thiện các tính năng cần thiết và đầy đủ nhất trong việc điều trị sỏi Hệ tiết niệu của Công ty TNHH Thiết bị Y tế Huệ Khang.</span></li></ul><p><br></p> | [[rows.cauHinhCoBan]:unprocessed] | [[rows.cauHinhNangCao]:unprocessed] | [[rows.thongSoKyThuat]:unprocessed] | [[rows.dichVuDinhKem]:unprocessed] | [[rows.linhKien]:unprocessed] |  |  |  | Công ty TNHH Thiết bị Y tế Hằng Khang | 2021-01-20T18:28:47.823 | Công ty TNHH Thiết bị Y tế Hằng Khang | 2021-01-20T18:28:47.823
2333 | 4. Thiết bị phòng mổ |  | Bộ dụng cụ phẫu thuật | Nhãn áp kế H-4810 | H-4810 |  | Đức | Albert Heiss GmbH & Co. KG |  |  | CÔNG TY TNHH THƯƠNG MẠI & DỊCH VỤ VIỆT CAN |  | Nhóm 3 |  |  | 8400000 | t | Bộ | true | 2020-12-02 | 2021-03-31 | <p>Nhãn áp kế H-4810 </p><p>Bộ đo nhãn áp với thước đo, 2 quả cân, hộp đựng </p><p>Schioetz Tonometer, model D, spec. 5 </p> | [[rows.cauHinhCoBan]:unprocessed] | [[rows.cauHinhNangCao]:unprocessed] | [[rows.thongSoKyThuat]:unprocessed] | [[rows.dichVuDinhKem]:unprocessed] | [[rows.linhKien]:unprocessed] |  |  |  | CÔNG TY TNHH THƯƠNG MẠI & DỊCH VỤ VIỆT CAN | 2020-12-02T15:24:42.853 | CÔNG TY TNHH THƯƠNG MẠI & DỊCH VỤ VIỆT CAN | 2020-12-02T15:24:42.893
2334 | 4. Thiết bị phòng mổ |  | Dao mổ điện cao tần | Máy cắt đốt/ Dao mổ điện | Kentamed hARTT 400 |  | Bulgaria | Kentamed Ltd. |  | ["2020"] | CÔNG TY TNHH TRANG THIẾT BỊ DỤNG CỤ Y KHOA TÂN MAI THÀNH | Bulgaria | Nhóm 3 |  |  | 350000000 | t | Chiếc | true | 2020-11-16 | 2021-11-16 | <p>Dao mổ điện 400W</p> | [[rows.cauHinhCoBan]:unprocessed] | [[rows.cauHinhNangCao]:unprocessed] | [[rows.thongSoKyThuat]:unprocessed] | [[rows.dichVuDinhKem]:unprocessed] | [[rows.linhKien]:unprocessed] |  |  |  | CÔNG TY TNHH TRANG THIẾT BỊ DỤNG CỤ Y KHOA TÂN MAI THÀNH | 2020-11-16T15:23:16.193 | CÔNG TY TNHH TRANG THIẾT BỊ DỤNG CỤ Y KHOA TÂN MAI THÀNH | 2020-11-16T15:23:16.297
2335 | 7. Thiết bị chuyên khoa xét nghiệm |  | Máy xét nghiệm huyết học tự động | Máy huyết học tự động 19 thông số Celtac α | MEK-6510K |  | Nhật Bản | Nihon Kohden Corporation |  |  | Công ty TNHH Thiết bị Y tế Phương Đông |  | Nhóm 3 |  |  | 375000000 | t | Hệ thống | true | 2020-10-29 | 2020-11-29 | <p><strong>MÁY XÉT NGHIỆM HUYẾT HỌC TỰ ĐỘNG 19 THÔNG SỐ, CÔNG SUẤT 60 MẪU/ GIỜ</strong></p> | [[rows.cauHinhCoBan]:unprocessed] | [[rows.cauHinhNangCao]:unprocessed] | [[rows.thongSoKyThuat]:unprocessed] | [[rows.dichVuDinhKem]:unprocessed] | [[rows.linhKien]:unprocessed] |  |  |  | Công ty TNHH Thiết bị Y tế Phương Đông | 2020-10-29T11:43:45.389 | Công ty TNHH Thiết bị Y tế Phương Đông | 2020-11-29T00:00:00.234
2336 | 7. Thiết bị chuyên khoa xét nghiệm |  | Máy xét nghiệm đông máu | Thrombolyzer XRC | Thrombolyzer XRC |  | Đức | Behnk Elektronik GmbH |  |  | Công ty TNHH Thiết bị Y tế Phương Đông |  | Nhóm 3 |  |  | 1097900000 | t | Hệ thống | true | 2020-10-22 | 2020-11-22 | <p><b>MÁY XÉT NGHIỆM ĐÔNG MÁU TỰ ĐỘNG</b></p> | [[rows.cauHinhCoBan]:unprocessed] | [[rows.cauHinhNangCao]:unprocessed] | [[rows.thongSoKyThuat]:unprocessed] | [[rows.dichVuDinhKem]:unprocessed] | [[rows.linhKien]:unprocessed] |  |  |  | Công ty TNHH Thiết bị Y tế Phương Đông | 2020-10-22T15:29:27.488 | Công ty TNHH Thiết bị Y tế Phương Đông | 2020-11-22T00:00:01.983
2337 | 12. Thiết bị phục hồi chức năng - Vật lý trị liệu |  | Thiết bị tập phục hồi chức năng | Máy laser châm kết hợp laser chiếu ngoài và điện trị liệu | Multitronic MT-4 |  | Ba Lan | EIE |  | ["2020"] | Công ty cổ phần khoa học công nghệ Sơn phát | Ba Lan | Nhóm 3 |  |  | 225500000 | t | Chiếc | false | 2020-11-20 | 2020-12-31 | <p>Thiết bị Multitronic MT-4 là Thiết bị có thể sử dụng chức năng laser đơn thuần hoặc có thể lựa chọn nâng cấp thêm chức năng điện trị liệu.</p> | [[rows.cauHinhCoBan]:unprocessed] | [[rows.cauHinhNangCao]:unprocessed] | [[rows.thongSoKyThuat]:unprocessed] | [[rows.dichVuDinhKem]:unprocessed] | [[rows.linhKien]:unprocessed] |  |  |  | Công ty cổ phần khoa học công nghệ Sơn phát | 2021-01-03T15:15:43.784 | Công ty cổ phần khoa học công nghệ Sơn phát | 2021-01-03T15:15:43.820
2338 | 2. Thiết bị hồi sức cấp cứu |  | Giường cấp cứu hồi sức điều khiển cơ | Giường bệnh nhân 03 chức năng điều khiển bằng tay quay | HF1135A |  | Ấn Độ | Narang Medical |  | ["2020"] | Công ty Cổ phần Trang thiết bị và Công trình y tế |  | Nhóm 6 |  |  | 24000000 | t | Chiếc | true | 2020-11-04 | 2020-12-04 | <p>-&nbsp;Sản xuất năm 2020, mới 100%</p> <p>-&nbsp;Đạt tiêu chuẩn chất lượng ISO 9001, 13485</p> | [[rows.cauHinhCoBan]:unprocessed] | [[rows.cauHinhNangCao]:unprocessed] | [[rows.thongSoKyThuat]:unprocessed] | [[rows.dichVuDinhKem]:unprocessed] | [[rows.linhKien]:unprocessed] |  |  |  | Công ty Cổ phần Trang thiết bị và Công trình y tế | 2020-11-04T16:18:55.221 | Công ty Cổ phần Trang thiết bị và Công trình y tế | 2020-12-04T00:00:00.533
2339 | 2. Thiết bị hồi sức cấp cứu |  | Máy hút dịch chạy điện | Máy hút dịch (Máy hút đờm) | New Askir 30 |  | Italy | CA-MI S.R.L. |  | ["2020"] | Công ty TNHH Trang thiết bị y tế - Khoa học kỹ thuật Việt Tân | Italy | Nhóm 3 |  |  | 8250000 | t | Cái | true | 2020-11-21 | 2021-05-31 | <p class="ql-align-justify">NEW ASKIR 30 là máy hút dịch (hút đờm) loại để bàn dùng để hút các chất lỏng cơ thể (chất nhầy, đờm nhớt), miệng, mũi và hút dịch khí quản cho người lớn. </p><p class="ql-align-justify">Máy có công suất hút mạnh mẽ lên đến 40 lít/phút.</p><p class="ql-align-justify"><br></p> | [[rows.cauHinhCoBan]:unprocessed] | [[rows.cauHinhNangCao]:unprocessed] | [[rows.thongSoKyThuat]:unprocessed] | [[rows.dichVuDinhKem]:unprocessed] | [[rows.linhKien]:unprocessed] |  |  |  | Công ty TNHH Trang thiết bị y tế - Khoa học kỹ thuật Việt Tân | 2020-11-21T11:34:30.285 | Công ty TNHH Trang thiết bị y tế - Khoa học kỹ thuật Việt Tân | 2020-11-21T11:34:30.370
2340 | 7. Thiết bị chuyên khoa xét nghiệm |  | Máy xét nghiệm sinh hóa tự động | Máy xét nghiệm sinh hóa tự động XL 200 | XL-200 |  | Ấn Độ | Transasia Bio Medicals Ltd |  | ["2020"] | Công ty cổ phần Meditronic |  | Nhóm 4 |  |  | 854000000 | t | Chiếc | true | 2020-11-16 | 2021-12-31 | <p>Máy xét nghiệm sinh hóa tự động 200 test/h</p> <p>Đạt tiêu chuẩn: ISO 9001, ISO 13485</p> | [[rows.cauHinhCoBan]:unprocessed] | [[rows.cauHinhNangCao]:unprocessed] | [[rows.thongSoKyThuat]:unprocessed] | [[rows.dichVuDinhKem]:unprocessed] | [[rows.linhKien]:unprocessed] | Hóa chất xét nghiệm sinh hóa |  |  | Công ty cổ phần Meditronic | 2020-11-16T17:34:19.126 | Công ty cổ phần Meditronic | 2020-11-16T17:34:19.159
2341 | 1. Thiết bị chẩn đoán hình ảnh |  | Hệ thống CT Scanner 32 - < 64 lát cắt/vòng quay | Hệ thống CT Scanner ≥ 32 lát | Optima CT520 |  | Mỹ | GE Hangwei Medical Systems Co. Ltd. |  | ["2020","2021"] | CÔNG TY TNHH DƯỢC PHẨM TRANG THIẾT BỊ Y TẾ T.D | Mỹ | Nhóm 1 |  |  | 13500000000 | t | Hệ thống | true | 2020-11-24 | 2021-03-31 | <p><br></p><p><strong>Hệ thống chụp cắt lớp vi tính (CT) 24 dãy/32 lát cắt</strong></p><p>Model<strong>: Optima CT520</strong></p><p>Hãng: <strong>GE</strong></p><p>Năm sản xuất máy chính: theo năm đặt hàng, <strong>mới 100%</strong></p><p>Hệ thống đạt tiêu chuẩn chất lượng quốc tế: ISO 13485, FDA hoặc CE</p><p> </p> | [[rows.cauHinhCoBan]:unprocessed] | [[rows.cauHinhNangCao]:unprocessed] | [[rows.thongSoKyThuat]:unprocessed] | [[rows.dichVuDinhKem]:unprocessed] | [[rows.linhKien]:unprocessed] |  |  |  | CÔNG TY TNHH DƯỢC PHẨM TRANG THIẾT BỊ Y TẾ T.D | 2020-11-24T15:06:27.195 | CÔNG TY TNHH DƯỢC PHẨM TRANG THIẾT BỊ Y TẾ T.D | 2020-11-24T15:06:27.242
2342 | 7. Thiết bị chuyên khoa xét nghiệm |  | Máy xét nghiệm huyết học tự động | MEK-9100 | MEK-9100 |  | Nhật Bản | Nihon Kohden Corporation |  |  | Công ty TNHH Thiết bị Y tế Phương Đông |  | Nhóm 3 |  |  | 1234000000 | t | Hệ thống | true | 2020-10-22 | 2021-10-22 | <p><strong>MÁY XÉT NGHIỆM HUYẾT HỌC TỰ ĐỘNG</strong></p> | [[rows.cauHinhCoBan]:unprocessed] | [[rows.cauHinhNangCao]:unprocessed] | [[rows.thongSoKyThuat]:unprocessed] | [[rows.dichVuDinhKem]:unprocessed] | [[rows.linhKien]:unprocessed] |  |  |  | Công ty TNHH Thiết bị Y tế Phương Đông | 2020-10-22T14:33:35.958 | Công ty TNHH Thiết bị Y tế Phương Đông | 2020-11-16T15:37:56.199
2343 | 1. Thiết bị chẩn đoán hình ảnh |  | Máy siêu âm chẩn đoán Doppler màu | Máy siêu âm màu 3D/4D | HS40 |  | Hàn Quốc | Samsung Medison Co. Ltd. |  | ["2020"] | CÔNG TY TNHH THIẾT BỊ Y TẾ AN VIỆT | Hàn Quốc | Nhóm 4 |  |  | 1600000000 | t | Chiếc | true | 2020-10-22 | 2021-12-31 | <p>Máy siêu âm Doppler màu 3D/4D dùng trong chẩn đoán siêu âm tổng quát, sản phụ khoa</p> | [[rows.cauHinhCoBan]:unprocessed] | [[rows.cauHinhNangCao]:unprocessed] | [[rows.thongSoKyThuat]:unprocessed] | [[rows.dichVuDinhKem]:unprocessed] | [[rows.linhKien]:unprocessed] |  |  |  | CÔNG TY TNHH THIẾT BỊ Y TẾ AN VIỆT | 2020-10-22T13:19:19.360 | CÔNG TY TNHH THIẾT BỊ Y TẾ AN VIỆT | 2021-01-05T16:29:22.175
2344 | 13. Thiết bị dùng chung |  | Hệ thống khí y tế và các thiết bị phụ trợ | Ngõ ra Khí nén 4 bar lắp nổi tường | 743-4310 |  | Đức | Heyer Aerotech |  | ["2020"] | CÔNG TY CỔ PHẦN THƯƠNG MẠI VÀ DỊCH VỤ THIẾT BỊ Y TẾ H.T.M | Đức | Nhóm 3 |  |  | 3850000 | t | Bộ | true | 2020-11-16 | 2023-12-31 | <table border="0" cellpadding="0" cellspacing="0" width="334"> <tbody> <tr height="22"> <td height="22" width="334">Hệ thống khí y tế và các thiết bị phụ trợ</td> </tr> </tbody> </table> | [[rows.cauHinhCoBan]:unprocessed] | [[rows.cauHinhNangCao]:unprocessed] | [[rows.thongSoKyThuat]:unprocessed] | [[rows.dichVuDinhKem]:unprocessed] | [[rows.linhKien]:unprocessed] |  |  |  | CÔNG TY CỔ PHẦN THƯƠNG MẠI VÀ DỊCH VỤ THIẾT BỊ Y TẾ H.T.M | 2020-11-16T17:27:22.176 | CÔNG TY CỔ PHẦN THƯƠNG MẠI VÀ DỊCH VỤ THIẾT BỊ Y TẾ H.T.M | 2020-11-17T08:53:34.865
2345 | 2. Thiết bị hồi sức cấp cứu |  | Giường cấp cứu hồi sức điều khiển điện | GIƯỜNG HỒI SỨC ĐIỀU KHIỂN ĐIỆN | ES-02 FDS |  | Đài Loan | Joson-Care Enterprise Co., Ltd |  | ["2020"] | CÔNG TY TNHH THIẾT BỊ Y TẾ NGUYÊN HỒNG VIỆT NAM | Đài Loan | Nhóm 6 |  |  | 50500000 | t | Chiếc | true | 2020-11-06 | 2021-05-06 | <p><b>GIƯỜNG HỒI SỨC ĐIỀU KHIỂN ĐIỆN</b></p> <p><strong>Model: ES- 02 FDS</strong></p> <p><strong>Hãng sản xuất: Joson-Care Enterprise Co., Ltd</strong></p> <p><strong>Nước sản xuất: Đài Loan</strong></p> | [[rows.cauHinhCoBan]:unprocessed] | [[rows.cauHinhNangCao]:unprocessed] | [[rows.thongSoKyThuat]:unprocessed] | [[rows.dichVuDinhKem]:unprocessed] | [[rows.linhKien]:unprocessed] |  |  |  | CÔNG TY TNHH THIẾT BỊ Y TẾ NGUYÊN HỒNG VIỆT NAM | 2020-11-06T16:53:19.299 | CÔNG TY TNHH THIẾT BỊ Y TẾ NGUYÊN HỒNG VIỆT NAM | 2020-11-15T16:28:44.209
2346 | 2. Thiết bị hồi sức cấp cứu |  | Giường cấp cứu hồi sức điều khiển điện | GIƯỜNG ĐIỆN HỒI SỨC- CẤP CỨU (hỗ trợ chụp X.Quang ngay trên giường bệnh) | ES-96HD |  | Đài Loan | Joson-Care Enterprise Co., Ltd |  | ["2020"] | CÔNG TY TNHH THIẾT BỊ Y TẾ NGUYÊN HỒNG VIỆT NAM | Đài Loan | Nhóm 6 |  |  | 150000000 | t | Chiếc | true | 2020-11-11 | 2021-05-11 | <p><b>GIƯỜNG ĐIỆN HỒI SỨC- CẤP CỨU (hỗ trợ chụp X.Quang ngay trên giường bệnh)</b></p> <p><strong>Model: ES- 96HD</strong></p> <p><strong>Hãng SX: Joson-Care Enterprise Co., Ltd</strong></p> <p><strong>Nước SX: Đài Loan</strong></p> | [[rows.cauHinhCoBan]:unprocessed] | [[rows.cauHinhNangCao]:unprocessed] | [[rows.thongSoKyThuat]:unprocessed] | [[rows.dichVuDinhKem]:unprocessed] | [[rows.linhKien]:unprocessed] |  |  |  | CÔNG TY TNHH THIẾT BỊ Y TẾ NGUYÊN HỒNG VIỆT NAM | 2020-11-11T15:32:39.383 | CÔNG TY TNHH THIẾT BỊ Y TẾ NGUYÊN HỒNG VIỆT NAM | 2020-11-15T16:23:51.461
2347 | 1. Thiết bị chẩn đoán hình ảnh |  | Máy X quang C-Arm | Máy C-arm đầu thu phẳng 20x20 cm công nghệ CMOS, 2.5kW | OEC One CFD |  | Trung Quốc | GE Hualun Medical Systems Co., Ltd. |  | ["2020","2021"] | CÔNG TY TNHH DƯỢC PHẨM TRANG THIẾT BỊ Y TẾ T.D | Trung Quốc | Nhóm 2 |  |  | 4500000000 | t | Hệ thống | true | 2020-11-24 | 2021-03-31 | <p class="ql-align-justify"><strong>Hệ thống X-quang C-arm Kỹ thuật số Đầu thu phẳng</strong></p><p class="ql-align-justify">Model:<strong> OEC One CFD</strong></p><p class="ql-align-justify">Hãng:<strong> GE</strong></p><p>Xuất xứ: Trung Quốc</p> | [[rows.cauHinhCoBan]:unprocessed] | [[rows.cauHinhNangCao]:unprocessed] | [[rows.thongSoKyThuat]:unprocessed] | [[rows.dichVuDinhKem]:unprocessed] | [[rows.linhKien]:unprocessed] |  |  |  | CÔNG TY TNHH DƯỢC PHẨM TRANG THIẾT BỊ Y TẾ T.D | 2020-11-24T11:14:04.571 | CÔNG TY TNHH DƯỢC PHẨM TRANG THIẾT BỊ Y TẾ T.D | 2020-11-24T15:08:25.461
2348 | 11. Thiết bị nội soi chẩn đoán |  | Hệ thống nội soi tiêu hóa | Ống nội soi đại tràng đường kính nhỏ | PCF-H190I |  | Nhật Bản | Olympus Medical Systems Corp. |  | ["2019","2020"] | Công ty TNHH Thương mại và Kỹ thuật Tràng An |  | Nhóm 3 |  |  | 1693000000 | t | Ống | true | 2020-12-23 | 2021-03-31 | <p><strong style="color: black;">&nbsp;<u>Ống nội soi đại tràng đường kính nhỏ</u></strong></p><p class="ql-align-justify">-&nbsp;&nbsp;&nbsp;&nbsp;&nbsp;&nbsp;&nbsp;&nbsp;&nbsp;<span style="color: black;">Trường nhìn: 170°&nbsp;&nbsp;&nbsp;&nbsp;&nbsp;&nbsp;&nbsp;&nbsp;&nbsp;&nbsp;&nbsp;&nbsp;&nbsp;&nbsp;&nbsp;&nbsp;&nbsp;&nbsp;&nbsp;&nbsp;&nbsp;&nbsp;&nbsp;&nbsp;</span></p><p class="ql-align-justify">-&nbsp;&nbsp;&nbsp;&nbsp;&nbsp;&nbsp;&nbsp;&nbsp;&nbsp;<span style="color: black;">Hướng quan sát: 0° (hướng nhìn thẳng)</span></p><p class="ql-align-justify">-&nbsp;&nbsp;&nbsp;&nbsp;&nbsp;&nbsp;&nbsp;&nbsp;&nbsp;<span style="color: black;">Độ sâu của trường nhìn: Trung bình: 2-100 mm </span></p><p class="ql-align-justify">-&nbsp;&nbsp;&nbsp;&nbsp;&nbsp;&nbsp;&nbsp;&nbsp;&nbsp;<span style="color: black;">Đường kính ngoài của đầu cuối ống soi: 11.7 mm</span></p><p class="ql-align-justify">-&nbsp;&nbsp;&nbsp;&nbsp;&nbsp;&nbsp;&nbsp;&nbsp;&nbsp;<span style="color: black;">Đường kính ngoài của thân ống soi: 11.5 mm</span></p><p class="ql-align-justify">-&nbsp;&nbsp;&nbsp;&nbsp;&nbsp;&nbsp;&nbsp;&nbsp;&nbsp;<span style="color: black;">Đường kính kênh dụng cụ: 3.2 mm</span></p><p class="ql-align-justify">-&nbsp;&nbsp;&nbsp;&nbsp;&nbsp;&nbsp;&nbsp;&nbsp;&nbsp;<span style="color: black;">Khoảng cách tối thiểu để nhìn thấy dụng cụ: 3.0 mm từ đầu cuối ống soi</span></p><p class="ql-align-justify">-&nbsp;&nbsp;&nbsp;&nbsp;&nbsp;&nbsp;&nbsp;&nbsp;&nbsp;<span style="color: black;">Độ uốn cong của đầu ống soi:</span></p><p>+ Hướng lên: 180°</p><p>+ Hướng xuống: 180°</p><p>+ Hướng phải: 160°</p><p>+ Hướng trái: 160°&nbsp;&nbsp;&nbsp;&nbsp;&nbsp;&nbsp;&nbsp;&nbsp;&nbsp;&nbsp;</p><p class="ql-align-justify">-&nbsp;&nbsp;&nbsp;&nbsp;&nbsp;&nbsp;&nbsp;&nbsp;&nbsp;<span style="color: black;">Chiều dài làm việc: I: 1330 mm </span></p><p class="ql-align-justify">-&nbsp;&nbsp;&nbsp;&nbsp;&nbsp;&nbsp;&nbsp;&nbsp;&nbsp;<span style="color: black;">Chiều dài tổng: I: 1655 mm </span></p><p><br></p> | [[rows.cauHinhCoBan]:unprocessed] | [[rows.cauHinhNangCao]:unprocessed] | [[rows.thongSoKyThuat]:unprocessed] | [[rows.dichVuDinhKem]:unprocessed] | [[rows.linhKien]:unprocessed] |  |  |  | Công ty TNHH Thương mại và Kỹ thuật Tràng An | 2020-12-23T14:16:29.035 | Công ty TNHH Thương mại và Kỹ thuật Tràng An | 2020-12-23T14:16:29.095
2349 | 3. Thiết bị lọc máu |  | Máy thận nhân tạo | Máy chạy thận nhân tạo | DIAMAX |  | Nhật Bản | Nipro Corporation |  |  | VĂN PHÒNG ĐẠI DIỆN NEO AGRO BUSINESS CO., LTD. TẠI TP. HỒ CHÍ MINH | Nhật Bản | Nhóm 3 |  |  | 550000000 | t | Chiếc | true | 2020-10-28 | 2021-10-28 | <p>&nbsp;Máy chạy thận nhân tạo <strong>DIAMAX</strong> </p><p><strong>Tính năng đặc biệt:</strong></p><ul><li>Màn hình cảm ứng chạm kích thước lớn có góc nhìn rộng</li><li>Hệ thống kim đơn với một kẹp</li><li>Chương chình thẩm phân, điện giải profile</li><li>Rửa nóng ( nhiệt độ 83<sup>o</sup>)</li><li>Đa ngôn ngữ</li><li>Dễ dàng bảo dưỡng</li></ul><p>&nbsp;</p> | [[rows.cauHinhCoBan]:unprocessed] | [[rows.cauHinhNangCao]:unprocessed] | [[rows.thongSoKyThuat]:unprocessed] | [[rows.dichVuDinhKem]:unprocessed] | [[rows.linhKien]:unprocessed] |  |  |  | VĂN PHÒNG ĐẠI DIỆN NEO AGRO BUSINESS CO., LTD. TẠI TP. HỒ CHÍ MINH | 2020-10-29T01:21:48.045 | VĂN PHÒNG ĐẠI DIỆN NEO AGRO BUSINESS CO., LTD. TẠI TP. HỒ CHÍ MINH | 2021-01-21T09:25:42.781
2350 | 7. Thiết bị chuyên khoa xét nghiệm |  | Tủ bảo quản máu | Tủ bảo quản máu / Tủ trữ máu | BL-176 |  | Đức | Philipp Kirsch |  | ["2020"] | CÔNG TY TNHH THIẾT BỊ VÀ CÔNG NGHỆ HẢI ANH | Đức | Nhóm 3 |  |  | 350000000 | t | Chiếc | true | 2020-11-15 | 2021-06-30 | <p>- Là loại tủ bảo quản máu chuyên dụng, nhiệt độ bảo quản mẫu +4<sup>o</sup>C.</p> | [[rows.cauHinhCoBan]:unprocessed] | [[rows.cauHinhNangCao]:unprocessed] | [[rows.thongSoKyThuat]:unprocessed] | [[rows.dichVuDinhKem]:unprocessed] | [[rows.linhKien]:unprocessed] |  |  |  | CÔNG TY TNHH THIẾT BỊ VÀ CÔNG NGHỆ HẢI ANH | 2020-11-15T16:12:48.740 | CÔNG TY TNHH THIẾT BỊ VÀ CÔNG NGHỆ HẢI ANH | 2020-11-15T16:26:44.409
2351 | 7. Thiết bị chuyên khoa xét nghiệm |  | Máy xét nghiệm sinh hóa tự động | Máy xét nghiệm sinh hóa tự động XL-200 | XL-200 |  | Ấn Độ | Transasia Bio Medicals Ltd |  | ["2020","2021"] | Công ty TNHH thương mại và dịch vụ y tế Đại Dương | Ấn Độ | Nhóm 4 |  |  | 1120000000 | t | Chiếc | true | 2020-11-30 | 2021-11-30 | <p>Máy xét nghiệm sinh hóa tự động</p><p>Model: XL-200</p><p>Hãng SX: Transasia Bio-Medicals Ltd</p><p>Xuất xứ: Ấn Độ</p><p>Tiêu chuẩn chất lượng: ISO 13485-2016, ISO 9001:2015</p> | [[rows.cauHinhCoBan]:unprocessed] | [[rows.cauHinhNangCao]:unprocessed] | [[rows.thongSoKyThuat]:unprocessed] | [[rows.dichVuDinhKem]:unprocessed] | [[rows.linhKien]:unprocessed] |  |  |  | Công ty TNHH thương mại và dịch vụ y tế Đại Dương | 2020-11-24T10:29:49.184 | Công ty TNHH thương mại và dịch vụ y tế Đại Dương | 2020-11-24T15:24:33.790
2352 | 4. Thiết bị phòng mổ |  | Bộ dụng cụ phẫu thuật | Lật mi 10-022 | 10-022 |  | Nga | Rumex International Corp. |  |  | CÔNG TY TNHH THƯƠNG MẠI & DỊCH VỤ VIỆT CAN |  | Nhóm 4 |  |  | 2625000 | t | Cái | true | 2020-12-01 | 2021-03-31 | <p>10-022 Lật mi / Desmarres Lid Retractor, Size 2, 15.0mm, Overall Length 130mm</p><p>Lật mi, Size 2, 15mm, dài 130mm</p> | [[rows.cauHinhCoBan]:unprocessed] | [[rows.cauHinhNangCao]:unprocessed] | [[rows.thongSoKyThuat]:unprocessed] | [[rows.dichVuDinhKem]:unprocessed] | [[rows.linhKien]:unprocessed] |  |  |  | CÔNG TY TNHH THƯƠNG MẠI & DỊCH VỤ VIỆT CAN | 2020-12-01T09:44:55.401 | CÔNG TY TNHH THƯƠNG MẠI & DỊCH VỤ VIỆT CAN | 2020-12-01T09:44:55.441
2353 | 11. Thiết bị nội soi chẩn đoán |  | Hệ thống nội soi tiêu hóa | Hệ thống nội soi dạ dày - đại tràng | EPK-i5500c |  | Nhật Bản,Malaysia | HOYA Corporation |  | ["2019","2020"] | Công ty Cổ phần Vật tư và Trang thiết bị Y tế Cường An |  | Nhóm 2 |  |  | 3500000000 | t | Chiếc | true | 2020-11-02 | 2021-03-31 | <p>Hệ thống nội soi dạ dày - đại tràng sử dụng công nghệ mới nhất với tính năng chẩn đoán ung thứ sớm</p> | [[rows.cauHinhCoBan]:unprocessed] | [[rows.cauHinhNangCao]:unprocessed] | [[rows.thongSoKyThuat]:unprocessed] | [[rows.dichVuDinhKem]:unprocessed] | [[rows.linhKien]:unprocessed] |  |  |  | Công ty Cổ phần Vật tư và Trang thiết bị Y tế Cường An | 2021-01-04T09:38:04.159 | Công ty Cổ phần Vật tư và Trang thiết bị Y tế Cường An | 2021-01-04T09:38:04.206
2354 | 4. Thiết bị phòng mổ |  | Bộ dụng cụ phẫu thuật | Thanh nâng mi H-1140 | H-1140 |  | Đức | Albert Heiss GmbH & Co. KG |  |  | CÔNG TY TNHH THƯƠNG MẠI & DỊCH VỤ VIỆT CAN |  | Nhóm 3 |  |  | 1575000 | t | Cái | true | 2020-12-02 | 2021-03-31 | <p>Thanh nâng mi H-1140</p><p> Jaeger Spatula, metal</p> | [[rows.cauHinhCoBan]:unprocessed] | [[rows.cauHinhNangCao]:unprocessed] | [[rows.thongSoKyThuat]:unprocessed] | [[rows.dichVuDinhKem]:unprocessed] | [[rows.linhKien]:unprocessed] |  |  |  | CÔNG TY TNHH THƯƠNG MẠI & DỊCH VỤ VIỆT CAN | 2020-12-02T15:33:45.669 | CÔNG TY TNHH THƯƠNG MẠI & DỊCH VỤ VIỆT CAN | 2020-12-02T15:33:45.702
2355 | 2. Thiết bị hồi sức cấp cứu |  | Giường cấp cứu hồi sức điều khiển điện | GIƯỜNG ĐIỆN CẤP CỨU | ES-12HD |  | Đài Loan | Joson-Care Enterprise Co., Ltd |  | ["2020"] | CÔNG TY TNHH THIẾT BỊ Y TẾ NGUYÊN HỒNG VIỆT NAM | Đài Loan | Nhóm 6 |  |  | 250000000 | t | Chiếc | true | 2020-11-11 | 2021-05-11 | <p><b>GIƯỜNG ĐIỆN CẤP CỨU </b></p> <p><strong>Model: ES-12</strong><strong>HD</strong></p> <p><strong>Hãng SX: Jonson Care Enterprise Co., Ltd</strong></p> <p><strong>Nước SX: Đài Loan</strong></p> | [[rows.cauHinhCoBan]:unprocessed] | [[rows.cauHinhNangCao]:unprocessed] | [[rows.thongSoKyThuat]:unprocessed] | [[rows.dichVuDinhKem]:unprocessed] | [[rows.linhKien]:unprocessed] |  |  |  | CÔNG TY TNHH THIẾT BỊ Y TẾ NGUYÊN HỒNG VIỆT NAM | 2020-11-11T14:35:21.025 | CÔNG TY TNHH THIẾT BỊ Y TẾ NGUYÊN HỒNG VIỆT NAM | 2020-11-15T16:27:32.987
2356 | 13. Thiết bị dùng chung |  | Hệ thống khí y tế và các thiết bị phụ trợ | Hộp van khu vực 1 loại khí | 600-8100 |  | Đức | Heyer Aerotech |  | ["2020"] | CÔNG TY CỔ PHẦN THƯƠNG MẠI VÀ DỊCH VỤ THIẾT BỊ Y TẾ H.T.M | Đức | Nhóm null |  |  | 24700000 | t | Bộ | true | 2020-11-17 | 2023-12-31 | <table border="0" cellpadding="0" cellspacing="0" width="334"> <tbody> <tr height="22"> <td height="22" width="334">Hệ thống khí y tế và các thiết bị phụ trợ</td> </tr> </tbody> </table> | [[rows.cauHinhCoBan]:unprocessed] | [[rows.cauHinhNangCao]:unprocessed] | [[rows.thongSoKyThuat]:unprocessed] | [[rows.dichVuDinhKem]:unprocessed] | [[rows.linhKien]:unprocessed] |  |  |  | CÔNG TY CỔ PHẦN THƯƠNG MẠI VÀ DỊCH VỤ THIẾT BỊ Y TẾ H.T.M | 2020-11-17T11:01:25.954 | CÔNG TY CỔ PHẦN THƯƠNG MẠI VÀ DỊCH VỤ THIẾT BỊ Y TẾ H.T.M | 2020-11-17T11:23:31.185
2357 | 7. Thiết bị chuyên khoa xét nghiệm |  | Máy xét nghiệm sinh hóa bán tự động | Máy xét nghiệm sinh hóa bán tự động chem 7 | Chem-7 |  | Ấn Độ | Transasia Bio Medicals Ltd |  | ["2020"] | Công ty cổ phần Meditronic | Ấn Độ | Nhóm 4 |  |  | 140000000 | f | Chiếc | true | 2020-11-16 | 2021-12-31 | <p>Máy xét nghiệm sinh hóa bán tự động</p> <p>Đạt riêu chuẩn chất lượng: ISO 9001:2015; ISO 13485:2016</p> | [[rows.cauHinhCoBan]:unprocessed] | [[rows.cauHinhNangCao]:unprocessed] | [[rows.thongSoKyThuat]:unprocessed] | [[rows.dichVuDinhKem]:unprocessed] | [[rows.linhKien]:unprocessed] | hóa chất xét nghiệm sinh hóa |  |  | Công ty cổ phần Meditronic | 2020-11-16T17:51:14.404 | Bộ Y tế | 2020-11-25T14:25:50.564
2358 | 1. Thiết bị chẩn đoán hình ảnh |  | Máy siêu âm chẩn đoán Doppler màu | Máy siêu âm và phụ kiện kèm theo | ACUSON SC2000 |  |  | Siemens Medical Solutions USA, Inc |  | ["2020"] | Công ty TNHH Đầu Tư Thiết Bị Y Tế An Thịnh | Mỹ | Nhóm 1 |  |  | 8100000000 | t | Hệ thống | true | 2020-11-30 | 2020-12-15 | <p class="ql-align-justify">Hệ thống máy siêu âm chuyên tim cao cấp</p><p><br></p> | [[rows.cauHinhCoBan]:unprocessed] | [[rows.cauHinhNangCao]:unprocessed] | [[rows.thongSoKyThuat]:unprocessed] | [[rows.dichVuDinhKem]:unprocessed] | [[rows.linhKien]:unprocessed] |  |  |  | Công ty TNHH Đầu Tư Thiết Bị Y Tế An Thịnh | 2020-11-30T14:39:55.439 | Công ty TNHH Đầu Tư Thiết Bị Y Tế An Thịnh | 2020-12-15T00:00:00.642
2359 | 4. Thiết bị phòng mổ |  | Bộ dụng cụ phẫu thuật | Lật mi 10-020 | 10-020 |  | Nga | Rumex International Corp. |  |  | CÔNG TY TNHH THƯƠNG MẠI & DỊCH VỤ VIỆT CAN |  | Nhóm 4 |  |  | 2625000 | t | Cái | true | 2020-12-01 | 2021-03-31 | <p>10-020 Lật mi / Desmarres Lid Retractor, Size 0, 11.0mm, Overall Length 130mm</p><p> Lật mi, Size 2, 15mm, dài 130mm</p><p><br></p> | [[rows.cauHinhCoBan]:unprocessed] | [[rows.cauHinhNangCao]:unprocessed] | [[rows.thongSoKyThuat]:unprocessed] | [[rows.dichVuDinhKem]:unprocessed] | [[rows.linhKien]:unprocessed] |  |  |  | CÔNG TY TNHH THƯƠNG MẠI & DỊCH VỤ VIỆT CAN | 2020-12-01T09:47:48.946 | CÔNG TY TNHH THƯƠNG MẠI & DỊCH VỤ VIỆT CAN | 2020-12-01T09:47:49.009
2360 | 7. Thiết bị chuyên khoa xét nghiệm |  | Máy xét nghiệm đông máu | máy xét nghiệm đông máu tự động | SF-8050 |  | Trung Quốc | Beijing Succeeder Technology Inc |  |  | CÔNG TY TNHH VIỆT PHAN |  | Nhóm 6 |  |  | 450000000 | t | Chiếc | true | 2020-10-26 | 2020-10-31 | <p>Phương pháp xét nghiệm đông máu: sự đông máu (dựa vào độ nhớt cơ học), nhiễm sắc thể, đo độ đục</p> <p>Công suất lên tới 200 xét nghiệm PT/giờ với 1000 cuvette nạp liên tục</p> <p>Hóa chất gốc, huyết tương kiểm soát, huyết tương hiệu chuẩn</p> <p>Các chỉ số: PT, APTT, FIB, TT, D-Dimer, FDP, AT-III, LA, Factors, Protein C/S,...</p> | [[rows.cauHinhCoBan]:unprocessed] | [[rows.cauHinhNangCao]:unprocessed] | [[rows.thongSoKyThuat]:unprocessed] | [[rows.dichVuDinhKem]:unprocessed] | [[rows.linhKien]:unprocessed] |  |  |  | CÔNG TY TNHH VIỆT PHAN | 2020-10-26T09:40:33.979 | CÔNG TY TNHH VIỆT PHAN | 2020-11-16T15:41:47.779
2361 | 1. Thiết bị chẩn đoán hình ảnh |  | Máy siêu âm chẩn đoán Doppler màu | Máy siêu âm màu 2D | HS40 |  | Hàn Quốc | Samsung Medison Co. Ltd. |  | ["2020"] | CÔNG TY TNHH THIẾT BỊ Y TẾ AN VIỆT | Hàn Quốc | Nhóm 4 |  |  | 950000000 | t | Chiếc | true | 2020-10-22 | 2021-12-31 | <p>Máy siêu âm Doppler màu dùng trong chẩn đoán siêu âm tổng quát, sản phụ khoa, nhi khoa, tim mạch.</p> | [[rows.cauHinhCoBan]:unprocessed] | [[rows.cauHinhNangCao]:unprocessed] | [[rows.thongSoKyThuat]:unprocessed] | [[rows.dichVuDinhKem]:unprocessed] | [[rows.linhKien]:unprocessed] |  |  |  | CÔNG TY TNHH THIẾT BỊ Y TẾ AN VIỆT | 2020-10-22T11:25:43.257 | CÔNG TY TNHH THIẾT BỊ Y TẾ AN VIỆT | 2021-01-05T16:29:43.990
2362 | 10. Thiết bị thăm dò chức năng |  | Máy điện não | Máy đo điện não đồ | BE Micro |  | Italy | EB Neuro S.p.A |  | ["2021"] | Công ty Cổ phần thiết bị y tế Hitech | Italy | Nhóm 3 |  |  | 950000000 | t | Bộ | false | 2021-01-27 | 2022-01-27 | <p class="ql-align-justify">BE Micro&nbsp;là giải pháp giám sát điện não đồ nhỏ nhất trên thị trường.</p><p class="ql-align-justify">Thiết bị ghi âm đáng tin cậy, nhỏ gọn, trọng lượng nhẹ, bền và quan trọng nhất là thoải mái cho bệnh nhân.&nbsp;BE Micro hoàn toàn có khả năng thực hiện theo dõi điện não đồ thông thường và điện não đồ lưu động chất lượng cao.</p><p class="ql-align-justify">Kích thước cực kỳ giảm, cùng với tiêu chuẩn tín hiệu cao EB Neuro, làm cho Be Micro trở thành hệ thống đa chức năng, không chỉ cho giải pháp cấp cứu / holter mà còn cho các bản ghi EEG trong các môi trường cụ thể, chẳng hạn như ICU và Sơ sinh.</p><p><br></p><p><strong style="color: rgb(74, 139, 209);">Các đặc điểm chính</strong></p><p class="ql-align-justify">·&nbsp;&nbsp;&nbsp;&nbsp;&nbsp;Hệ thống đầy đủ 10-20</p><p class="ql-align-justify">·&nbsp;&nbsp;&nbsp;&nbsp;&nbsp;Kênh tần số lưu trữ có thể lập trình và đa tần số</p><p class="ql-align-justify">·&nbsp;&nbsp;&nbsp;&nbsp;&nbsp;Chất lượng tín hiệu cao (tiếng ồn thấp, độ nhạy cao cho độ động lớn, CMRR cao)</p><p class="ql-align-justify">·&nbsp;&nbsp;&nbsp;&nbsp;&nbsp;Kết nối USB với PC chuyển đổi</p><p class="ql-align-justify">·&nbsp;&nbsp;&nbsp;&nbsp;&nbsp;Bộ nhớ tích hợp để ghi âm holter lên đến 72 hous</p><p class="ql-align-justify">·&nbsp;&nbsp;&nbsp;&nbsp;&nbsp;Màn hình LCD cho khả năng tương tác hoàn chỉnh của các chức năng thu nhận chính: tuổi thọ pin, trở kháng và kiểm tra dấu vết điện não đồ</p><p class="ql-align-justify">·&nbsp;&nbsp;&nbsp;&nbsp;&nbsp;Nút bệnh nhân sự kiện tích hợp</p><p class="ql-align-justify">·&nbsp;&nbsp;&nbsp;&nbsp;&nbsp;USB Flash để sử dụng EEG / VEEG tĩnh</p> | [[rows.cauHinhCoBan]:unprocessed] | [[rows.cauHinhNangCao]:unprocessed] | [[rows.thongSoKyThuat]:unprocessed] | [[rows.dichVuDinhKem]:unprocessed] | [[rows.linhKien]:unprocessed] |  |  |  | Công ty Cổ phần thiết bị y tế Hitech | 2021-01-27T21:42:45.323 | Công ty Cổ phần thiết bị y tế Hitech | 2021-01-27T21:42:45.393
2363 | 7. Thiết bị chuyên khoa xét nghiệm |  | Máy xét nghiệm sinh hóa bán tự động | Máy xét nghiệm sinh hóa bán tự động Chem 5V3 | Chem 5V3 |  | Ấn Độ | Transasia Bio Medicals Ltd |  | ["2020"] | Công ty cổ phần Meditronic | Ấn Độ | Nhóm 6 |  |  | 114000000 | t | Chiếc | true | 2020-11-16 | 2020-12-31 | <p>&nbsp;</p> <p>Thiết bị mới 100%, đạt Tiêu chuẩn chất lượng: ISO 9001:2015; ISO 13485:2016</p> | [[rows.cauHinhCoBan]:unprocessed] | [[rows.cauHinhNangCao]:unprocessed] | [[rows.thongSoKyThuat]:unprocessed] | [[rows.dichVuDinhKem]:unprocessed] | [[rows.linhKien]:unprocessed] |  |  |  | Công ty cổ phần Meditronic | 2020-11-16T18:51:52.847 | Công ty cổ phần Meditronic | 2020-12-31T00:00:10.088
2364 | 4. Thiết bị phòng mổ |  | Máy gây mê kèm thở | Máy gây mê kèm thở | Carestation 620 (Carestation 620 A1) |  | Mỹ | Datex-Ohmeda, Inc. |  |  | Công ty Cổ phần Vietmedical-Phân phối | Mỹ | Nhóm 1 |  |  |  |  | Chiếc | true | 2020-12-14 | 2021-06-30 |  | [[rows.cauHinhCoBan]:unprocessed] | [[rows.cauHinhNangCao]:unprocessed] | [[rows.thongSoKyThuat]:unprocessed] | [[rows.dichVuDinhKem]:unprocessed] | [[rows.linhKien]:unprocessed] |  |  |  | Công ty Cổ phần Vietmedical-Phân phối | 2020-12-15T10:05:46.729 | Công ty Cổ phần Vietmedical-Phân phối | 2020-12-15T10:05:46.729
2365 | 4. Thiết bị phòng mổ |  | Đèn mổ treo trần 2 nhánh | Đèn mổ treo trần 2 nhánh | Chromophare F628/F528 |  |  | Berchtold GmbH & Co. KG |  |  | Công ty Cổ phần Vietmedical-Phân phối | Mỹ | Nhóm 3 |  |  | 1050000000 |  | Chiếc | true | 2020-12-14 | 2021-06-30 |  | [[rows.cauHinhCoBan]:unprocessed] | [[rows.cauHinhNangCao]:unprocessed] | [[rows.thongSoKyThuat]:unprocessed] | [[rows.dichVuDinhKem]:unprocessed] | [[rows.linhKien]:unprocessed] |  |  |  | Công ty Cổ phần Vietmedical-Phân phối | 2020-12-15T10:05:46.641 | Công ty Cổ phần Vietmedical-Phân phối | 2020-12-15T10:05:46.641
2366 | 12. Thiết bị phục hồi chức năng - Vật lý trị liệu |  | Thiết bị tập phục hồi chức năng | MÁY TẬP THỤ ĐỘNG CƯỠNG BỨC CPM KẾT HỢP CHI TRÊN VÀ CHI DƯỚI | KINEVIA DUO |  | Pháp | Kinetec SAS |  | ["2020"] | Công ty TNHH Thương mại thiết bị y tế Thiên Hà |  | Nhóm 3 |  |  | 600000000 | t | Chiếc | true | 2020-12-15 | 2021-12-31 | <p>I. Thông tin chung</p><p>Thiết bị mới 100%</p><p>Năm sản xuất : 2020 trở về</p><p> Đạt tiêu chuẩn : ISO 9001 : 2008, EN ISO 13485 : 2012</p> | [[rows.cauHinhCoBan]:unprocessed] | [[rows.cauHinhNangCao]:unprocessed] | [[rows.thongSoKyThuat]:unprocessed] | [[rows.dichVuDinhKem]:unprocessed] | [[rows.linhKien]:unprocessed] |  |  |  | Công ty TNHH Thương mại thiết bị y tế Thiên Hà | 2020-12-15T14:32:31.381 | Công ty TNHH Thương mại thiết bị y tế Thiên Hà | 2020-12-15T14:32:31.473
2367 | 3. Thiết bị lọc máu |  | Máy thận nhân tạo | Máy chạy thận nhân tạo | NCU-18 |  | Nhật Bản | Nipro Corporation |  |  | VĂN PHÒNG ĐẠI DIỆN NEO AGRO BUSINESS CO., LTD. TẠI TP. HỒ CHÍ MINH | Nhật Bản | Nhóm 3 |  |  | 1500000000 | t | Chiếc | true | 2020-10-28 | 2021-10-28 | <p class="ql-align-justify">&nbsp;&nbsp;&nbsp;&nbsp;&nbsp;&nbsp;&nbsp;&nbsp;Máy chạy thận nhân tạo <strong>NCU-18</strong>&nbsp;</p><p class="ql-align-justify">Chức năng&nbsp;: thẩm phân và siêu lọc. </p><p class="ql-align-justify">&nbsp;&nbsp;&nbsp;&nbsp;&nbsp;&nbsp;&nbsp;&nbsp;&nbsp;&nbsp;+ Thẩm phân thông thường (HD)</p><p class="ql-align-justify">&nbsp;&nbsp;&nbsp;&nbsp;&nbsp;&nbsp;&nbsp;&nbsp;&nbsp;&nbsp;+ Siêu lọc thông thường (HF)</p><p class="ql-align-justify">&nbsp;&nbsp;&nbsp;&nbsp;&nbsp;&nbsp;&nbsp;&nbsp;&nbsp;&nbsp;+ Siêu lọc thẩm tách máu trực tiếp (HDF-O)</p><p class="ql-align-justify">&nbsp;&nbsp;&nbsp;&nbsp;&nbsp;&nbsp;&nbsp;&nbsp;&nbsp;&nbsp;+ Thẩm phân theo biểu đồ</p><p class="ql-align-justify">&nbsp;&nbsp;&nbsp;&nbsp;&nbsp;&nbsp;&nbsp;&nbsp;&nbsp;&nbsp;+ Siêu lọc theo biểu đồ.</p><p class="ql-align-justify">&nbsp;&nbsp;&nbsp;&nbsp;&nbsp;&nbsp;&nbsp;&nbsp;&nbsp;&nbsp;+ Đánh giá hiệu quả điều trị Kt/V</p> | [[rows.cauHinhCoBan]:unprocessed] | [[rows.cauHinhNangCao]:unprocessed] | [[rows.thongSoKyThuat]:unprocessed] | [[rows.dichVuDinhKem]:unprocessed] | [[rows.linhKien]:unprocessed] |  |  |  | VĂN PHÒNG ĐẠI DIỆN NEO AGRO BUSINESS CO., LTD. TẠI TP. HỒ CHÍ MINH | 2020-10-29T00:44:00.753 | VĂN PHÒNG ĐẠI DIỆN NEO AGRO BUSINESS CO., LTD. TẠI TP. HỒ CHÍ MINH | 2021-01-21T09:26:11.787
2368 | 4. Thiết bị phòng mổ |  | Bộ dụng cụ phẫu thuật | Kéo cắt bao 11-050S | 11-050S |  | Nga | Rumex International Corp. |  |  | CÔNG TY TNHH THƯƠNG MẠI & DỊCH VỤ VIỆT CAN |  | Nhóm 4 |  |  | 9555000 | t | Cái | true | 2020-12-01 | 2021-03-31 | <p>11-050S Kéo cắt bao / Vannas Capsulotomy Scissors, Straight, Sharp Tips, 6.0mm Blades, Flat Handle, Overall Length 84mm, Stainless Steel</p><p> Kéo cắt bao, thẳng, đầu nhọn, lưỡi dài 6mm, cán dẹt, dài 84mm, bằng thép không gỉ</p> | [[rows.cauHinhCoBan]:unprocessed] | [[rows.cauHinhNangCao]:unprocessed] | [[rows.thongSoKyThuat]:unprocessed] | [[rows.dichVuDinhKem]:unprocessed] | [[rows.linhKien]:unprocessed] |  |  |  | CÔNG TY TNHH THƯƠNG MẠI & DỊCH VỤ VIỆT CAN | 2020-12-01T09:56:39.293 | CÔNG TY TNHH THƯƠNG MẠI & DỊCH VỤ VIỆT CAN | 2020-12-01T09:56:39.338
2369 | 4. Thiết bị phòng mổ |  | Bộ dụng cụ phẫu thuật | Kềm kẹp kim H-4581A | H-4581A |  | Đức | Albert Heiss GmbH & Co. KG |  |  | CÔNG TY TNHH THƯƠNG MẠI & DỊCH VỤ VIỆT CAN |  | Nhóm 3 |  |  | 10710000 | t | Cái | true | 2020-12-02 | 2021-03-31 | <p>Kềm kẹp kim H-4581A</p><p>Castroviejo Needle Holder, curved 1,0 x 11 mm without lock, 14 cm</p><p><br></p> | [[rows.cauHinhCoBan]:unprocessed] | [[rows.cauHinhNangCao]:unprocessed] | [[rows.thongSoKyThuat]:unprocessed] | [[rows.dichVuDinhKem]:unprocessed] | [[rows.linhKien]:unprocessed] |  |  |  | CÔNG TY TNHH THƯƠNG MẠI & DỊCH VỤ VIỆT CAN | 2020-12-02T15:38:27.814 | CÔNG TY TNHH THƯƠNG MẠI & DỊCH VỤ VIỆT CAN | 2020-12-02T15:38:27.882
2370 | 4. Thiết bị phòng mổ |  | Hệ thống phẫu thuật nội soi sản phụ khoa | HỆ THỐNG PHẪU THUẬT NỘI SOI SẢN+ 1 bộ dụng cụ | IMAGE1 S Full HD |  | Séc,Estonia,Đức,Mexico,Thụy Điển,Thụy Sĩ,Mỹ | Karl Storz SE & Co. KG |  | ["2019","2020"] | CÔNG TY TNHH DỊCH VỤ VÀ THƯƠNG MẠI HOÀNG PHÚC THANH |  | Nhóm 3 |  |  | 8340000000 | t | Hệ thống | true | 2020-11-27 | 2021-02-28 | <p>Hệ thống phẫu thuật nội soi và bộ sụng cụ dùng trong phẫu thuật nội soi sản phụ khoa đường ổ bụng</p> | [[rows.cauHinhCoBan]:unprocessed] | [[rows.cauHinhNangCao]:unprocessed] | [[rows.thongSoKyThuat]:unprocessed] | [[rows.dichVuDinhKem]:unprocessed] | [[rows.linhKien]:unprocessed] |  |  |  | CÔNG TY TNHH DỊCH VỤ VÀ THƯƠNG MẠI HOÀNG PHÚC THANH | 2020-11-27T17:17:56.659 | CÔNG TY TNHH DỊCH VỤ VÀ THƯƠNG MẠI HOÀNG PHÚC THANH | 2021-01-04T09:44:45.210
2371 | 4. Thiết bị phòng mổ |  | Bộ dụng cụ phẫu thuật | Kéo cắt giác mạc H-4312A | H-4312A |  | Đức | Albert Heiss GmbH & Co. KG |  |  | CÔNG TY TNHH THƯƠNG MẠI & DỊCH VỤ VIỆT CAN |  | Nhóm 3 |  |  | 10815000 | t | Cái | true | 2020-12-02 | 2021-03-31 | <p>Kéo cắt giác mạc H-4312A</p><p> Corneal Scissors, curved, 10 mm, blunt, 10.5 cm</p> | [[rows.cauHinhCoBan]:unprocessed] | [[rows.cauHinhNangCao]:unprocessed] | [[rows.thongSoKyThuat]:unprocessed] | [[rows.dichVuDinhKem]:unprocessed] | [[rows.linhKien]:unprocessed] |  |  |  | CÔNG TY TNHH THƯƠNG MẠI & DỊCH VỤ VIỆT CAN | 2020-12-02T15:42:10.104 | CÔNG TY TNHH THƯƠNG MẠI & DỊCH VỤ VIỆT CAN | 2020-12-02T15:42:10.162
2372 | 13. Thiết bị dùng chung |  | Cáng | BĂNG CA CẤP CỨU | JE-350 |  | Đài Loan | Joson-Care Enterprise Co., Ltd |  | ["2020"] | CÔNG TY TNHH THIẾT BỊ Y TẾ NGUYÊN HỒNG VIỆT NAM | Đài Loan | Nhóm 6 |  |  | 150000000 | t | Chiếc | true | 2020-11-06 | 2021-05-06 | <p><b>BĂNG CA CẤP CỨU (hỗ trợ chụp X-Quang)</b></p> <p><strong>Model: JE-350</strong></p> <p><strong>Hãng SX: Joson-Care Enterprise Co., Ltd</strong></p> <p><strong>Nước SX: Đài Loan</strong><br /> &nbsp;</p> | [[rows.cauHinhCoBan]:unprocessed] | [[rows.cauHinhNangCao]:unprocessed] | [[rows.thongSoKyThuat]:unprocessed] | [[rows.dichVuDinhKem]:unprocessed] | [[rows.linhKien]:unprocessed] |  |  |  | CÔNG TY TNHH THIẾT BỊ Y TẾ NGUYÊN HỒNG VIỆT NAM | 2020-11-06T16:12:28.756 | CÔNG TY TNHH THIẾT BỊ Y TẾ NGUYÊN HỒNG VIỆT NAM | 2020-11-15T16:30:48.683
2373 | 8. Thiết bị kiểm soát nhiễm khuẩn |  | Máy hấp tiệt trùng | Nồi hấp tiệt trùng NIHOPHAWA- AS250A hai cửa tay quay, ruột tròn | NIHOPHAWA-AS250A |  | Việt Nam | Công Ty TNHH Thương Mại Và Công Nghệ Hồng Phát |  | ["2020"] | Công ty TNHH Thương mại và Công nghệ Hồng Phát | Việt Nam | Nhóm null |  |  | 445000000 | t | Chiếc | true | 2020-11-03 | 2021-11-03 | <ul><li>Thiết bị sử dụng hơi nước bão hòa ở nhiệt độ cao để tiệt trùng các dụng cụ y tế ở dạng đóng gói và không đóng gói, ứng dụng cho các dây chuyền tiệt trùng đồ vải, dụng cụ phẫu thuật, kim loại, dụng cụ xét nghiệm dùng trong bệnh viện, phòng khám, viện nghiên cứu, phòng thí nghiệm,…</li><li>Thiết bị có các chương trình tiệt trùng được cài đặt sẵn các thông số phù hợp với các vật liệu khác nhau để thuận tiện cho người sử dụng. Ngoài ra máy có một chương trình tiệt trùng cho người sử dụng tự chọn các thông số nhiệt độ, thời gian tiệt trùng, thời gian làm khô theo nhu cầu.</li><li>Thiết bị được điều khiển bởi bộ vi xử lý được cài đặt sẵn phần mềm thông minh có độ chính xác cao, giao diện với người dùng bằng bàn phím cảm ứng chống nước và hiển thị các thông số qua màn hình LED</li><li>Thiết bị vận hành tự động từ khi bắt đầu đến khi kết thúc.</li><li>Thiết bị hoạt động bằng điện.</li></ul> | [[rows.cauHinhCoBan]:unprocessed] | [[rows.cauHinhNangCao]:unprocessed] | [[rows.thongSoKyThuat]:unprocessed] | [[rows.dichVuDinhKem]:unprocessed] | [[rows.linhKien]:unprocessed] |  |  |  | Công ty TNHH Thương mại và Công nghệ Hồng Phát | 2020-11-03T16:35:34.165 | Công ty TNHH Thương mại và Công nghệ Hồng Phát | 2020-11-27T10:16:27.178
2374 | 2. Thiết bị hồi sức cấp cứu |  | Máy theo dõi bệnh nhân 5 thông số | Máy theo dõi bệnh nhân 5 thông số | YM6000 |  | Hàn Quốc | Mediana Co., LTD |  |  | CÔNG TY TNHH VIỆT PHAN |  | Nhóm 6 |  |  | 120000000 | t | Chiếc | false | 2020-10-26 | 2020-10-31 | <h2><span style="font-size:14px;"><span style="font-family:Times New Roman,Times,serif;">YM6000 là monitor sử dụng công nghệ hiện đại và tốt nhất.&nbsp;</span></span><span style="font-size:14px;"><span style="font-family:Times New Roman,Times,serif;">Có thể kết nối với Monitor trung tâm( người sử dụng có thể nhận báo động khi điều kiện bệnh nhân không tốt).</span></span></h2> | [[rows.cauHinhCoBan]:unprocessed] | [[rows.cauHinhNangCao]:unprocessed] | [[rows.thongSoKyThuat]:unprocessed] | [[rows.dichVuDinhKem]:unprocessed] | [[rows.linhKien]:unprocessed] |  |  |  | CÔNG TY TNHH VIỆT PHAN | 2020-10-26T09:12:53.950 | CÔNG TY TNHH VIỆT PHAN | 2020-11-16T15:41:56.140
2375 | 11. Thiết bị nội soi chẩn đoán |  | Hệ thống nội soi thanh quản | Bộ đặt nội khí quản người lớn Fibre-optics, ánh sáng lạnh LED 2.5V | ri-integral Macintosh |  | Pakistan | Rudolf Riester GmbH |  | ["2020"] | Công ty TNHH Trang thiết bị y tế - Khoa học kỹ thuật Việt Tân |  | Nhóm 4 |  |  | 19900000 | t | Bộ | true | 2020-11-21 | 2021-05-31 | <p class="ql-align-justify">Bộ đặt nội khí quản <strong>Riester</strong> là một sản phẩm chất lượng, đáng tin cậy. Chúng rất hoàn hảo và rất bền. Tất cả cán pin và lưỡi đặt nội khí quản được làm bằng chất liệu tốt và đã qua kiểm tra chất lượng nghiêm ngặt.</p><p class="ql-align-justify">-&nbsp;Với bóng đèn LED 2.5V cho ánh sáng trắng, sáng.</p><p class="ql-align-justify">-&nbsp;Bóng đèn tích hợp trong cán pin với các tiếp xúc kim loại giúp đơn giản hoá cho việc hấp tiệt trùng lưỡi dễ dàng.</p><p class="ql-align-justify">- Truyền dẫn ánh sáng tối ưu nhờ sợi quang học với các bó sợi quang rất bền.</p><p class="ql-align-justify">-&nbsp;Lưỡi Macintosh F.O. với dây dẫn ánh sáng được tích hợp.</p><p class="ql-align-justify">-&nbsp;Tuổi thọ dài với chu kỳ hấp tiệt trùng lưỡi ở 134°C trong 5 phút.</p><p class="ql-align-justify">-&nbsp;Lưỡi làm bằng thép không rỉ với bề mặt được chế tạo tinh xảo, dễ dàng vệ sinh.</p><p class="ql-align-justify">-&nbsp;Lưỡi đèn đặc biệt với thiết kế lưỡi sáng tạo cho tầm nhìn nắp thanh quản và dây thanh tốt nhất. Việc đặt vào trong khí quản dễ dàng.</p><p class="ql-align-justify">-&nbsp;Với dây dẫn ánh sáng fibre-optics được tích hợp. Đặc biệt là dễ dàng làm sạch, vì không có dây dẫn bên ngoài và khe hở bị ô nhiễm.</p><p class="ql-align-justify">- Thiết kế sáng rõ nét của lưỡi Macintosh F.O. không có cạnh hoặc góc đơn giản hoá việc làm sạch và hấp tiệt trùng.</p><p class="ql-align-justify">-&nbsp;Bó sợi thêm mạnh mẽ với một mặt cắt ngang là 17.3 mm đảm bảo cường độ ánh sáng tốt nhất có thể và độ bền.</p><p class="ql-align-justify">-&nbsp;Laser hàn, chống ăn mòn.</p><p class="ql-align-justify">-&nbsp;Tất cả lưỡi tương thích với tay cầm tuân theo tiêu chuẩn ISO 7376.</p><p><br></p><p class="ql-align-justify"><br></p><p><br></p> | [[rows.cauHinhCoBan]:unprocessed] | [[rows.cauHinhNangCao]:unprocessed] | [[rows.thongSoKyThuat]:unprocessed] | [[rows.dichVuDinhKem]:unprocessed] | [[rows.linhKien]:unprocessed] |  |  |  | Công ty TNHH Trang thiết bị y tế - Khoa học kỹ thuật Việt Tân | 2020-11-21T11:57:02.346 | Công ty TNHH Trang thiết bị y tế - Khoa học kỹ thuật Việt Tân | 2020-11-21T11:57:02.389
2376 | 7. Thiết bị chuyên khoa xét nghiệm |  | Máy xét nghiệm sinh hóa tự động | Máy xét nghiệm sinh hóa tự động XL 1000 | XL -1000 |  | Ấn Độ | Transasia Bio Medicals Ltd |  | ["2020"] | Công ty cổ phần Meditronic | Ấn Độ | Nhóm 4 |  |  | 3290000000 | t | Chiếc | true | 2020-11-16 | 2021-12-31 | <p>Thiết bị mới 100%, đạt tiêu chuẩn ISO 9001, ISO 13485</p> | [[rows.cauHinhCoBan]:unprocessed] | [[rows.cauHinhNangCao]:unprocessed] | [[rows.thongSoKyThuat]:unprocessed] | [[rows.dichVuDinhKem]:unprocessed] | [[rows.linhKien]:unprocessed] | hóa chất dùng cho máy xét nghiệm sinh hóa |  |  | Công ty cổ phần Meditronic | 2020-11-16T19:04:13.809 | Công ty cổ phần Meditronic | 2020-11-16T19:04:13.910
2377 | 1. Thiết bị chẩn đoán hình ảnh |  | Máy siêu âm chẩn đoán Doppler màu | Máy siêu âm và phụ kiện kèm theo | Acuson S1000 |  |  | Siemens Medical Solutions USA Inc. |  | ["2020"] | Công ty TNHH Đầu Tư Thiết Bị Y Tế An Thịnh | Mỹ | Nhóm 1 |  |  | 5300000000 | t | Hệ thống | true | 2020-11-11 | 2020-12-15 | <p>Máy siêu âm chẩn đoán dùng siêu âm tổng quát sản phụ khoa tim mạch, xương khớp...</p> | [[rows.cauHinhCoBan]:unprocessed] | [[rows.cauHinhNangCao]:unprocessed] | [[rows.thongSoKyThuat]:unprocessed] | [[rows.dichVuDinhKem]:unprocessed] | [[rows.linhKien]:unprocessed] |  |  |  | Công ty TNHH Đầu Tư Thiết Bị Y Tế An Thịnh | 2020-11-11T16:58:11.578 | Công ty TNHH Đầu Tư Thiết Bị Y Tế An Thịnh | 2020-11-30T11:03:02.083
2378 | 6. Thiết bị chuyên khoa RHM-THM-Mắt |  | Hệ thống CAD/CAM | Máy chế tác răng | CEREC Primemill |  | Đức | Sirona Dental Systems GmbH |  |  | Công ty TNHH DENTSPLY SIRONA Việt Nam | Đức | Nhóm 3 |  |  | 1347300000 | t | Chiếc | false | 2020-12-01 | 2020-12-31 | <p><strong>MÁY CHẾ TÁC RĂNG</strong></p><p>Model: CEREC PRIMEMILL</p><p>Hãng sản xuất:&nbsp;Sirona Dental Systems GmbH</p><p>Xuất xứ: Đức</p> | [[rows.cauHinhCoBan]:unprocessed] | [[rows.cauHinhNangCao]:unprocessed] | [[rows.thongSoKyThuat]:unprocessed] | [[rows.dichVuDinhKem]:unprocessed] | [[rows.linhKien]:unprocessed] |  |  |  | Công ty TNHH DENTSPLY SIRONA Việt Nam | 2020-12-01T13:18:11.077 | Công ty TNHH DENTSPLY SIRONA Việt Nam | 2020-12-31T00:00:11.436
2379 | 4. Thiết bị phòng mổ |  | Bộ dụng cụ phẫu thuật | Kéo cắt bao 11-052D | 11-052D |  | Anh | Rumex International Corp. |  |  | CÔNG TY TNHH THƯƠNG MẠI & DỊCH VỤ VIỆT CAN |  | Nhóm 3 |  |  | 4620000 | t | Cái | true | 2020-12-01 | 2021-03-31 | <p>11-052D Kéo cắt bao / Disposable Vannas Capsulotomy Scissors, Curved, Sharp Tips, 6 per box</p><p>Kéo cắt bao, cong, đầu nhọn, 6 cái trong mỗi hộp</p> | [[rows.cauHinhCoBan]:unprocessed] | [[rows.cauHinhNangCao]:unprocessed] | [[rows.thongSoKyThuat]:unprocessed] | [[rows.dichVuDinhKem]:unprocessed] | [[rows.linhKien]:unprocessed] |  |  |  | CÔNG TY TNHH THƯƠNG MẠI & DỊCH VỤ VIỆT CAN | 2020-12-01T10:06:04.310 | CÔNG TY TNHH THƯƠNG MẠI & DỊCH VỤ VIỆT CAN | 2020-12-01T10:06:04.342
2380 | 2. Thiết bị hồi sức cấp cứu |  | Máy hút dịch chạy điện | Máy hút dịch điện | KANEKO 9E-A |  | Nhật Bản | Hansaton Akustik GmbH |  |  | CÔNG TY TNHH ĐẦU TƯ SẢN XUẤT THƯƠNG MẠI VÀ DỊCH VỤ HẢI DƯƠNG |  | Nhóm null |  |  | 2000000 | f | Chiếc | false | 2020-11-26 | 2021-11-26 | <p>MÁY HÚT DỊCH 1 BÌNH KANEKO 9E-A CHO NGƯỜI LỚN VÀ TRẺ EM Máy có chiết áp vặn được nhiều mức, phù hợp với từng độ tuổi và độ đặc/ lỏng của dịch mũi/đờm – Tỷ lệ hút: ≥ 18L/min – Áp lực: ≥ 0.075 MPa – Công suất: 90VA – Nguồn điện sử dụng: AC 220V – 50Hz – Dung tích bình đựng dịch: 1 bình 1 lít – Nhiệt độ làm việc: 5oC – 40oC – Thời gian làm việc liên tục: 30 phút – Thời gian cần cho máy nghỉ sau 1 lần làm việc: &gt; 30 phút – Tiếng ồn thấp: ≤65 dB – Kích cỡ nhỏ gọn, tiện dụng, có thể xác</p> | [[rows.cauHinhCoBan]:unprocessed] | [[rows.cauHinhNangCao]:unprocessed] | [[rows.thongSoKyThuat]:unprocessed] | [[rows.dichVuDinhKem]:unprocessed] | [[rows.linhKien]:unprocessed] |  |  |  | CÔNG TY TNHH ĐẦU TƯ SẢN XUẤT THƯƠNG MẠI VÀ DỊCH VỤ HẢI DƯƠNG | 2020-11-26T10:52:18.110 | Bộ Y tế | 2020-11-26T16:01:34.292
2381 | 8. Thiết bị kiểm soát nhiễm khuẩn |  | Máy giặt, vắt công nghiệp | Máy giặt, vắt tự động công nghiệp | LS332 PME |  | Tây Ban Nha | Girbau, S.A |  | ["2020"] | Công ty TNHH Dương Phước Đông | Tây Ban Nha | Nhóm 3 |  |  | 760000000 | t | Cái | true | 2020-12-10 | 2021-01-31 | <p>Sử dụng giặt và vắt đồ vải dùng trong y tế</p> | [[rows.cauHinhCoBan]:unprocessed] | [[rows.cauHinhNangCao]:unprocessed] | [[rows.thongSoKyThuat]:unprocessed] | [[rows.dichVuDinhKem]:unprocessed] | [[rows.linhKien]:unprocessed] |  |  |  | Công ty TNHH Dương Phước Đông | 2020-12-10T11:10:50.169 | Công ty TNHH Dương Phước Đông | 2020-12-10T11:10:50.215
2382 | 8. Thiết bị kiểm soát nhiễm khuẩn |  | Máy sấy đồ vải | Máy sấy đồ vải | ED 660 PC E |  |  | Girbau, S.A |  | ["2020"] | Công ty TNHH Dương Phước Đông | Tây Ban Nha | Nhóm 3 |  |  | 460000000 | t | Bộ | true | 2020-12-10 | 2021-01-31 | <p>Sấy đồ vải dùng trong y tế</p> | [[rows.cauHinhCoBan]:unprocessed] | [[rows.cauHinhNangCao]:unprocessed] | [[rows.thongSoKyThuat]:unprocessed] | [[rows.dichVuDinhKem]:unprocessed] | [[rows.linhKien]:unprocessed] |  |  |  | Công ty TNHH Dương Phước Đông | 2020-12-10T10:56:28.368 | Công ty TNHH Dương Phước Đông | 2020-12-10T10:56:28.484
2383 | 2. Thiết bị hồi sức cấp cứu |  | Máy phá rung tim đồng bộ | Máy phá rung tim | D500 |  | Hàn Quốc | Mediana Co., Ltd. |  |  | CÔNG TY TNHH VIỆT PHAN |  | Nhóm 6 |  |  | 400000000 | t | Chiếc | true | 2020-10-26 | 2020-10-31 | <p>Máy phá rung tim D500&nbsp;Là máy tạo nhịp xung điện hỗ trợ nhịp tim, đảm bảo hoạt động chức năng của tim khi bị rối loạn nhịp hoặc suy tim.</p> | [[rows.cauHinhCoBan]:unprocessed] | [[rows.cauHinhNangCao]:unprocessed] | [[rows.thongSoKyThuat]:unprocessed] | [[rows.dichVuDinhKem]:unprocessed] | [[rows.linhKien]:unprocessed] |  |  |  | CÔNG TY TNHH VIỆT PHAN | 2020-10-26T14:09:55.211 | CÔNG TY TNHH VIỆT PHAN | 2020-11-16T15:41:28.691
2384 | 7. Thiết bị chuyên khoa xét nghiệm |  | Máy xét nghiệm miễn dịch | Máy xét nghiệm miễn dịch | TITIN |  | Mỹ | Monobind, Inc. |  | ["2020"] | Công ty Cổ phần Xuất nhập khẩu thương mại Việt Tuấn | Mỹ | Nhóm 3 |  |  | 1200000000 | t | Chiếc | true | 2020-11-16 | 2020-12-31 | <p>TITIN<b> </b>là máy phân tích miễn dich tự động, máy đo định lượng cho các xét nghiệm ELISA</p> | [[rows.cauHinhCoBan]:unprocessed] | [[rows.cauHinhNangCao]:unprocessed] | [[rows.thongSoKyThuat]:unprocessed] | [[rows.dichVuDinhKem]:unprocessed] | [[rows.linhKien]:unprocessed] |  |  |  | Công ty Cổ phần Xuất nhập khẩu thương mại Việt Tuấn | 2020-11-16T20:30:52.800 | Công ty Cổ phần Xuất nhập khẩu thương mại Việt Tuấn | 2020-12-31T00:00:10.125
2385 | 3. Thiết bị lọc máu |  | Máy thận nhân tạo | Máy chạy thận nhân tạo | SURDIAL 55Plus |  | Nhật Bản | Nipro Corporation |  |  | VĂN PHÒNG ĐẠI DIỆN NEO AGRO BUSINESS CO., LTD. TẠI TP. HỒ CHÍ MINH | Nhật Bản | Nhóm 3 |  |  | 655000000 | t | Chiếc | true | 2020-10-28 | 2021-10-28 | <p class="ql-align-justify"><span style="color: blue;">Máy chạy thận nhân tạo </span><strong style="color: blue;">Surdial 55Plus</strong><span style="color: blue;">&nbsp;</span></p><p class="ql-align-justify"><span style="color: blue;">·&nbsp;&nbsp;Chức năng&nbsp;: thẩm phân và siêu lọc. </span></p><p class="ql-align-justify"><span style="color: blue;">&nbsp;&nbsp;&nbsp;+ Thâm phân theo biều đồ, siêu lọc theo biểu đồ</span></p><p class="ql-align-justify"><span style="color: blue;">&nbsp;&nbsp;&nbsp;+ Đánh giá hiệu quả điều trị Kt/V</span></p><p>&nbsp;</p><p>&nbsp;</p> | [[rows.cauHinhCoBan]:unprocessed] | [[rows.cauHinhNangCao]:unprocessed] | [[rows.thongSoKyThuat]:unprocessed] | [[rows.dichVuDinhKem]:unprocessed] | [[rows.linhKien]:unprocessed] |  |  |  | VĂN PHÒNG ĐẠI DIỆN NEO AGRO BUSINESS CO., LTD. TẠI TP. HỒ CHÍ MINH | 2020-10-28T16:58:13.294 | VĂN PHÒNG ĐẠI DIỆN NEO AGRO BUSINESS CO., LTD. TẠI TP. HỒ CHÍ MINH | 2021-01-21T09:26:41.487
2386 | 14. Thiết bị khám - điều trị khác |  | Đèn khám | Đèn khám thủ thuật | GS600 |  | Mexico | Welch Allyn, Inc. |  |  | CÔNG TY TNHH IDS MEDICAL SYSTEMS VIỆT NAM |  | Nhóm 4 |  |  | 65000000 | t | Cái | true | 2020-11-06 | 2021-11-06 | <p>Hàng mới 100%</p> | [[rows.cauHinhCoBan]:unprocessed] | [[rows.cauHinhNangCao]:unprocessed] | [[rows.thongSoKyThuat]:unprocessed] | [[rows.dichVuDinhKem]:unprocessed] | [[rows.linhKien]:unprocessed] |  |  |  | CÔNG TY TNHH IDS MEDICAL SYSTEMS VIỆT NAM | 2020-11-27T09:01:48.790 | CÔNG TY TNHH IDS MEDICAL SYSTEMS VIỆT NAM | 2020-11-27T10:21:46.871
2387 | 11. Thiết bị nội soi chẩn đoán |  | Hệ thống nội soi khí phế quản | Bộ đặt nội khí quản có camera | VL3R |  | Trung Quốc | Huger Medical instrument Co., Ltd. |  | ["2020"] | Công ty TNHH Quốc Tế Việt Nam Ấn Độ |  | Nhóm null |  |  | 150000000 | t | Bộ | false | 2021-01-26 | 2021-06-30 | <p>Bộ đặt nội khí quản có camera (Lưỡi dùng nhiều lần)</p> | [[rows.cauHinhCoBan]:unprocessed] | [[rows.cauHinhNangCao]:unprocessed] | [[rows.thongSoKyThuat]:unprocessed] | [[rows.dichVuDinhKem]:unprocessed] | [[rows.linhKien]:unprocessed] |  |  |  | Công ty TNHH Quốc Tế Việt Nam Ấn Độ | 2021-01-26T17:14:20.660 | Công ty TNHH Quốc Tế Việt Nam Ấn Độ | 2021-01-26T17:14:20.731
2388 | 2. Thiết bị hồi sức cấp cứu |  | Bơm tiêm điện | Alaris™ Guardrails™ Plus CC | 8003TIG03-G |  | Romania | BD Switzerland Sàrl |  | ["2020","2021"] | Công ty TNHH Đầu tư Halico | Romania | Nhóm 3 |  |  | 40000000 | t | Cái | true | 2020-11-16 | 2021-12-31 | <p>- Thiết bị được sử dụng rộng rãi tại Châu Âu, sử dụng để tiêm truyền đưa thuốc liên tục vào cơ thể bệnh nhân với liều lượng được đặt trước một cách chính xác, ổn định và an toàn.</p><p>- Có chức năng giám sát áp lực tại ven bệnh nhân, giúp phát hiện sớm&nbsp;nguy cơ tắc nghẽn mạch.</p><p>- Báo động và thông báo bằng đèn và âm thanh,&nbsp;kết nối đến trung tâm giám sát của bệnh viện.</p><p>- Hỗ trợ 100 thư viện thuốc cho mỗi hồ sơ, lên đến 3000 thư viện thuốc (30 hồ sơ).</p><p>- Đèn báo trực quan kết hợp âm thanh&nbsp;giúp dễ dàng nhận biết các cảnh báo.</p><p>- Giá kẹp cọc được tích hợp giúp nhanh chóng và thuận tiện khi gắn máy vào cọc truyền.</p><p>- Sử dụng&nbsp;nguồn điện từ 115 - 230V AC và ắc quy bên trong máy.</p><p><br></p><p>- Đạt chứng chỉ ISO 13485, EC.</p> | [[rows.cauHinhCoBan]:unprocessed] | [[rows.cauHinhNangCao]:unprocessed] | [[rows.thongSoKyThuat]:unprocessed] | [[rows.dichVuDinhKem]:unprocessed] | [[rows.linhKien]:unprocessed] |  |  |  | Công ty TNHH Đầu tư Halico | 2020-11-16T16:20:00.322 | Công ty TNHH Đầu tư Halico | 2020-12-18T17:19:46.103
2389 | 8. Thiết bị kiểm soát nhiễm khuẩn |  | Bồn rửa tay vô trùng | Bồn rửa tay sản khoa 1 vòi inox | BIT 2-1 |  | Việt Nam | Công Ty TNHH Sản Xuất Đầu Tư Thương Mại Tân Hương |  | ["2020"] | CÔNG TY TNHH SẢN XUẤT ĐẦU TƯ THƯƠNG MẠI TÂN HƯƠNG | Việt Nam | Nhóm 5 |  |  | 85000000 | t | Chiếc | false | 2020-11-16 | 2020-12-30 | <p>Bồn dùng trong các trung tâm y tế, Bệnh Viện....sử dụng để rửa tay vô trùng cho Bác sỹ</p> | [[rows.cauHinhCoBan]:unprocessed] | [[rows.cauHinhNangCao]:unprocessed] | [[rows.thongSoKyThuat]:unprocessed] | [[rows.dichVuDinhKem]:unprocessed] | [[rows.linhKien]:unprocessed] |  |  |  | CÔNG TY TNHH SẢN XUẤT ĐẦU TƯ THƯƠNG MẠI TÂN HƯƠNG | 2020-11-16T20:37:41.372 | CÔNG TY TNHH SẢN XUẤT ĐẦU TƯ THƯƠNG MẠI TÂN HƯƠNG | 2020-12-30T00:00:01.087
2390 | 4. Thiết bị phòng mổ |  | Bộ dụng cụ phẫu thuật | Đầu đánh bóng sau mổ mộng 16-052-5.0B | 16-052-5.0B |  | Nga | Rumex International Corp. |  |  | CÔNG TY TNHH THƯƠNG MẠI & DỊCH VỤ VIỆT CAN |  | Nhóm 4 |  |  | 5355000 | t | Cái | true | 2020-12-01 | 2021-03-31 | <p>16-052-5.0B Đầu đánh bóng sau mổ mộng / Disk Shaped Diamond Dusted Burr 5.0mm Diameter (burr only)</p><p><br></p><p> Đầu đánh bóng sau mổ mộng, bẹt, đường kính 5mm</p> | [[rows.cauHinhCoBan]:unprocessed] | [[rows.cauHinhNangCao]:unprocessed] | [[rows.thongSoKyThuat]:unprocessed] | [[rows.dichVuDinhKem]:unprocessed] | [[rows.linhKien]:unprocessed] |  |  |  | CÔNG TY TNHH THƯƠNG MẠI & DỊCH VỤ VIỆT CAN | 2020-12-01T10:12:07.543 | CÔNG TY TNHH THƯƠNG MẠI & DỊCH VỤ VIỆT CAN | 2020-12-01T10:12:07.582
2391 | 4. Thiết bị phòng mổ |  | Hệ thống phẫu thuật nội soi ổ bụng | HỆ THỐNG PHẪU THUẬT NỘI SOI Ổ BỤNG+ 1 bộ dụng cụ phẩu thuật nội soi | TELECAM SL II FI |  | Estonia,Đức,Nhật Bản,Thụy Sĩ,Mỹ | Karl Storz SE & Co. KG |  | ["2019","2020"] | CÔNG TY TNHH DỊCH VỤ VÀ THƯƠNG MẠI HOÀNG PHÚC THANH |  | Nhóm 3 |  |  | 6900000000 | t | Hệ thống | true | 2020-11-30 | 2021-02-28 | <p>Hệ thống phẫu thuật nội soi ổ bụng và bộ dụng cụ</p> | [[rows.cauHinhCoBan]:unprocessed] | [[rows.cauHinhNangCao]:unprocessed] | [[rows.thongSoKyThuat]:unprocessed] | [[rows.dichVuDinhKem]:unprocessed] | [[rows.linhKien]:unprocessed] |  |  |  | CÔNG TY TNHH DỊCH VỤ VÀ THƯƠNG MẠI HOÀNG PHÚC THANH | 2020-11-30T11:16:05.581 | CÔNG TY TNHH DỊCH VỤ VÀ THƯƠNG MẠI HOÀNG PHÚC THANH | 2020-11-30T11:16:05.642
2392 | 4. Thiết bị phòng mổ |  | Đèn mổ di động | Đèn mổ thủ thuật | GS900 |  | Mexico | Welch Allyn, Inc. |  |  | CÔNG TY TNHH IDS MEDICAL SYSTEMS VIỆT NAM |  | Nhóm 4 |  |  | 210000000 | t | Cái | true | 2020-11-06 | 2021-11-06 | <p>Hàng mới 100%</p> | [[rows.cauHinhCoBan]:unprocessed] | [[rows.cauHinhNangCao]:unprocessed] | [[rows.thongSoKyThuat]:unprocessed] | [[rows.dichVuDinhKem]:unprocessed] | [[rows.linhKien]:unprocessed] |  |  |  | CÔNG TY TNHH IDS MEDICAL SYSTEMS VIỆT NAM | 2020-11-27T09:01:47.383 | CÔNG TY TNHH IDS MEDICAL SYSTEMS VIỆT NAM | 2020-11-27T10:23:00.379
2393 | 4. Thiết bị phòng mổ |  | Hệ thống phẫu thuật nội soi ổ bụng | Hệ thống phẫu thuật nội soi tổng quát ổ bụng 3D Einstein Vision® 3.0 4K | PV630/PV631/PV632/PV644/PG150/ổ bụng 3D 4K |  | Đức | Aesculap AG |  | ["2020"] | CÔNG TY TNHH B. BRAUN VIỆT NAM |  | Nhóm 3 |  |  | 6000000000 | t | Hệ thống | false | 2020-12-02 | 2021-12-31 | <p class="ql-align-justify"><strong>HỆ THỐNG PHẪU THUẬT NỘI SOI Ổ BỤNG TỔNG QUÁT 3D 4K</strong></p><p class="ql-align-justify">-&nbsp;&nbsp;&nbsp;&nbsp;&nbsp;&nbsp;Hãng sản xuất: B.Braun - Aesculap</p><p class="ql-align-justify">-&nbsp;&nbsp;&nbsp;&nbsp;&nbsp;&nbsp;Xuất xứ: Đức,&nbsp;Anh, Pháp</p><p class="ql-align-justify">-&nbsp;&nbsp;&nbsp;&nbsp;&nbsp;&nbsp;Năm sản xuất: 2019 – 2020 trở về sau, mới 100%</p><p class="ql-align-justify">Đạt tiêu chuẩn chất lượng ISO 13485</p><p class="ql-align-justify">Bộ xử lý hình ảnh trung tâm 3D 4k</p><p class="ql-align-justify">-&nbsp;&nbsp;&nbsp;&nbsp;&nbsp;&nbsp;Model: PV630</p><p class="ql-align-justify">Đầu Camera 3D cảm biến CMOS KÈM ỐNG KÍNH SOI 30 ĐỘ&nbsp;&nbsp;&nbsp;&nbsp;&nbsp;&nbsp;&nbsp;&nbsp;&nbsp;&nbsp;&nbsp;</p><p class="ql-align-justify">-&nbsp;&nbsp;&nbsp;&nbsp;&nbsp;&nbsp;Model: PV632</p><p class="ql-align-justify">Màn hình y tế PTNS 3D 4K 31”, đèn nền LED&nbsp;&nbsp;&nbsp;&nbsp;&nbsp;</p><p class="ql-align-justify">-&nbsp;&nbsp;&nbsp;&nbsp;&nbsp;&nbsp;<strong>Model: PV644</strong></p><p class="ql-align-justify">Nguồn sáng LED&nbsp;&nbsp;&nbsp;&nbsp;&nbsp;&nbsp;&nbsp;&nbsp;&nbsp;&nbsp;&nbsp;</p><p class="ql-align-justify">-&nbsp;&nbsp;&nbsp;&nbsp;&nbsp;&nbsp;Model: OP950</p><p class="ql-align-justify">MÁY GHI HÌNH CHUYÊN DỤNG 2D VÀ 3d&nbsp;&nbsp;&nbsp;&nbsp;</p><p class="ql-align-justify">-&nbsp;&nbsp;&nbsp;&nbsp;&nbsp;&nbsp;Model: PV640</p><p class="ql-align-justify"><strong>MÁY BƠM HƠI Ổ BỤNG CÓ CHỨC NĂNG LÀM ẤM KHÍ VÀ HÚT KHÓI</strong></p><p class="ql-align-justify">-&nbsp;&nbsp;&nbsp;&nbsp;&nbsp;&nbsp;&nbsp;&nbsp;&nbsp;&nbsp;&nbsp;&nbsp;&nbsp;&nbsp;&nbsp;&nbsp;&nbsp;&nbsp;&nbsp;&nbsp;&nbsp;&nbsp;&nbsp;Model: <span style="color: black;">PG150</span></p><p class="ql-align-justify">DAO ĐỐT LƯỠNG CỰC HÀN MẠCH&nbsp;</p><p class="ql-align-justify">-&nbsp;&nbsp;&nbsp;&nbsp;&nbsp;&nbsp;Model: GN200</p><p class="ql-align-justify">Máy cắt đốt điện cao tần đơn cực và lưỡng cực 300w&nbsp;&nbsp;&nbsp;&nbsp;&nbsp;&nbsp;&nbsp;&nbsp;&nbsp;&nbsp;&nbsp;</p><p class="ql-align-justify">-&nbsp;&nbsp;&nbsp;&nbsp;&nbsp;&nbsp;Model: GN300</p><p class="ql-align-justify">Xe đẩy hệ thống phẫu thuật nội soi CHÍNH HÃNG</p><p class="ql-align-justify">-&nbsp;&nbsp;&nbsp;&nbsp;&nbsp;&nbsp;Model: PV800</p><p class="ql-align-justify"><strong>BỘ DỤNG CỤ PHẪU THUẬT NỘI SOI TỔNG QUÁT Ổ BỤNG</strong></p><p class="ql-align-justify">-&nbsp;&nbsp;&nbsp;&nbsp;&nbsp;&nbsp;Hãng sản xuất: B.Braun - Aesculap</p> | [[rows.cauHinhCoBan]:unprocessed] | [[rows.cauHinhNangCao]:unprocessed] | [[rows.thongSoKyThuat]:unprocessed] | [[rows.dichVuDinhKem]:unprocessed] | [[rows.linhKien]:unprocessed] |  |  |  | CÔNG TY TNHH B. BRAUN VIỆT NAM | 2020-12-02T13:38:06.325 | CÔNG TY TNHH B. BRAUN VIỆT NAM | 2020-12-03T15:31:32.021
2394 | 4. Thiết bị phòng mổ |  | Bộ dụng cụ phẫu thuật | Búa phẫu thuật 16-135 | 16-135 |  | Nga | Rumex International Corp. |  |  | CÔNG TY TNHH THƯƠNG MẠI & DỊCH VỤ VIỆT CAN |  | Nhóm 4 |  |  | 7875000 | t | Cái | true | 2020-12-01 | 2021-03-31 | <p> 16-135 Búa phẫu thuật / Surgical Mallet, Polished Finish</p><p> Búa phẫu thuật, bằng thép không gỉ</p> | [[rows.cauHinhCoBan]:unprocessed] | [[rows.cauHinhNangCao]:unprocessed] | [[rows.thongSoKyThuat]:unprocessed] | [[rows.dichVuDinhKem]:unprocessed] | [[rows.linhKien]:unprocessed] |  |  |  | CÔNG TY TNHH THƯƠNG MẠI & DỊCH VỤ VIỆT CAN | 2020-12-01T10:15:48.764 | CÔNG TY TNHH THƯƠNG MẠI & DỊCH VỤ VIỆT CAN | 2020-12-01T10:15:48.823
2395 | 12. Thiết bị phục hồi chức năng - Vật lý trị liệu |  | Thiết bị tập phục hồi chức năng | Xe đạp tập vật lý trị liệu | BC-51013 |  | Trung Quốc | LongStyle |  |  | CÔNG TY TNHH ĐẦU TƯ SẢN XUẤT THƯƠNG MẠI VÀ DỊCH VỤ HẢI DƯƠNG |  | Nhóm null |  |  | 14000000 | f | Chiếc | false | 2020-12-02 | 2021-12-02 | <p>– Kích thước lắp đặt (DxRxC): 130 x 58 x 104 cm – Kích thước thùng (DxRxC): 101 x 28.5 x 59 cm – Trọng lượng bánh đà: 6 KG – Trọng lượng xe: 31.5 KG – Trọng lượng cả thùng: 35 KG – Trọng lượng người tập tối đa cho phép: 120 KG – Chế độ kháng lực bằng từ 8 nấc. – Chuyển động bằng dây curoa.</p> | [[rows.cauHinhCoBan]:unprocessed] | [[rows.cauHinhNangCao]:unprocessed] | [[rows.thongSoKyThuat]:unprocessed] | [[rows.dichVuDinhKem]:unprocessed] | [[rows.linhKien]:unprocessed] |  |  |  | CÔNG TY TNHH ĐẦU TƯ SẢN XUẤT THƯƠNG MẠI VÀ DỊCH VỤ HẢI DƯƠNG | 2020-12-02T15:41:44.004 | CÔNG TY TNHH ĐẦU TƯ SẢN XUẤT THƯƠNG MẠI VÀ DỊCH VỤ HẢI DƯƠNG | 2020-12-02T15:41:44.098
2396 | 10. Thiết bị thăm dò chức năng |  | Máy Holter 24/24h (điện tim + huyết áp) | Hệ thống Holter theo dõi điện tim 24h | LifeCard CF |  | Mỹ | Spacelabs Healthcare Inc. |  | ["2020"] | Công ty Cổ phần Kỹ thuật Công nghệ Bình An | Mỹ | Nhóm 3 |  |  | 500000000 | t | Hệ thống | true | 2020-12-30 | 2021-12-31 | <p>- Phần mềm phân tích mạnh mẽ.</p><p>-&nbsp;&nbsp;&nbsp;Holter thiết kế gọn nhẹ</p><p>-&nbsp;&nbsp;&nbsp;Chống thấm nước</p><p>-&nbsp;&nbsp;&nbsp;Ghi được 3/12 chuyển đạo tùy lựa chọn cáp</p><p>-&nbsp;&nbsp;&nbsp;Màn hình hiển thị sóng điện tim theo thời gian thực</p><p>-&nbsp;&nbsp;&nbsp;Có thể phát hiện máy tạo nhịp tim</p><p>-&nbsp;&nbsp;&nbsp;Ghi dữ liệu ECG 3 đạo trình liên tục lên đến 7 ngày</p><p><br></p> | [[rows.cauHinhCoBan]:unprocessed] | [[rows.cauHinhNangCao]:unprocessed] | [[rows.thongSoKyThuat]:unprocessed] | [[rows.dichVuDinhKem]:unprocessed] | [[rows.linhKien]:unprocessed] |  |  |  | Công ty Cổ phần Kỹ thuật Công nghệ Bình An | 2020-12-30T14:05:00.786 | Công ty Cổ phần Kỹ thuật Công nghệ Bình An | 2020-12-30T14:05:00.867
2397 | 1. Thiết bị chẩn đoán hình ảnh |  | Máy siêu âm chẩn đoán Doppler màu | Máy siêu âm doppler màu 4D 3 đầu dò | Voluson S10 Expert |  | Hàn Quốc | GE Ultrasound Korea Ltd. |  | ["2020","2021"] | CÔNG TY TNHH DƯỢC PHẨM TRANG THIẾT BỊ Y TẾ T.D | Hàn Quốc | Nhóm 2 |  |  | 3500000000 | t | Hệ thống | true | 2020-11-16 | 2021-03-31 | <p>Nguồn cung cấp: 100 – 120 và 220 – 240 VAC . 50/60 Hz</p> <p>Nhiệt đô cho phép vận hành 30°C</p> <p>Độ ẩm cho phép vận hành 80%.</p> | [[rows.cauHinhCoBan]:unprocessed] | [[rows.cauHinhNangCao]:unprocessed] | [[rows.thongSoKyThuat]:unprocessed] | [[rows.dichVuDinhKem]:unprocessed] | [[rows.linhKien]:unprocessed] |  |  |  | CÔNG TY TNHH DƯỢC PHẨM TRANG THIẾT BỊ Y TẾ T.D | 2020-11-16T11:02:17.321 | CÔNG TY TNHH DƯỢC PHẨM TRANG THIẾT BỊ Y TẾ T.D | 2020-11-16T11:06:16.579
2398 | 1. Thiết bị chẩn đoán hình ảnh |  | Máy siêu âm chẩn đoán Doppler màu | Máy siêu âm màu 2D | XH40 |  | Hàn Quốc | Samsung Medison Co. Ltd. |  | ["2020"] | CÔNG TY TNHH THIẾT BỊ Y TẾ AN VIỆT | Hàn Quốc | Nhóm 4 |  |  | 850000000 | t | Chiếc | true | 2020-10-22 | 2021-12-31 | <p>Máy siêu âm Doppler màu dùng trong siêu âm chẩn đoán tổng quát, sản phụ khoa, tim mạch, nhi khoa.</p> | [[rows.cauHinhCoBan]:unprocessed] | [[rows.cauHinhNangCao]:unprocessed] | [[rows.thongSoKyThuat]:unprocessed] | [[rows.dichVuDinhKem]:unprocessed] | [[rows.linhKien]:unprocessed] |  |  |  | CÔNG TY TNHH THIẾT BỊ Y TẾ AN VIỆT | 2020-10-22T10:58:14.481 | CÔNG TY TNHH THIẾT BỊ Y TẾ AN VIỆT | 2021-01-05T16:29:58.982
2399 | 12. Thiết bị phục hồi chức năng - Vật lý trị liệu |  | Máy siêu âm trị liệu | Máy trị liệu bằng sóng siêu âm kết hợp siêu âm rảnh tay(tĩnh) bằng công nghệ giác hút 2 kênh độc lập | SONOPULS 490 |  | Séc | Enraf-Nonius |  | ["2020"] | Công ty cổ phần khoa học công nghệ Sơn phát | Séc | Nhóm 3 |  |  | 386850000 | t | Chiếc | false | 2020-11-21 | 2020-12-31 | <p>Thiết bị có 2 kênh siêu âm 1 kênh sử dụng cho siêu âm động truyền thống đầu dò đa tần 1/3Mhz và 1 kênh siêu âm kết hợp bộ siêu âm rảnh tay ( tĩnh) bằng công nghệ giác hút, thiết bị trị liệu cho 2 bệnh nhân cùng lúc, màn hình cảm ứng chạm.</p><p class="ql-align-justify"><strong>CÔNG NGHỆ SIÊU ÂM RẢNH TAY TẠO NÊN SỰ KHÁC BIỆT CHO CẢ BỆNH NHÂN VÀ BÁC SĨ TRỊ LIỆU</strong></p><p><br></p> | [[rows.cauHinhCoBan]:unprocessed] | [[rows.cauHinhNangCao]:unprocessed] | [[rows.thongSoKyThuat]:unprocessed] | [[rows.dichVuDinhKem]:unprocessed] | [[rows.linhKien]:unprocessed] |  |  |  | Công ty cổ phần khoa học công nghệ Sơn phát | 2020-11-21T13:00:25.593 | Công ty cổ phần khoa học công nghệ Sơn phát | 2020-12-31T00:00:10.143
2400 | 6. Thiết bị chuyên khoa RHM-THM-Mắt |  | Đèn khám tai mũi họng | Đèn đeo trán | 46072R |  | Mỹ | Welch Allyn, Inc. |  |  | CÔNG TY TNHH IDS MEDICAL SYSTEMS VIỆT NAM |  | Nhóm 3 |  |  | 25500000 | t | Cái | true | 2020-11-06 | 2021-11-06 | <p>Hàng mới 100%</p> | [[rows.cauHinhCoBan]:unprocessed] | [[rows.cauHinhNangCao]:unprocessed] | [[rows.thongSoKyThuat]:unprocessed] | [[rows.dichVuDinhKem]:unprocessed] | [[rows.linhKien]:unprocessed] |  |  |  | CÔNG TY TNHH IDS MEDICAL SYSTEMS VIỆT NAM | 2020-11-27T09:01:47.785 | CÔNG TY TNHH IDS MEDICAL SYSTEMS VIỆT NAM | 2020-11-27T10:28:52.987
2401 | 4. Thiết bị phòng mổ |  | Đèn mổ treo trần 2 nhánh | Đèn mổ treo trần 2 nhánh ánh sáng LED | Honeylux LED 160/120RK |  | Hàn Quốc | JW Bio Science Corporation |  | ["2020"] | CÔNG TY CỔ PHẦN THIẾT BỊ Y TẾ TRƯỜNG SƠN | Hàn Quốc | Nhóm 6 |  |  | 600000000 | t | Chiếc | true | 2021-01-12 | 2022-12-31 | <p>-&nbsp;&nbsp;&nbsp;&nbsp;&nbsp;&nbsp;&nbsp;&nbsp;Sử dụng cho phòng mổ, phòng khám.</p><p>-&nbsp;&nbsp;&nbsp;&nbsp;&nbsp;&nbsp;&nbsp;&nbsp;Là loại đèn mổ treo trần sử dụng công nghệ ánh sáng trắng lạnh – LED.</p><p>-&nbsp;&nbsp;&nbsp;&nbsp;&nbsp;&nbsp;&nbsp;&nbsp;Tạo ra ánh sáng đồng nhất qua nhiều lớp trường chiếu thông qua hệ thống thấu kính và gương phản xạ.</p><p>-&nbsp;&nbsp;&nbsp;&nbsp;&nbsp;&nbsp;&nbsp;&nbsp;Là loại đèn mổ thân thiện với môi trường.&nbsp;</p><p>-&nbsp;&nbsp;&nbsp;&nbsp;&nbsp;&nbsp;&nbsp;&nbsp;Nhiệt độ tại bầu đèn lớn hơn nhiệt độ môi trường xung quang ≤ 1<sup>0</sup>C.</p><p>-&nbsp;&nbsp;&nbsp;&nbsp;&nbsp;&nbsp;&nbsp;&nbsp;Ánh sáng không tạo bóng mờ nhờ hệ thống quang học bề mặt.</p><p>-&nbsp;&nbsp;&nbsp;&nbsp;&nbsp;&nbsp;&nbsp;&nbsp;Nhiệt độ màu có thể điều chỉnh theo từng trường hợp phẫu thuật và tùy người sử dụng với 3 bước: 3800K, 4400K và 5100K</p><p>-&nbsp;&nbsp;&nbsp;&nbsp;&nbsp;&nbsp;&nbsp;&nbsp;Khung đèn được thiết kế đặc biệt với những đường nét mượt, các cạnh được làm tròn giúp cho việc vệ sinh dễ dàng.</p><p>-&nbsp;&nbsp;&nbsp;&nbsp;&nbsp;&nbsp;&nbsp;&nbsp;Bàn phím điều khiển dạng màng được đặt ở bên cạnh bầu đèn. Mỗi nhánh đèn có bộ điều khiển riêng. Có 05 phím điều khiển cường độ sáng, 03 phím điều khiển nhiệt độ màu, 01 phím chuyển chế độ nội soi (Endo), 01 phím tắt bật đèn.&nbsp;</p> | [[rows.cauHinhCoBan]:unprocessed] | [[rows.cauHinhNangCao]:unprocessed] | [[rows.thongSoKyThuat]:unprocessed] | [[rows.dichVuDinhKem]:unprocessed] | [[rows.linhKien]:unprocessed] |  |  |  | CÔNG TY CỔ PHẦN THIẾT BỊ Y TẾ TRƯỜNG SƠN | 2021-01-12T14:40:34.374 | CÔNG TY CỔ PHẦN THIẾT BỊ Y TẾ TRƯỜNG SƠN | 2021-01-12T14:40:34.573
2402 | 4. Thiết bị phòng mổ |  | Bộ dụng cụ phẫu thuật | Gặm xương 16-136 | 16-136 |  | Nga | Rumex International Corp. |  |  | CÔNG TY TNHH THƯƠNG MẠI & DỊCH VỤ VIỆT CAN |  | Nhóm 4 |  |  | 21105000 | t | Cái | true | 2020-12-01 | 2021-03-31 | <p> 16-136 Gặm xương / Kerrison Rounger, Size 0, 3mm Wide</p><p> Gặm xương, size 0, bản rộng 3mm</p> | [[rows.cauHinhCoBan]:unprocessed] | [[rows.cauHinhNangCao]:unprocessed] | [[rows.thongSoKyThuat]:unprocessed] | [[rows.dichVuDinhKem]:unprocessed] | [[rows.linhKien]:unprocessed] |  |  |  | CÔNG TY TNHH THƯƠNG MẠI & DỊCH VỤ VIỆT CAN | 2020-12-01T10:20:24.470 | CÔNG TY TNHH THƯƠNG MẠI & DỊCH VỤ VIỆT CAN | 2020-12-01T10:20:24.596
2403 | 4. Thiết bị phòng mổ |  | Bàn mổ chấn thương chỉnh hình | Bàn mổ điện thủy lực đa năng | OPX Mobilis RC 30L |  | Đức | Schmitz u Soehne GmbH & Co KG |  | ["2020","2021"] | CÔNG TY CỔ PHẦN THƯƠNG MẠI VÀ DỊCH VỤ Y TẾ THÀNH LONG | Đức | Nhóm 3 |  |  | 1200000000 | t | Chiếc | true | 2020-11-30 | 2020-12-31 | <p>Bàn mổ thủy lực dòng OPX Mobilis model RC 30L của hãng Schmitz u. Söhne GmBH &amp; Co.KG</p> | [[rows.cauHinhCoBan]:unprocessed] | [[rows.cauHinhNangCao]:unprocessed] | [[rows.thongSoKyThuat]:unprocessed] | [[rows.dichVuDinhKem]:unprocessed] | [[rows.linhKien]:unprocessed] |  |  |  | CÔNG TY CỔ PHẦN THƯƠNG MẠI VÀ DỊCH VỤ Y TẾ THÀNH LONG | 2020-11-30T11:10:15.834 | CÔNG TY CỔ PHẦN THƯƠNG MẠI VÀ DỊCH VỤ Y TẾ THÀNH LONG | 2020-12-31T00:00:10.161
2404 | 4. Thiết bị phòng mổ |  | Đèn mổ treo trần 2 nhánh | Đèn mổ treo trần 2 nhánh | LAM LED II 2 |  | Đức | I.G Medical Technology and Electronics GmbH |  | ["2020"] | Công ty TNHH Trang Thiết Bị Y Tế Phước Tiến | Đức | Nhóm 3 |  |  | 1260000000 | t | Chiếc | true | 2020-12-15 | 2021-12-31 | <p>Model: LAM LED II 2</p><p>Hãng sản xuất: I.G Medical Technology and Electronics GmbH.</p><p>Xuất xứ: Germany.&nbsp;</p> | [[rows.cauHinhCoBan]:unprocessed] | [[rows.cauHinhNangCao]:unprocessed] | [[rows.thongSoKyThuat]:unprocessed] | [[rows.dichVuDinhKem]:unprocessed] | [[rows.linhKien]:unprocessed] |  |  |  | Công ty TNHH Trang Thiết Bị Y Tế Phước Tiến | 2020-12-15T10:30:38.174 | Công ty TNHH Trang Thiết Bị Y Tế Phước Tiến | 2021-01-08T20:43:38.559
2405 | 13. Thiết bị dùng chung |  | Bàn/ Ghế/ Tủ y tế | Bàn khám bệnh khung Inox | BK001 |  | Việt Nam | Công Ty TNHH Vật Tư Y Tế Gia Bảo |  |  | CÔNG TY TNHH ĐẦU TƯ SẢN XUẤT THƯƠNG MẠI VÀ DỊCH VỤ HẢI DƯƠNG |  | Nhóm null |  |  | 4000000 | f | Chiếc | false | 2020-11-30 | 2021-11-30 | <p>GB1/Việt Nam Kích thước: Dài 180 cm x Rộng 65 cm x Cao 70 cm – Khung hộp inox vuông 30, chân ông inox phi 32. – Đệm mút bọc giả da Simili chia làm 2 phần: phần gối đầu và phần thân – Phần đỡ đầu nâng hạ được từ 0 đến +45. Cơ cấu nâng đầu bằng thanh răng</p> | [[rows.cauHinhCoBan]:unprocessed] | [[rows.cauHinhNangCao]:unprocessed] | [[rows.thongSoKyThuat]:unprocessed] | [[rows.dichVuDinhKem]:unprocessed] | [[rows.linhKien]:unprocessed] |  |  |  | CÔNG TY TNHH ĐẦU TƯ SẢN XUẤT THƯƠNG MẠI VÀ DỊCH VỤ HẢI DƯƠNG | 2020-11-30T11:23:27.704 | CÔNG TY TNHH ĐẦU TƯ SẢN XUẤT THƯƠNG MẠI VÀ DỊCH VỤ HẢI DƯƠNG | 2020-11-30T11:23:27.883
2406 | 2. Thiết bị hồi sức cấp cứu |  | Bơm truyền dịch | Alaris™ GW 800 | 800TIG2RWN1 |  | Romania | BD Switzerland Sàrl |  | ["2020","2021"] | Công ty TNHH Đầu tư Halico | Romania | Nhóm 3 |  |  | 50000000 | t | Cái | true | 2020-11-16 | 2021-12-31 | <p>- Thiết bị được sử dụng rộng rãi tại Châu Âu, sử dụng để truyền thuốc, truyền máu liên tục vào cơ thể bệnh nhân với tốc độ, lượng dịch được đặt trước một cách chính xác, ổn định và an toàn.</p><p>- Giám sát và thông báo nguy cơ tắc nghẽn đường truyền và các nguy cơ&nbsp;khác, kết nối với trung tâm giám sát của bệnh viện.</p><p>- Nhỏ gọn với kích thước 137 mm (rộng) x 140 mm (cao) x 105 mm (sâu)&nbsp;gồm cả&nbsp;giá kẹp cọc được tích hợp. Trọng lượng 1.5kg gồm cả giá kẹp cọc truyền</p><p>- Sử dụng&nbsp;nguồn điện từ 115 - 230V AC và ắc quy bên trong máy.</p><p><br></p><p>- Đạt chứng chỉ ISO 13485, EC.</p> | [[rows.cauHinhCoBan]:unprocessed] | [[rows.cauHinhNangCao]:unprocessed] | [[rows.thongSoKyThuat]:unprocessed] | [[rows.dichVuDinhKem]:unprocessed] | [[rows.linhKien]:unprocessed] |  |  |  | Công ty TNHH Đầu tư Halico | 2020-11-16T16:52:31.713 | Công ty TNHH Đầu tư Halico | 2020-12-18T17:20:12.871
2407 | 6. Thiết bị chuyên khoa RHM-THM-Mắt |  | Máy Laser điều trị mắt | Máy laser quang đông võng mạc và phụ kiện Visulas Trion (cấu hình cơ bản) | Visulas Trion |  | Đức | Carl Zeiss Meditec AG |  | ["2020","2021"] | CÔNG TY TNHH THƯƠNG MẠI VÀ DƯỢC PHẨM SANG |  | Nhóm 3 |  |  | 3973000000 | t | Chiếc | true | 2020-11-15 | 2021-10-22 | <p>Máy laser quang đông võng mạc đa bước sóng kết hợp Laser YAG&nbsp;</p> | [[rows.cauHinhCoBan]:unprocessed] | [[rows.cauHinhNangCao]:unprocessed] | [[rows.thongSoKyThuat]:unprocessed] | [[rows.dichVuDinhKem]:unprocessed] | [[rows.linhKien]:unprocessed] |  |  |  | CÔNG TY TNHH THƯƠNG MẠI VÀ DƯỢC PHẨM SANG | 2020-11-15T16:03:06.709 | CÔNG TY TNHH THƯƠNG MẠI VÀ DƯỢC PHẨM SANG | 2020-11-24T09:50:42.132
2408 | 4. Thiết bị phòng mổ |  | Bộ dụng cụ phẫu thuật | Kẹp rút chỉ H-6133D | H-6133D |  | Đức | Albert Heiss GmbH & Co. KG |  |  | CÔNG TY TNHH THƯƠNG MẠI & DỊCH VỤ VIỆT CAN |  | Nhóm 3 |  |  | 10710000 | t | Cái | true | 2020-12-02 | 2021-03-31 | <p>Kẹp rút chỉ H-6133D</p><p>Castroviejo Forceps, Suture Forceps, 1x2 teeth, 0.12 mm, wide handle, 10.5 cm</p> | [[rows.cauHinhCoBan]:unprocessed] | [[rows.cauHinhNangCao]:unprocessed] | [[rows.thongSoKyThuat]:unprocessed] | [[rows.dichVuDinhKem]:unprocessed] | [[rows.linhKien]:unprocessed] |  |  |  | CÔNG TY TNHH THƯƠNG MẠI & DỊCH VỤ VIỆT CAN | 2020-12-02T15:45:37.896 | CÔNG TY TNHH THƯƠNG MẠI & DỊCH VỤ VIỆT CAN | 2020-12-02T15:45:37.959
2409 | 3. Thiết bị lọc máu |  | Máy siêu lọc máu liên tục | Máy lọc máu liên tục Prismaflex | Prismaflex |  | Italy | Gambro Lundia AB |  | ["2020"] | Công ty TNHH Thiết bị Y tế Phương Đông | Italy | Nhóm 3 |  |  | 1630000000 | t | Chiếc | true | 2020-10-22 | 2020-11-22 | <p>Thiết bị dùng để thực hiện liệu pháp thay thế thận liên tục cho các bệnh nhân suy thận cấp tính hoặc quá tải dịch, liệu pháp trao đổi huyết tương đối với các bệnh nhân được chỉ định loại bỏ các thành phần của huyết tương, hấp phụ đối với trường hợp cần loại bỏ các thành phần bằng phương pháp hấp phụ, lọc máu cho bệnh nhân có tình trạng bệnh cần đào thải CO2 được chỉ định.</p> | [[rows.cauHinhCoBan]:unprocessed] | [[rows.cauHinhNangCao]:unprocessed] | [[rows.thongSoKyThuat]:unprocessed] | [[rows.dichVuDinhKem]:unprocessed] | [[rows.linhKien]:unprocessed] |  |  |  | Công ty TNHH Thiết bị Y tế Phương Đông | 2020-10-22T05:59:15.112 | Công ty TNHH Thiết bị Y tế Phương Đông | 2020-11-22T00:00:00.879
2410 | 1. Thiết bị chẩn đoán hình ảnh |  | Máy X quang răng toàn cảnh | Máy X-Quang Nha Khoa | Axeos |  |  | Sirona Dental Systems GmbH |  |  | Công ty TNHH DENTSPLY SIRONA Việt Nam |  | Nhóm 3 |  |  | 20000000 | t | Chiếc | false | 2020-12-15 | 2020-12-31 | <p>Máy xquang nha khoa</p><p>Model: Axeos</p><p>Hãng sản xuất:&nbsp;Sirona Dental Systems GmbH</p><p>Xuất xứ: Đức</p> | [[rows.cauHinhCoBan]:unprocessed] | [[rows.cauHinhNangCao]:unprocessed] | [[rows.thongSoKyThuat]:unprocessed] | [[rows.dichVuDinhKem]:unprocessed] | [[rows.linhKien]:unprocessed] |  |  |  | Công ty TNHH DENTSPLY SIRONA Việt Nam | 2020-12-15T10:44:21.351 | Công ty TNHH DENTSPLY SIRONA Việt Nam | 2020-12-15T10:44:45.779
2411 | 14. Thiết bị khám - điều trị khác |  | Nhiệt kế | Nhiệt kế đo tai | Pro 6000 (06000-200) |  | Mexico | Welch Allyn, Inc. |  |  | CÔNG TY TNHH IDS MEDICAL SYSTEMS VIỆT NAM |  | Nhóm 4 |  |  | 14000000 | t | Cái | true | 2020-11-06 | 2021-11-06 | <p>Hàng mới 100)%</p> | [[rows.cauHinhCoBan]:unprocessed] | [[rows.cauHinhNangCao]:unprocessed] | [[rows.thongSoKyThuat]:unprocessed] | [[rows.dichVuDinhKem]:unprocessed] | [[rows.linhKien]:unprocessed] |  |  |  | CÔNG TY TNHH IDS MEDICAL SYSTEMS VIỆT NAM | 2020-11-27T09:01:49.085 | CÔNG TY TNHH IDS MEDICAL SYSTEMS VIỆT NAM | 2020-11-27T10:37:15.901
2412 | 4. Thiết bị phòng mổ |  | Đèn mổ di động | Đèn mổ di động | EMALED 300F |  |  | Ema-Led GmbH |  |  | CÔNG TY TNHH THƯƠNG MẠI DỊCH VỤ KỸ THUẬT HẠNH PHÚC |  | Nhóm null |  |  | 110000000 | t | Bộ | true | 2020-11-24 | 2022-12-31 | <p><strong style="color: red;">ĐÈN MỔ DI ĐỘNG</strong><strong> </strong></p><p><strong style="color: black;">- MODEL: EMALED 300F</strong></p><p><strong style="color: black;">- HÃNG SX: EMA-LED – GmbH</strong></p><p><strong style="color: black;">- NƯỚC SX: ĐỨC</strong></p><p><strong style="color: black;">- NĂM SX: 2020 trở về sau, hàng mới 100%</strong></p><p><strong style="color: black;">- Tiêu chuẩn chất lượng ISO 13485:2003</strong></p><p><strong style="color: black;"><u>Cấu hình gồm có</u>:</strong></p><p>- Đầu đèn</p><p>- Thân đèn và nguồn cấp 230V</p><p>- Chân di đông (có bánh xe di chuyển)</p><p>- Cánh tay đèn (có thể kéo được lên - xuống)</p><p>- Sách HDSD</p> | [[rows.cauHinhCoBan]:unprocessed] | [[rows.cauHinhNangCao]:unprocessed] | [[rows.thongSoKyThuat]:unprocessed] | [[rows.dichVuDinhKem]:unprocessed] | [[rows.linhKien]:unprocessed] |  |  |  | CÔNG TY TNHH THƯƠNG MẠI DỊCH VỤ KỸ THUẬT HẠNH PHÚC | 2020-11-24T15:47:00.294 | CÔNG TY TNHH THƯƠNG MẠI DỊCH VỤ KỸ THUẬT HẠNH PHÚC | 2020-11-24T15:47:00.591
2413 | 2. Thiết bị hồi sức cấp cứu |  | Máy phá rung tim đồng bộ | Máy phá rung tim tự động | FRED PA-1 |  |  | Schiller AG |  | ["2020"] | Công ty Cổ phần Kỹ thuật Công nghệ Bình An | Pháp | Nhóm 3 |  |  | 80000000 | t | Chiếc | true | 2020-12-30 | 2021-12-30 | <p>­&nbsp;&nbsp;&nbsp;&nbsp;&nbsp;Năm sản xuất: từ 2020 trở về sau, mới 100%</p> | [[rows.cauHinhCoBan]:unprocessed] | [[rows.cauHinhNangCao]:unprocessed] | [[rows.thongSoKyThuat]:unprocessed] | [[rows.dichVuDinhKem]:unprocessed] | [[rows.linhKien]:unprocessed] |  |  |  | Công ty Cổ phần Kỹ thuật Công nghệ Bình An | 2020-11-30T11:36:19.514 | Công ty Cổ phần Kỹ thuật Công nghệ Bình An | 2020-11-30T11:36:19.621
2414 | 4. Thiết bị phòng mổ |  | Hệ thống phẫu thuật nội soi ổ bụng | Hệ thống phẫu thuật nội soi tổng quát ổ bụng 3D Einstein Vision® 3.0 Full HD | PV630/PV631/PV632/PV648/PG150/ổng bụng 3D Full HD |  | Đức | Aesculap AG |  | ["2020"] | CÔNG TY TNHH B. BRAUN VIỆT NAM |  | Nhóm 3 |  |  | 5500000000 | t | Hệ thống | false | 2020-12-02 | 2021-12-31 | <p class="ql-align-justify"><strong>HỆ THỐNG PHẪU THUẬT NỘI SOI Ổ BỤNG TỔNG QUÁT 3D FULL HD</strong></p><p class="ql-align-justify">-&nbsp;&nbsp;&nbsp;&nbsp;&nbsp;&nbsp;Hãng sản xuất: B.Braun - Aesculap</p><p class="ql-align-justify">-&nbsp;&nbsp;&nbsp;&nbsp;&nbsp;&nbsp;Xuất xứ: Đức, Nhật, Pháp</p><p class="ql-align-justify">-&nbsp;&nbsp;&nbsp;&nbsp;&nbsp;&nbsp;Năm sản xuất: 2020 trở về sau, mới 100%</p><p class="ql-align-justify">Đạt tiêu chuẩn chất lượng ISO 13485</p><p class="ql-align-justify">Bộ xử lý hình ảnh trung tâm 3D</p><p class="ql-align-justify">-&nbsp;&nbsp;&nbsp;&nbsp;&nbsp;&nbsp;Model: PV630</p><p class="ql-align-justify">Đầu Camera 3D cảm biến CMOS KÈM ỐNG KÍNH SOI 30 ĐỘ&nbsp;&nbsp;&nbsp;&nbsp;&nbsp;&nbsp;&nbsp;&nbsp;&nbsp;&nbsp;&nbsp;</p><p class="ql-align-justify">-&nbsp;&nbsp;&nbsp;&nbsp;&nbsp;&nbsp;Model: PV632</p><p class="ql-align-justify"><span style="color: windowtext;">Đầu Camera 2D CẢM BIẾN CMOS&nbsp;&nbsp;&nbsp;&nbsp;</span></p><p class="ql-align-justify">-&nbsp;&nbsp;&nbsp;&nbsp;&nbsp;&nbsp;Model: PV482</p><p class="ql-align-justify">Màn hình y tế PTNS 3D Full HD 31.5”, đèn nền LED&nbsp;</p><p class="ql-align-justify">MÁY GHI HÌNH CHUYÊN DỤNG 2D VÀ 3d&nbsp;&nbsp;&nbsp;&nbsp;</p><p class="ql-align-justify">-&nbsp;&nbsp;&nbsp;&nbsp;&nbsp;&nbsp;Model: PV640</p><p class="ql-align-justify"><strong>MÁY BƠM HƠI Ổ BỤNG CÓ CHỨC NĂNG LÀM ẤM KHÍ VÀ HÚT KHÓI</strong></p><p class="ql-align-justify">-&nbsp;&nbsp;&nbsp;&nbsp;&nbsp;&nbsp;Model: <span style="color: black;">PG150</span></p><p class="ql-align-justify">DAO ĐỐT LƯỠNG CỰC HÀN MẠCH&nbsp;</p><p class="ql-align-justify">-&nbsp;&nbsp;&nbsp;&nbsp;&nbsp;&nbsp;Model: GN200</p><p class="ql-align-justify">Máy cắt đốt điện cao tần đơn cực và lưỡng cực 300w&nbsp;&nbsp;&nbsp;&nbsp;&nbsp;&nbsp;&nbsp;&nbsp;&nbsp;&nbsp;&nbsp;</p><p class="ql-align-justify">-&nbsp;&nbsp;&nbsp;&nbsp;&nbsp;&nbsp;Model: GN300</p><p class="ql-align-justify">Xe đẩy hệ thống phẫu thuật nội soi CHÍNH HÃNG</p><p class="ql-align-justify">-&nbsp;&nbsp;&nbsp;&nbsp;&nbsp;&nbsp;Model: PV800</p><p class="ql-align-justify"><strong>BỘ DỤNG CỤ PHẪU THUẬT NỘI SOI TỔNG QUÁT Ổ BỤNG</strong></p><p class="ql-align-justify">-&nbsp;&nbsp;&nbsp;&nbsp;&nbsp;&nbsp;Hãng sản xuất: B.Braun - Aesculap</p> | [[rows.cauHinhCoBan]:unprocessed] | [[rows.cauHinhNangCao]:unprocessed] | [[rows.thongSoKyThuat]:unprocessed] | [[rows.dichVuDinhKem]:unprocessed] | [[rows.linhKien]:unprocessed] |  |  |  | CÔNG TY TNHH B. BRAUN VIỆT NAM | 2020-12-02T13:30:55.431 | CÔNG TY TNHH B. BRAUN VIỆT NAM | 2020-12-03T15:32:03.321
2415 | 4. Thiết bị phòng mổ |  | Kính hiển vi phẫu thuật sọ não, cột sống | Kính hiển vi phẫu thuật và phụ kiện OPMI Pentero 800 (cấu hình nâng cao) | OPMI Pentero 800 |  | Đức | Carl Zeiss Meditec AG |  | ["2020"] | CÔNG TY TNHH THƯƠNG MẠI VÀ DƯỢC PHẨM SANG |  | Nhóm 3 |  |  | 15000000000 | t | Chiếc | true | 2020-11-15 | 2021-11-01 | <p>Hệ thống kính hiển vi phẫu thuật thần kinh sọ não, cột sống, chấn thương chỉnh hình, tai mũi họng, P&amp;R, vi phẫu mạch máu</p> | [[rows.cauHinhCoBan]:unprocessed] | [[rows.cauHinhNangCao]:unprocessed] | [[rows.thongSoKyThuat]:unprocessed] | [[rows.dichVuDinhKem]:unprocessed] | [[rows.linhKien]:unprocessed] |  |  |  | CÔNG TY TNHH THƯƠNG MẠI VÀ DƯỢC PHẨM SANG | 2020-11-15T17:15:36.082 | CÔNG TY TNHH THƯƠNG MẠI VÀ DƯỢC PHẨM SANG | 2020-11-24T09:54:56.596
2416 | 8. Thiết bị kiểm soát nhiễm khuẩn |  | Máy tiệt trùng nhiệt độ thấp | Máy tiệt trùng nhiệt độ thấp khí EO | GS8-2D |  | Mỹ | 3M Company |  | ["2020"] | Công ty TNHH Thiết bị y tế Thái Sơn | Mỹ | Nhóm 1 |  |  | 7990000000 | t | Hệ thống | true | 2020-12-08 | 2022-03-08 | <p>He thong May tiet trung nhiet do thap su dung 100% khi EO, dung tich 224 lit, kem Bo xu ly khi thai va May doc sinh hoc. Phan mem moi, ho tro ngon ngu tieng viet.</p> | [[rows.cauHinhCoBan]:unprocessed] | [[rows.cauHinhNangCao]:unprocessed] | [[rows.thongSoKyThuat]:unprocessed] | [[rows.dichVuDinhKem]:unprocessed] | [[rows.linhKien]:unprocessed] |  |  |  | Công ty TNHH Thiết bị y tế Thái Sơn | 2020-12-08T13:30:15.445 | Công ty TNHH Thiết bị y tế Thái Sơn | 2020-12-08T13:30:15.502
2417 | 4. Thiết bị phòng mổ |  | Bộ dụng cụ phẫu thuật | Thanh đè mống H-1960 | H-1960 |  | Đức | Albert Heiss GmbH & Co. KG |  |  | CÔNG TY TNHH THƯƠNG MẠI & DỊCH VỤ VIỆT CAN |  | Nhóm 3 |  |  | 1890000 | t | Cái | true | 2020-12-02 | 2021-03-31 | <p>Thanh đè mống H-1960</p><p>Culler Iris Spatula, 1 mm</p> | [[rows.cauHinhCoBan]:unprocessed] | [[rows.cauHinhNangCao]:unprocessed] | [[rows.thongSoKyThuat]:unprocessed] | [[rows.dichVuDinhKem]:unprocessed] | [[rows.linhKien]:unprocessed] |  |  |  | CÔNG TY TNHH THƯƠNG MẠI & DỊCH VỤ VIỆT CAN | 2020-12-02T15:50:48.671 | CÔNG TY TNHH THƯƠNG MẠI & DỊCH VỤ VIỆT CAN | 2020-12-02T15:50:48.716
2418 | 1. Thiết bị chẩn đoán hình ảnh |  | Máy siêu âm chẩn đoán Doppler màu | Máy siêu âm màu 3D/4D | HS30 |  | Hàn Quốc | Samsung Medison Co., Ltd. |  | ["2020"] | CÔNG TY TNHH THIẾT BỊ Y TẾ AN VIỆT | Hàn Quốc | Nhóm 4 |  |  | 1450000000 | t | Chiếc | true | 2020-10-22 | 2021-12-31 | <p>Máy siêu âm Doppler màu dùng trong chẩn đoán tổng quát, sản phụ khoa, nhi khoa...</p> | [[rows.cauHinhCoBan]:unprocessed] | [[rows.cauHinhNangCao]:unprocessed] | [[rows.thongSoKyThuat]:unprocessed] | [[rows.dichVuDinhKem]:unprocessed] | [[rows.linhKien]:unprocessed] |  |  |  | CÔNG TY TNHH THIẾT BỊ Y TẾ AN VIỆT | 2020-10-22T10:25:19.653 | CÔNG TY TNHH THIẾT BỊ Y TẾ AN VIỆT | 2021-01-05T16:30:13.389
2419 | 7. Thiết bị chuyên khoa xét nghiệm |  | Máy xét nghiệm nước tiểu | Máy phân tích cặn lắng nước tiểu hoàn toàn tự động UF-5000 | Fully Automated Urine Particle Analyzer UF-5000 |  | Nhật Bản | Sysmex Corporation |  |  | Công ty TNHH Sysmex Việt Nam | Nhật Bản | Nhóm 3 |  |  | 1974809967 | t | Chiếc | false | 2020-11-16 | 2021-03-31 | <table border="0" cellpadding="0" cellspacing="0" width="439"> <tbody> <tr height="314"> <td height="314" width="439">Máy phân tích cặn lắng nước tiểu tự động hoàn toàn UF-5000 được là máy phân tích sử dụng công nghệ đếm tế bào dòng chảy huỳnh quang cho mục đích xét nghiệm nhằm xác định những thông số lâm sàng trong nước tiểu người và dịch cơ thể. Công suất máy lên tới 105 mẫu/giờ và cung cấp 17 thông số ở chế độ phân tích nước tiểu, 7 thông số ở chế độ dịch cơ thể</td> </tr> </tbody> </table> | [[rows.cauHinhCoBan]:unprocessed] | [[rows.cauHinhNangCao]:unprocessed] | [[rows.thongSoKyThuat]:unprocessed] | [[rows.dichVuDinhKem]:unprocessed] | [[rows.linhKien]:unprocessed] |  |  |  | Công ty TNHH Sysmex Việt Nam | 2020-11-16T11:03:14.488 | Công ty TNHH Sysmex Việt Nam | 2020-11-16T11:03:14.566
2420 | 7. Thiết bị chuyên khoa xét nghiệm |  | Máy xét nghiệm khí máu | Máy xét nghiệm khí máu | i-Smart 300 |  | Hàn Quốc | i-SENS, Inc. |  |  | CÔNG TY TNHH VIỆT PHAN |  | Nhóm 6 |  |  | 350000000 | t | Chiếc | true | 2020-10-23 | 2020-10-31 | <p>Máy phân tích khí máu điện giải i-Smart 300 cho kết quả nhanh trong khi cần sự tương tác của người vận hành máy rất ít. Bác sĩ có thể điều trị cho bệnh nhân nhanh hơn nhờ trả kết quả xét nghiệm nhanh hơn trước. Máy này có thể đáp ứng nhu cầu cấp bách cho khoa xét nghiệm lẫn các khoa phòng khác như phòng mổ, cấp cứu …</p> <ol> <li>Không cần bảo trì <ol style="list-style-type:lower-alpha;"> <li>Cartridge bao gồm tất cả vật tư tiêu hao như: cảm biến, hoá chất, túi đựng thải, ống dẫn và kim hút mẫu</li> <li>Thao tác thay cartridge là thao tác duy nhất bạn phải làm để bảo trì máy</li> <li>Các loại cartridge bao gồm 100 test / 200 test / 300 test sử dụng trong 2 hoặc 3 tuần</li> </ol> </li> <li>Dễ dàng sử dụng và có thể tin cậy <ol style="list-style-type:lower-alpha;"> <li>Menu điều khiển có hướng dẫn bằng âm thanh</li> <li>Kim hút tự làm sạch</li> <li>Công nghệ cảm biến cao cấp giúp đảm bảo kết quả phân tích tuyệt vời</li> <li>Cartridge trữ tất cả trong một, kể cả chất thải nhằm giảm nguy cơ phơi nhiễm chất độc ra môi trường</li> </ol> </li> <li>Nhanh và linh hoạt <ol style="list-style-type:lower-alpha;"> <li>Công nghệ RFID cho phép tự nạp thông tin của cartridge</li> <li>Chỉ mất 50 giây là phân tích xong 1 mẫu</li> <li>Tự động chuẩn lại máy và theo dõi tình trạng hoạt động</li> <li>Tích hợp bộ đọc mã vạch để nhập thông tin bệnh nhân, người vận hành máy hoặc dữ liệu QC</li> </ol> </li> <li>Dễ dùng <ol style="list-style-type:lower-alpha;"> <li>Chỉ cần thể tích mẫu nhỏ, phù hợp mọi đối tượng bệnh nhân</li> <li>Phân tích từ xy-lanh và mẫu mao dẫn mà không cần adapter</li> <li>Trọng lượng chưa đến 7.1kg</li> </ol> </li> <li>Các kết nối <ol style="list-style-type:lower-alpha;"> <li>Chương trình QC có sẵn giúp tính toán và lưu trữ dữ liệu</li> </ol> </li> </ol> <p>Kết nối dễ dàng với hệ thống LIS/HIS thông qua chuẩn giao thức ASTM</p> | [[rows.cauHinhCoBan]:unprocessed] | [[rows.cauHinhNangCao]:unprocessed] | [[rows.thongSoKyThuat]:unprocessed] | [[rows.dichVuDinhKem]:unprocessed] | [[rows.linhKien]:unprocessed] |  |  |  | CÔNG TY TNHH VIỆT PHAN | 2020-10-23T13:56:17.515 | CÔNG TY TNHH VIỆT PHAN | 2020-11-16T15:42:32.761
2421 | 2. Thiết bị hồi sức cấp cứu |  | Giường cấp cứu hồi sức điều khiển cơ | Giường cấp cứu bệnh nhân đa năng điều khiển cơ | B-330S |  | Đài Loan | Sigma-Care Development Co., Ltd. |  |  | Công ty TNHH MCMEDI | Đài Loan | Nhóm 6 |  |  | 39500000 | t | Chiếc | true | 2020-11-15 | 2020-12-31 | <p>Giường cấp cứu bệnh nhân đa năng điều khiển cơ bằng 3 cần quay tay. Chức năng tương tự Giường điều khiển điện&nbsp; nhưng điều khiển cơ&nbsp; để nâng hạ: đầu lưng, khớp gối, độ&nbsp;cao toàn giường, nâng hạ đồng thời đầu và lưng...</p> | [[rows.cauHinhCoBan]:unprocessed] | [[rows.cauHinhNangCao]:unprocessed] | [[rows.thongSoKyThuat]:unprocessed] | [[rows.dichVuDinhKem]:unprocessed] | [[rows.linhKien]:unprocessed] |  |  |  | Công ty TNHH MCMEDI | 2020-11-15T17:10:56.483 | Công ty TNHH MCMEDI | 2020-12-31T00:00:10.198
2422 | 12. Thiết bị phục hồi chức năng - Vật lý trị liệu |  | Máy điều trị vật lý trị liệu | Máy điện trị liệu đa năng bằng điện cực kết hợp giác hút | Endomed 684V |  | Hà Lan | Enraf-Nonius |  | ["2021"] | Công ty cổ phần khoa học công nghệ Sơn phát | Hà Lan | Nhóm 3 |  |  | 442000000 | t | Cái | false | 2021-01-21 | 2022-12-31 | <p>Thiết bị hoàn chỉnh dành cho Điện trị liệu 04 kênh</p><p>Hút chân không: liên tục và xung</p><p class="ql-align-justify">Endomed là một thiết bị cao cấp và toàn diện dành cho điện trị liệu. Thiết bị Endomed có 16 loại dòng điện khác nhau. Những loại dòng điện này đã được chứng minh và kiểm nghiệm có hiệu quả trong việc điều trị đau, phục hồi mô và kích thích cơ.</p><p class="ql-align-justify">Thiết bị Endomed 684 có bốn kênh phát điều trị. Các kênh có thể thiết lập độc lập với nhau và cách li điện hoá hoàn toàn (an toàn tuyệt đối). Với sự trợ giúp của bốn kênh điều trị, quý khách có thể kích thích các phần cơ khác nhau một cách chọn lọc hoặc có thể kích thích nhiều cơ cùng một lúc. Thêm vào đó, với bốn kênh điều trị, quý khách có thể phát điều trị cục bộ hoặc theo từng phân khúc với các loại dòng điện khác nhau. Điều này mang lại hiệu quả tối đa cho việc giảm đau và đạt tới ngưỡng kích thích.</p> | [[rows.cauHinhCoBan]:unprocessed] | [[rows.cauHinhNangCao]:unprocessed] | [[rows.thongSoKyThuat]:unprocessed] | [[rows.dichVuDinhKem]:unprocessed] | [[rows.linhKien]:unprocessed] |  |  |  | Công ty cổ phần khoa học công nghệ Sơn phát | 2021-01-21T10:43:10.531 | Công ty cổ phần khoa học công nghệ Sơn phát | 2021-01-21T10:43:10.660
2423 | 1. Thiết bị chẩn đoán hình ảnh |  | Máy siêu âm chẩn đoán Doppler màu | Máy siêu âm doppler màu 4D 3 đầu dò | Voluson S10 |  | Hàn Quốc | GE Ultrasound Korea Ltd. |  | ["2020","2021"] | CÔNG TY TNHH DƯỢC PHẨM TRANG THIẾT BỊ Y TẾ T.D | Hàn Quốc | Nhóm 2 |  |  | 3300000000 | t | Hệ thống | true | 2020-11-16 | 2021-03-31 | <p>Nguồn cung cấp: 100 – 120 và 220 – 240 VAC . 50/60 Hz</p> <p>Nhiệt đô cho phép vận hành 30°C</p> <p>Độ ẩm cho phép vận hành 80%.</p> | [[rows.cauHinhCoBan]:unprocessed] | [[rows.cauHinhNangCao]:unprocessed] | [[rows.thongSoKyThuat]:unprocessed] | [[rows.dichVuDinhKem]:unprocessed] | [[rows.linhKien]:unprocessed] |  |  |  | CÔNG TY TNHH DƯỢC PHẨM TRANG THIẾT BỊ Y TẾ T.D | 2020-11-16T11:07:53.670 | CÔNG TY TNHH DƯỢC PHẨM TRANG THIẾT BỊ Y TẾ T.D | 2020-11-16T11:08:08.444
2424 | 4. Thiết bị phòng mổ |  | Hệ thống phẫu thuật nội soi ổ bụng | HỆ THỐNG PHẪU THUẬT NỘI SOI NIỆU+ 5 bộ dụng cụ | IMAGE1 S FULL HD |  | Áo,Đức,Nhật Bản,Thụy Sĩ,Mỹ | Karl Storz SE & Co. KG |  | ["2019","2020"] | CÔNG TY TNHH DỊCH VỤ VÀ THƯƠNG MẠI HOÀNG PHÚC THANH |  | Nhóm 3 |  |  | 14850000000 | t | Hệ thống | true | 2020-11-27 | 2021-02-28 | <p>Hệ thống phẫu thuật nội soi và các bộ dụng cụ phẫu thuật nội soi cho tiết niệu</p> | [[rows.cauHinhCoBan]:unprocessed] | [[rows.cauHinhNangCao]:unprocessed] | [[rows.thongSoKyThuat]:unprocessed] | [[rows.dichVuDinhKem]:unprocessed] | [[rows.linhKien]:unprocessed] |  |  |  | CÔNG TY TNHH DỊCH VỤ VÀ THƯƠNG MẠI HOÀNG PHÚC THANH | 2020-11-27T14:01:01.734 | CÔNG TY TNHH DỊCH VỤ VÀ THƯƠNG MẠI HOÀNG PHÚC THANH | 2021-01-04T09:47:52.992
2425 | 7. Thiết bị chuyên khoa xét nghiệm |  | Máy xét nghiệm miễn dịch | MÁY XÉT NGHIỆM MIỄN DỊCH TỰ ĐỘNG Model: AIA - 900 | "AUTOMATED ENZYME IMMUNOASSAY ANALYZER AIA-900 (19 trays sorter) |  | Nhật Bản | Tosoh Corporation |  | ["2020"] | CÔNG TY CỔ PHẦN Y TẾ VẠN HOA | Nhật Bản | Nhóm 3 |  |  | 2599000000 | t | Chiếc | true | 2020-11-17 | 2021-03-31 | <p>Model: AIA-900</p><p>Hãng sx: Tosoh – Nhật Bản</p><p>Nước sx: Nhật Bản</p><p>&nbsp;</p> | [[rows.cauHinhCoBan]:unprocessed] | [[rows.cauHinhNangCao]:unprocessed] | [[rows.thongSoKyThuat]:unprocessed] | [[rows.dichVuDinhKem]:unprocessed] | [[rows.linhKien]:unprocessed] |  |  |  | CÔNG TY CỔ PHẦN Y TẾ VẠN HOA | 2020-11-17T15:51:56.081 | CÔNG TY CỔ PHẦN Y TẾ VẠN HOA | 2020-11-19T09:28:34.295
2426 | 7. Thiết bị chuyên khoa xét nghiệm |  | Máy xét nghiệm miễn dịch | MÁY XÉT NGHIỆM MIỄN DỊCH TỰ ĐỘNG Model: AIA - 900 | AUTOMATED ENZYME IMMUNOASSAY ANALYZER AIA-900 (9 trays sorter) |  | Nhật Bản | Tosoh Corporation |  | ["2020"] | CÔNG TY CỔ PHẦN Y TẾ VẠN HOA |  | Nhóm 3 |  |  | 2530000000 | t | Chiếc | true | 2020-11-17 | 2021-03-31 | <p>Model: AIA-900</p><p>Hãng sx: Tosoh – Nhật Bản</p><p>Nước sx: Nhật Bản</p><p>&nbsp;</p> | [[rows.cauHinhCoBan]:unprocessed] | [[rows.cauHinhNangCao]:unprocessed] | [[rows.thongSoKyThuat]:unprocessed] | [[rows.dichVuDinhKem]:unprocessed] | [[rows.linhKien]:unprocessed] |  |  |  | CÔNG TY CỔ PHẦN Y TẾ VẠN HOA | 2020-11-17T15:51:55.810 | CÔNG TY CỔ PHẦN Y TẾ VẠN HOA | 2020-11-19T09:29:08.637
2427 | 7. Thiết bị chuyên khoa xét nghiệm |  | Máy xét nghiệm sinh hóa có ISE | Máy phân tích sinh hóa kèm điện giải | BA200 (Máy phân tích sinh hóa kèm điện giải) |  |  | Biosystems S.A. |  |  | CÔNG TY TNHH THIẾT BỊ DUY MINH |  | Nhóm 3 |  |  | 0 | f | Chiếc | true | 2020-10-31 | 2020-11-30 | <p><strong>BA200 - Máy xét nghiệm sinh hóa để bàn cho các xét nghiệm cấp cứu và thường quy</strong></p> <p>Trải qua 35 năm lịch sử của Biosystem, S.A đã phát triển các sản phẩm IVD tại nhà máy ở Barcelona (Tây Ban Nha). Chất lượng của các các sản phẩm, cùng với chính sách đồng hành hỗ trợ đến từng khách hàng là triết lý kinh doanh của chúng tôi. Với các kinh nghiệm có được, chúng tôi xin giới thiệu hệ thống máy phân tích để bàn với các cải tiến ưu việt nhất về điện tử, thiết kề và độ chính xác. BA200 là máy mới nhất gia nhập gia đình BA, cùng với BA400 đem đến nhiều sự lựa chọn tối ưu cho các phòng xét nghiệm có sự quan tâm về vấn đề giá cả và chất lượng.</p> <ul style="list-style-type:circle;"> <li>Đường chuẩn linh hoạt với công nghệ LED thông minh</li> <li>Số lượng mẫu và thuốc thử lớn (88 vị trí), có độ linh hoạt cao</li> <li>Độ chính xác cao về liều lượng</li> <li>Barcode dành riêng cho thuốc thử</li> <li>Hệ thống rotor phản ứng có rửa tự động</li> <li>Hệ thống nhỏ gọn với bảo trì thấp</li> <li>Công suất thực tế đạt 200 xét nghiệm/giờ</li> </ul> | [[rows.cauHinhCoBan]:unprocessed] | [[rows.cauHinhNangCao]:unprocessed] | [[rows.thongSoKyThuat]:unprocessed] | [[rows.dichVuDinhKem]:unprocessed] | [[rows.linhKien]:unprocessed] |  |  |  | CÔNG TY TNHH THIẾT BỊ DUY MINH | 2020-10-31T10:51:15.525 | Bộ Y tế | 2020-11-25T14:28:02.959
2428 | 4. Thiết bị phòng mổ |  | Thiết bị khoan cắt nạo phẫu thuật Tai Mũi Họng | ENT IPC FULL OPTIONS M5 | 1898001 |  | Dominica | Medtronic |  |  | CÔNG TY TNHH IDS MEDICAL SYSTEMS VIỆT NAM | Mỹ | Nhóm 3 |  |  | 2591400000 | t | Hệ thống | true | 2020-11-10 | 2021-11-10 | <p>Hàng mới 100%, chưa qua sử dụng</p> | [[rows.cauHinhCoBan]:unprocessed] | [[rows.cauHinhNangCao]:unprocessed] | [[rows.thongSoKyThuat]:unprocessed] | [[rows.dichVuDinhKem]:unprocessed] | [[rows.linhKien]:unprocessed] |  |  |  | CÔNG TY TNHH IDS MEDICAL SYSTEMS VIỆT NAM | 2020-12-01T09:10:49.978 | CÔNG TY TNHH IDS MEDICAL SYSTEMS VIỆT NAM | 2021-01-05T16:41:40.972
2429 | 7. Thiết bị chuyên khoa xét nghiệm |  | Máy xét nghiệm huyết học tự động | Máy xét nghiệm huyết học tự động 22 thông số | Swelab Alfa Plus Cap |  | Thụy Điển | Boule Medical AB |  |  | CÔNG TY TNHH VIỆT PHAN | Thụy Điển | Nhóm 3 |  |  | 400000000 | t | Chiếc | true | 2020-10-20 | 2020-10-31 | <p>Máy phân tích huyết học Swelab Alfa Plus Cap là máy phân tích huyết học 22 thông số tự động 3 thành phần bạch cầu của hàng Boule Medical AB.Là thiết bị dùng để phân tích các thành phần trong máu người.</p> <p>Máy phân tích huyết học Swelab Alfa Plus Cap có tính năng lấy máu qua ống vi mao dẫn.Dựa trên chích ngón tay để lấy máu từ bệnh nhân, tính năng độc đáo này biến Swelab là máy đếm tế bào máu nhanh nhất thế giới hiện nay.</p> <p>Swelab Alfa Plus Cap: Có thể lấy máu từ ống chân không nhằm làm giảm tối thiểu rủi ro từ mẫu máu bị nhiễm bệnh.</p> | [[rows.cauHinhCoBan]:unprocessed] | [[rows.cauHinhNangCao]:unprocessed] | [[rows.thongSoKyThuat]:unprocessed] | [[rows.dichVuDinhKem]:unprocessed] | [[rows.linhKien]:unprocessed] |  |  |  | CÔNG TY TNHH VIỆT PHAN | 2020-10-20T15:22:45.985 | CÔNG TY TNHH VIỆT PHAN | 2020-11-16T15:44:50.651
2430 | 4. Thiết bị phòng mổ |  | Dao mổ điện cao tần | Máy cắt đốt/ Dao mổ điện cao tần lưỡng cực | Kentamed 1E |  | Bulgaria | Kentamed Ltd. |  | ["2020"] | CÔNG TY TNHH TRANG THIẾT BỊ DỤNG CỤ Y KHOA TÂN MAI THÀNH | Bulgaria | Nhóm 3 |  |  | 38000000 | t | Chiếc | true | 2020-11-17 | 2021-11-17 | <p>Dao mổ điện cao tần lưỡng cực - 100W</p> | [[rows.cauHinhCoBan]:unprocessed] | [[rows.cauHinhNangCao]:unprocessed] | [[rows.thongSoKyThuat]:unprocessed] | [[rows.dichVuDinhKem]:unprocessed] | [[rows.linhKien]:unprocessed] |  |  |  | CÔNG TY TNHH TRANG THIẾT BỊ DỤNG CỤ Y KHOA TÂN MAI THÀNH | 2020-11-17T15:12:31.769 | CÔNG TY TNHH TRANG THIẾT BỊ DỤNG CỤ Y KHOA TÂN MAI THÀNH | 2020-11-17T16:46:42.896
2431 | 7. Thiết bị chuyên khoa xét nghiệm |  | Máy định danh vi khuẩn | HumaLoop M | HumaLoop M |  | Nhật Bản | HUMAN Gesellschaft für Biochemica und Diagnostica mbH |  | ["2020"] | Công ty TNHH Tekmax | Nhật Bản | Nhóm 3 |  |  | 184553380 | t | Chiếc | false | 2021-01-12 | 2021-12-31 | <p class="ql-align-justify"> <strong>Tên thiết bị&nbsp;: Máy định danh vi khuẩn, virus</strong></p><p class="ql-align-justify"><strong>Model/code&nbsp;: HumaLoop M/962000</strong></p><p class="ql-align-justify">- Máy hoạt động dựa trên nguyên lý khuếch đại đẳng nhiệt trung gian (Loop-mediated isothermal amplification - LAMP) nhằm mục đích khuếch đại và định danh DNA vi khuẩn, virus, ký sinh trùng có trong mẫu. Lượng sản phẩm được khuếch đại được xác định dựa vào khả năng phát huỳnh quang của sản phẩm, từ đó có thể xác định mẫu bệnh phẩm có chứa vi khuẩn, virus, ký sinh trùng hay không.</p><p class="ql-align-justify">- Sử dụng trong chẩn đoán In vitro</p><p class="ql-align-justify">- Kết quả được hiển thị bằng sự thay đổi độ đục của ống chứa mẫu khi soi dưới đèn huỳnh quang.</p><p class="ql-align-justify">- Quá trình thực hiện được tiến hành hoàn toàn tự động</p><p class="ql-align-justify">- &nbsp;Máy đóng, sử dụng với bộ kit xét nghiệm đi kèm của hãng sản xuất</p><p> </p> | [[rows.cauHinhCoBan]:unprocessed] | [[rows.cauHinhNangCao]:unprocessed] | [[rows.thongSoKyThuat]:unprocessed] | [[rows.dichVuDinhKem]:unprocessed] | [[rows.linhKien]:unprocessed] |  |  |  | Công ty TNHH Tekmax | 2021-01-12T14:42:03.865 | Công ty TNHH Tekmax | 2021-01-12T14:42:03.931
2432 | 7. Thiết bị chuyên khoa xét nghiệm |  | Máy xét nghiệm nước tiểu | Máy phân tích sinh hóa nước tiểu bán tự động UC-3500 | Fully Automated Urine Chemistry Analyzer UC-3500 |  | Nhật Bản | Sysmex Corporation |  |  | Công ty TNHH Sysmex Việt Nam | Nhật Bản | Nhóm 3 |  |  | 1976963344 | t | Chiếc | false | 2020-11-16 | 2021-03-31 | <table border="0" cellpadding="0" cellspacing="0" width="439"> <tbody> <tr height="269"> <td height="269" width="439">Máy phân tích sinh hóa nước tiểu tự động hoàn toàn UC-3500 được chỉ định cho mục đích xét nghiệm nhằm xác định những thông số lâm sàng trong nước tiểu người. Máy có công suất 275 mẫu/giờ và cung cấp 16 thông số sin hóa nước tiểu (dựa trên que thử 10 và 12 thông số)<br /> Máy chỉ có thể sử dụng để phân tích nước tiểu người và mẫu kiểm tra chất lượng.</td> </tr> </tbody> </table> | [[rows.cauHinhCoBan]:unprocessed] | [[rows.cauHinhNangCao]:unprocessed] | [[rows.thongSoKyThuat]:unprocessed] | [[rows.dichVuDinhKem]:unprocessed] | [[rows.linhKien]:unprocessed] |  |  |  | Công ty TNHH Sysmex Việt Nam | 2020-11-16T11:09:28.404 | Công ty TNHH Sysmex Việt Nam | 2020-11-16T11:09:28.453
2433 | 14. Thiết bị khám - điều trị khác |  | Đèn khám | Ambu bag ( Bóp bóng ) silicon lớn, nhỏ, sơ sinh + Peepval | RE-24140 RE-23142 RE-24220 RE-24320 |  | Đài Loan | Besmed Health Business Corp |  | ["2019"] | Công Ty TNHH Thiết Bị Y Tế Đăng Bảo | Đài Loan | Nhóm 6 |  |  | 1701000 | t | Bộ | true | 2020-12-24 | 2021-07-23 | <p> Bao gồm:</p><p> 1.Bóng bóp Silicon (Dung tích 250-1600ml).</p><p> 1.Mặt nạ Silicon (Các số:1,2,3,4 hoặc 5).</p><p> 1.Túi silicon chứa oxy (Dung tích: 1000-2500ml).</p><p> 1.Dây nối oxy 2m.</p><p> 1.Val peep</p><p> -Chất lượng: CE,ISO</p> | [[rows.cauHinhCoBan]:unprocessed] | [[rows.cauHinhNangCao]:unprocessed] | [[rows.thongSoKyThuat]:unprocessed] | [[rows.dichVuDinhKem]:unprocessed] | [[rows.linhKien]:unprocessed] |  |  |  | Công Ty TNHH Thiết Bị Y Tế Đăng Bảo | 2020-12-23T14:20:51.011 | Công Ty TNHH Thiết Bị Y Tế Đăng Bảo | 2020-12-23T14:20:51.125
2434 | 5. Thiết bị chuyên khoa ung bướu và y học hạt nhân |  | Hệ thống máy gia tốc tuyến tính nhiều mức năng lượng với ống chuẩn trực 80 (IMRT) | Hệ thống xạ trị gia tốc tuyến tính nhiều mức năng lượng, ống chuẩn trực (MLC) 80 lá, Điều biến liều tia (IMRT) và các thiết bị hỗ trợ | Clinac CX |  | Mỹ | Varian Medical Systems, Inc |  | ["2020"] | CÔNG TY TNHH DƯỢC PHẨM TRANG THIẾT BỊ Y TẾ T.D | Mỹ | Nhóm 3 |  |  | 70000000000 | t | Hệ thống | true | 2020-11-18 | 2021-03-31 | <p><strong>Hệ thống có khả năng thực hiện kĩ thuật xạ trị tiên tiến IMRT (Xạ trị điều biến liều tia) .</strong></p> <p>- Thiết bị có khả năng tạo ảnh PV để thực hiện QA</p> <p>- Hệ thống có khả năng thực hiện các kỹ thuật xạ tri 2D, 3D, IMRT</p> <p><strong>- Hệ thống có mức năng lượng Photon là 6MV và 15MV&amp; liều Photon từ 100 đến 600MU/phút, chia 6 mức khác nhau. </strong></p> <p><strong>- Hệ thống có 05 mức năng lượng Electron là 6/9/12/16 &amp; 18MeV &amp; liều Electron từ 100 đến 1000MU/ phút, chia 7 mức khác nhau .</strong></p> <p>- Thiết bị mới 100%, được sản xuất năm 2020 trở về sau, và đạt tiêu chuẩn chất lượng ISO, CE, FDA</p> | [[rows.cauHinhCoBan]:unprocessed] | [[rows.cauHinhNangCao]:unprocessed] | [[rows.thongSoKyThuat]:unprocessed] | [[rows.dichVuDinhKem]:unprocessed] | [[rows.linhKien]:unprocessed] |  |  |  | CÔNG TY TNHH DƯỢC PHẨM TRANG THIẾT BỊ Y TẾ T.D | 2020-11-18T08:52:50.112 | CÔNG TY TNHH DƯỢC PHẨM TRANG THIẾT BỊ Y TẾ T.D | 2020-11-18T10:16:34.591
2435 | 4. Thiết bị phòng mổ |  | Đèn mổ treo trần 2 nhánh | Đèn mổ | L/M200 |  | Hàn Quốc | Dentis Co.,Ltd. |  | ["2020"] | CÔNG TY TNHH TRANG THIẾT BỊ DỤNG CỤ Y KHOA TÂN MAI THÀNH | Hàn Quốc | Nhóm 6 |  |  | 460000000 | t | Cái | true | 2021-01-21 | 2022-01-21 | <p>Đèn mổ treo trần 2 nhánh, bóng led, cường độ sáng 160.000lux + 120.000 lux</p> | [[rows.cauHinhCoBan]:unprocessed] | [[rows.cauHinhNangCao]:unprocessed] | [[rows.thongSoKyThuat]:unprocessed] | [[rows.dichVuDinhKem]:unprocessed] | [[rows.linhKien]:unprocessed] |  |  |  | CÔNG TY TNHH TRANG THIẾT BỊ DỤNG CỤ Y KHOA TÂN MAI THÀNH | 2021-01-21T10:45:38.878 | CÔNG TY TNHH TRANG THIẾT BỊ DỤNG CỤ Y KHOA TÂN MAI THÀNH | 2021-01-21T10:45:39.281
2436 | 7. Thiết bị chuyên khoa xét nghiệm |  | Máy xét nghiệm huyết học tự động | Máy xét nghiệm huyết học tự động 26 thông số | Quintus 5-part analyzer |  | Thụy Điển | Boule Medical AB |  |  | CÔNG TY TNHH VIỆT PHAN | Thụy Điển | Nhóm 3 |  |  | 1000000000 | t | Chiếc | false | 2020-10-22 | 2020-10-31 | <p>Máy cung cấp 26 thông số - 5 thành phần bạch cầu sử dụng phương pháp đo laser. Quintus cung cấp giải pháp sáng tạo và giá thành hợp lý. Đó là hệ thống huyết học chất lượng cao, tích hợp máy tính, có thể nhập liệu qua mã vạch cho các chất chuẩn và hoá chất.</p> | [[rows.cauHinhCoBan]:unprocessed] | [[rows.cauHinhNangCao]:unprocessed] | [[rows.thongSoKyThuat]:unprocessed] | [[rows.dichVuDinhKem]:unprocessed] | [[rows.linhKien]:unprocessed] |  |  |  | CÔNG TY TNHH VIỆT PHAN | 2020-10-22T13:32:41.111 | CÔNG TY TNHH VIỆT PHAN | 2020-11-16T15:44:15.460
2437 | 9. Thiết bị chuyên khoa sản nhi |  | Bàn đẻ | bàn đẻ | EL ET 200 |  | Hàn Quốc | Elpis Medical Co., Ltd. |  | ["2020"] | CÔNG TY TNHH TƯ VẤN ĐẦU TƯ THƯƠNG MẠI THÀNH PHÁT | Hàn Quốc | Nhóm 6 |  |  | 350000000 | t | Chiếc | true | 2020-11-15 | 2020-12-31 | <p>Bàn Đẻ đa chức năng điện thủy lực</p> | [[rows.cauHinhCoBan]:unprocessed] | [[rows.cauHinhNangCao]:unprocessed] | [[rows.thongSoKyThuat]:unprocessed] | [[rows.dichVuDinhKem]:unprocessed] | [[rows.linhKien]:unprocessed] |  |  |  | CÔNG TY TNHH TƯ VẤN ĐẦU TƯ THƯƠNG MẠI THÀNH PHÁT | 2020-11-15T17:27:16.701 | CÔNG TY TNHH TƯ VẤN ĐẦU TƯ THƯƠNG MẠI THÀNH PHÁT | 2020-12-31T00:00:10.242
2438 | 4. Thiết bị phòng mổ |  | Hệ thống phẫu thuật nội soi ổ bụng | Hệ thống phẫu thuật nội soi tổng quát ổ bụng SmartVue® CMOS 4K | PV480/PV482/PV628/PG150/ổ bụng 4K |  | Đức | Aesculap AG |  | ["2020"] | CÔNG TY TNHH B. BRAUN VIỆT NAM |  | Nhóm 3 |  |  | 3500000000 | t | Hệ thống | false | 2020-12-02 | 2021-12-31 | <p class="ql-align-justify"><strong>HỆ THỐNG PHẪU THUẬT NỘI SOI Ổ BỤNG TỔNG QUÁT 4K KÈM DAO MỔ LƯỠNG CỰC HÀN MẠCH</strong></p><p class="ql-align-justify">-&nbsp;&nbsp;&nbsp;&nbsp;&nbsp;&nbsp;Hãng sản xuất: B.Braun - Aesculap</p><p class="ql-align-justify">-&nbsp;&nbsp;&nbsp;&nbsp;&nbsp;&nbsp;Xuất xứ: Đức, Nhật, Pháp</p><p class="ql-align-justify">-&nbsp;&nbsp;&nbsp;&nbsp;&nbsp;&nbsp;Năm sản xuất: 2019 – 2020 trở về sau, mới 100%</p><p class="ql-align-justify">Đạt tiêu chuẩn chất lượng ISO 13485</p><p class="ql-align-justify">Bộ xử lý hình ảnh trung tâm 4k</p><p class="ql-align-justify">-&nbsp;&nbsp;&nbsp;&nbsp;&nbsp;&nbsp;Model: PV480</p><p class="ql-align-justify"><span style="color: windowtext;">Đầu Camera cảm biến CMOS&nbsp;&nbsp;&nbsp;&nbsp;&nbsp;&nbsp;&nbsp;&nbsp;&nbsp;&nbsp;</span></p><p class="ql-align-justify">-&nbsp;&nbsp;&nbsp;&nbsp;&nbsp;&nbsp;Model: PV482</p><p class="ql-align-justify">Màn hình y tế PTNS 2D 4K 31”, đèn nền LED&nbsp;&nbsp;&nbsp;&nbsp;&nbsp;</p><p class="ql-align-justify">-&nbsp;&nbsp;&nbsp;&nbsp;&nbsp;&nbsp;<strong>Model: PV628</strong></p><p class="ql-align-justify">Nguồn sáng LED có chức năng kiểm tra dây dẫn sáng&nbsp;&nbsp;&nbsp;&nbsp;&nbsp;&nbsp;&nbsp;&nbsp;&nbsp;&nbsp;&nbsp;</p><p class="ql-align-justify">-&nbsp;&nbsp;&nbsp;&nbsp;&nbsp;&nbsp;Model: OP950</p><p class="ql-align-justify">Máy bơm khí CO2 50 lít/phút tích hợp chức năng làm ấm khí&nbsp;&nbsp;&nbsp;&nbsp;&nbsp;&nbsp;&nbsp;&nbsp;</p><p class="ql-align-justify">-&nbsp;&nbsp;&nbsp;&nbsp;&nbsp;&nbsp;Model: PG150</p><p class="ql-align-justify">Máy cắt đốt điện cao tần đơn cực và lưỡng cực 300w&nbsp;&nbsp;&nbsp;&nbsp;&nbsp;&nbsp;&nbsp;&nbsp;&nbsp;&nbsp;&nbsp;</p><p class="ql-align-justify">-&nbsp;&nbsp;&nbsp;&nbsp;&nbsp;&nbsp;Model: GN300</p><p class="ql-align-justify">DAO ĐỐT LƯỠNG CỰC HÀN MẠCH&nbsp;</p><p class="ql-align-justify">-&nbsp;&nbsp;&nbsp;&nbsp;&nbsp;&nbsp;Model: GN200</p><p class="ql-align-justify">Xe đẩy hệ thống phẫu thuật nội soi- sản xuất tại VIỆT NAM tặng kèm theo hệ thống&nbsp;&nbsp;&nbsp;&nbsp;</p><p class="ql-align-justify"><strong>BỘ DỤNG CỤ PHẪU THUẬT NỘI SOI TỔNG QUÁT Ổ BỤNG</strong></p><p class="ql-align-justify">-&nbsp;&nbsp;&nbsp;&nbsp;&nbsp;&nbsp;Hãng sản xuất: B.Braun - Aesculap</p> | [[rows.cauHinhCoBan]:unprocessed] | [[rows.cauHinhNangCao]:unprocessed] | [[rows.thongSoKyThuat]:unprocessed] | [[rows.dichVuDinhKem]:unprocessed] | [[rows.linhKien]:unprocessed] |  |  |  | CÔNG TY TNHH B. BRAUN VIỆT NAM | 2020-12-02T13:25:40.390 | CÔNG TY TNHH B. BRAUN VIỆT NAM | 2020-12-03T15:33:28.479
2439 | 7. Thiết bị chuyên khoa xét nghiệm |  | Máy xét nghiệm huyết học tự động | Máy xét nghiệm huyết học tự động 22 thông số | Swelab Alfa Plus Sampler |  | Thụy Điển | Boule Medical AB |  |  | CÔNG TY TNHH VIỆT PHAN | Thụy Điển | Nhóm 3 |  |  | 800000000 | t | Chiếc | true | 2020-10-20 | 2020-10-31 | <p>Máy phân tích huyết học Swelab Alfa Plus Sampler là máy phân tích huyết học 22 thông số tự động 3 thành phần bạch cầu của hàng Boule Medical AB.Là thiết bị dùng để phân tích các thành phần trong máu người.</p> <p>Máy phân tích huyết học Swelab Alfa Plus Cap có tính năng lấy máu qua ống vi mao dẫn.Dựa trên chích ngón tay để lấy máu từ bệnh nhân, tính năng độc đáo này biến Swelab là máy đếm tế bào máu nhanh nhất thế giới hiện nay.</p> <p>Swelab Alfa Plus Sampler: Bộ chuyển mẫu tự động có 2 khay, mỗi khay đựng tối đa 20 mẫu. Tự động chuyển mẫu để làm xét nghiệm.&nbsp;</p> | [[rows.cauHinhCoBan]:unprocessed] | [[rows.cauHinhNangCao]:unprocessed] | [[rows.thongSoKyThuat]:unprocessed] | [[rows.dichVuDinhKem]:unprocessed] | [[rows.linhKien]:unprocessed] |  |  |  | CÔNG TY TNHH VIỆT PHAN | 2020-10-20T15:32:41.629 | CÔNG TY TNHH VIỆT PHAN | 2020-11-16T15:44:50.651
2440 | 7. Thiết bị chuyên khoa xét nghiệm |  | Máy định danh vi khuẩn | HumaLoop T | HumaLoop T |  | Nhật Bản | HUMAN Gesellschaft für Biochemica und Diagnostica mbH |  | ["2020"] | Công ty TNHH Tekmax | Nhật Bản | Nhóm 3 |  |  | 184553380 | t | Chiếc | false | 2021-01-12 | 2021-12-31 | <p class="ql-align-justify"><strong>Tên thiết bị&nbsp;: Máy định danh vi khuẩn, virus</strong></p><p class="ql-align-justify"><strong>Model/code&nbsp;: HumaLoop T/961000</strong></p><p class="ql-align-justify">- Máy hoạt động dựa trên nguyên lý khuếch đại đẳng nhiệt trung gian (Loop-mediated isothermal amplification - LAMP) nhằm mục đích khuếch đại và định danh DNA vi khuẩn, virus, ký sinh trùng có trong mẫu. Lượng sản phẩm được khuếch đại được xác định dựa vào khả năng phát huỳnh quang của sản phẩm, từ đó có thể xác định mẫu bệnh phẩm có chứa vi khuẩn, virus, ký sinh trùng hay không.</p><p class="ql-align-justify">- Sử dụng trong chẩn đoán In vitro</p><p class="ql-align-justify">- Kết quả được hiển thị bằng sự thay đổi độ đục của ống chứa mẫu khi soi dưới đèn huỳnh quang.</p><p class="ql-align-justify">- Quá trình thực hiện được tiến hành hoàn toàn tự động</p><p class="ql-align-justify">-&nbsp;Máy đóng, sử dụng với bộ kit xét nghiệm đi kèm của hãng sản xuất</p> | [[rows.cauHinhCoBan]:unprocessed] | [[rows.cauHinhNangCao]:unprocessed] | [[rows.thongSoKyThuat]:unprocessed] | [[rows.dichVuDinhKem]:unprocessed] | [[rows.linhKien]:unprocessed] |  |  |  | Công ty TNHH Tekmax | 2021-01-12T14:35:15.079 | Công ty TNHH Tekmax | 2021-01-12T14:42:54.266
2441 | 2. Thiết bị hồi sức cấp cứu |  | Máy thở xâm nhập và không xâm nhập người lớn | máy giúp thở | Vento 62 |  | Đức | SternMed GmbH |  | ["2020"] | Công ty TNHH thiết bị y tế Quân Khoa | Đức | Nhóm 3 |  |  | 860000000 | t | Chiếc | true | 2020-11-14 | 2021-11-14 | <p><strong>TÍNH NĂNG MẠNH MẼ</strong></p><p>• Hệ thống điều khiển vòng kín</p><p>• Các thành phần chính là từ các nhà sản xuất hàng đầu thế giới</p><p>• Công nghệ điều khiển van tỷ lệ.</p><p>• Hệ thống bảo vệ tự động đa áp suất và thể tích</p><p>• Hệ thống báo động toàn diện</p><p>• Báo động được phân loại 3 cấp và mã màu cho&nbsp;các rủi ro khác nhau</p><p>• Màn hình LCD 15 inch</p><p>• Màn hình cảm ứng và bánh xe điều hướng</p><p>• Hiển thị thông số cài đặt phải tuân theo chế độ thông gió</p><p>• Nhật ký hệ thống có thể ghi lại 100 cài đặt / báo động.</p><p>• Giữ hít vào và thở ra trong 30 giây.</p><p>• Chức năng mạnh mẽ với&nbsp;các&nbsp;chế độ thở khác nhau</p> | [[rows.cauHinhCoBan]:unprocessed] | [[rows.cauHinhNangCao]:unprocessed] | [[rows.thongSoKyThuat]:unprocessed] | [[rows.dichVuDinhKem]:unprocessed] | [[rows.linhKien]:unprocessed] |  | bảo hành 18 tháng, bào trì 3 tháng/lần |  | Công ty TNHH thiết bị y tế Quân Khoa | 2020-11-14T11:26:04.349 | Công ty TNHH thiết bị y tế Quân Khoa | 2020-11-19T15:22:41.568
2442 | 2. Thiết bị hồi sức cấp cứu |  | Máy theo dõi bệnh nhân nhanh ≤ 4 thông số | Máy theo dõi bệnh nhân CSM | Connex Spot Monitor |  | Mỹ | Welch Allyn, Inc. |  |  | CÔNG TY TNHH IDS MEDICAL SYSTEMS VIỆT NAM |  | Nhóm 3 |  |  | 165000000 | t | Cái | true | 2020-11-06 | 2021-11-06 | <p>Hàng mới 100%</p> | [[rows.cauHinhCoBan]:unprocessed] | [[rows.cauHinhNangCao]:unprocessed] | [[rows.thongSoKyThuat]:unprocessed] | [[rows.dichVuDinhKem]:unprocessed] | [[rows.linhKien]:unprocessed] |  |  |  | CÔNG TY TNHH IDS MEDICAL SYSTEMS VIỆT NAM | 2020-11-27T09:01:45.281 | CÔNG TY TNHH IDS MEDICAL SYSTEMS VIỆT NAM | 2020-11-27T10:41:19.827
2443 | 7. Thiết bị chuyên khoa xét nghiệm |  | Máy xét nghiệm nước tiểu | Hệ thống phân tích nước tiểu tích hợp UN-2000 (1x UC-3500 + 1x UF-5000) | UN-2000 (1x UC-3500 + 1x UF-5000) |  | Nhật Bản | Sysmex Corporation |  |  | Công ty TNHH Sysmex Việt Nam | Nhật Bản | Nhóm 3 |  |  | 3272108552 | t | Chiếc | false | 2020-11-16 | 2021-03-31 | <table border="0" cellpadding="0" cellspacing="0" width="439"> <tbody> <tr height="168"> <td height="168" width="439">Hệ thống phân tích nước tiểu UN-2000 bao gồm xét nghiệm cặn lắng UF-5000 và mô-đun sinh hóa nước tiểu UC-3500 kết hợp với máy kéo và nhuộm tiêu bản tích hợp (SP-10). Máy cung cấp một giải pháp hợp nhất độc đáo trong phân tích nước tiểu. Có khả năng phân tích lên đến 275 mẫu sinh hóa nước tiểu/giờ, và 105 mẫu xét nghiệm cặn lắng/giờ.UN-2000 là giải pháp tuyệt vời cho các phòng xét nghiệm có khối lượng công việc lớn với tỉ lệ xét nghiệm nước tiểu cao phục vụ cho nhu cầu lâm sàng ngày càng phát triển của phòng xét nghiệm.</td> </tr> </tbody> </table> | [[rows.cauHinhCoBan]:unprocessed] | [[rows.cauHinhNangCao]:unprocessed] | [[rows.thongSoKyThuat]:unprocessed] | [[rows.dichVuDinhKem]:unprocessed] | [[rows.linhKien]:unprocessed] |  |  |  | Công ty TNHH Sysmex Việt Nam | 2020-11-16T11:13:41.665 | Công ty TNHH Sysmex Việt Nam | 2020-11-16T11:13:41.697
2444 | 13. Thiết bị dùng chung |  | Hệ thống khí y tế và các thiết bị phụ trợ | Điều chỉnh lưu lượng hút áp lực liên tục | 623-0330 |  | Đức | Heyer Aerotech |  | ["2020"] | CÔNG TY CỔ PHẦN THƯƠNG MẠI VÀ DỊCH VỤ THIẾT BỊ Y TẾ H.T.M | Đức | Nhóm 3 |  |  | 15700000 | t | Chiếc | true | 2020-11-17 | 2023-12-31 | <table border="0" cellpadding="0" cellspacing="0" width="334"> <tbody> <tr height="22"> <td height="22" width="334">Hệ thống khí y tế và các thiết bị phụ trợ</td> </tr> </tbody> </table> | [[rows.cauHinhCoBan]:unprocessed] | [[rows.cauHinhNangCao]:unprocessed] | [[rows.thongSoKyThuat]:unprocessed] | [[rows.dichVuDinhKem]:unprocessed] | [[rows.linhKien]:unprocessed] |  |  |  | CÔNG TY CỔ PHẦN THƯƠNG MẠI VÀ DỊCH VỤ THIẾT BỊ Y TẾ H.T.M | 2020-11-17T17:07:02.591 | CÔNG TY CỔ PHẦN THƯƠNG MẠI VÀ DỊCH VỤ THIẾT BỊ Y TẾ H.T.M | 2020-11-17T17:07:02.644
2445 | 13. Thiết bị dùng chung |  | Hệ thống khí y tế và các thiết bị phụ trợ | Điều chỉnh lưu lượng oxy 0-15 lít/phút | 660-0100 |  | Đức | Heyer Aerotech |  | ["2020"] | CÔNG TY CỔ PHẦN THƯƠNG MẠI VÀ DỊCH VỤ THIẾT BỊ Y TẾ H.T.M | Đức | Nhóm 3 |  |  | 7350000 | t | Chiếc | true | 2020-11-17 | 2023-12-31 | <table border="0" cellpadding="0" cellspacing="0" width="334"> <tbody> <tr height="22"> <td height="22" width="334">Hệ thống khí y tế và các thiết bị phụ trợ</td> </tr> </tbody> </table> | [[rows.cauHinhCoBan]:unprocessed] | [[rows.cauHinhNangCao]:unprocessed] | [[rows.thongSoKyThuat]:unprocessed] | [[rows.dichVuDinhKem]:unprocessed] | [[rows.linhKien]:unprocessed] |  |  |  | CÔNG TY CỔ PHẦN THƯƠNG MẠI VÀ DỊCH VỤ THIẾT BỊ Y TẾ H.T.M | 2020-11-17T16:58:07.375 | CÔNG TY CỔ PHẦN THƯƠNG MẠI VÀ DỊCH VỤ THIẾT BỊ Y TẾ H.T.M | 2020-11-17T17:07:03.761
2446 | 7. Thiết bị chuyên khoa xét nghiệm |  | Máy xét nghiệm huyết học tự động | Máy xét nghiệm huyết học tự động 22 thông số | Swelab Alfa plus Basic |  | Thụy Điển | Boule Medical AB |  |  | CÔNG TY TNHH VIỆT PHAN | Thụy Điển | Nhóm 3 |  |  | 300000000 | t | Chiếc | true | 2020-10-20 | 2020-10-31 | <p>Máy phân tích huyết học Swelab Alfa Plus Basic là máy phân tích huyết học 22 thông số tự động 3 thành phần bạch cầu của hàng Boule Medical AB.Là thiết bị dùng để phân tích các thành phần trong máu người.</p> | [[rows.cauHinhCoBan]:unprocessed] | [[rows.cauHinhNangCao]:unprocessed] | [[rows.thongSoKyThuat]:unprocessed] | [[rows.dichVuDinhKem]:unprocessed] | [[rows.linhKien]:unprocessed] |  |  |  | CÔNG TY TNHH VIỆT PHAN | 2020-10-20T14:24:26.533 | CÔNG TY TNHH VIỆT PHAN | 2020-11-16T15:44:50.133
2447 | 6. Thiết bị chuyên khoa RHM-THM-Mắt |  | Đèn khám tai mũi họng | Đèn khám soi tai | 23810 |  | Mỹ | Welch Allyn, Inc. |  |  | CÔNG TY TNHH IDS MEDICAL SYSTEMS VIỆT NAM |  | Nhóm 3 |  |  | 35000000 | t | Cái | true | 2020-11-06 | 2021-11-06 | <p>Hàng mới 100%</p> | [[rows.cauHinhCoBan]:unprocessed] | [[rows.cauHinhNangCao]:unprocessed] | [[rows.thongSoKyThuat]:unprocessed] | [[rows.dichVuDinhKem]:unprocessed] | [[rows.linhKien]:unprocessed] |  |  |  | CÔNG TY TNHH IDS MEDICAL SYSTEMS VIỆT NAM | 2020-11-27T09:01:45.471 | CÔNG TY TNHH IDS MEDICAL SYSTEMS VIỆT NAM | 2020-11-27T10:42:45.075
2448 | 4. Thiết bị phòng mổ |  | Hệ thống phẫu thuật nội soi ổ bụng | Hệ thống phẫu thuật nội soi tổng quát ổ bụng SmartVue® CMOS Full HD | PV480/PV482/PV638/PG150/ổ bụng |  | Đức | Aesculap AG |  | ["2020"] | CÔNG TY TNHH B. BRAUN VIỆT NAM |  | Nhóm 3 |  |  | 3000000000 | t | Hệ thống | false | 2020-12-02 | 2021-12-31 | <p class="ql-align-justify"><strong>HỆ THỐNG PHẪU THUẬT NỘI SOI Ổ BỤNG TỔNG QUÁT FULL HD</strong></p><p class="ql-align-justify">-&nbsp;&nbsp;&nbsp;&nbsp;&nbsp;&nbsp;Hãng sản xuất: B.Braun - Aesculap</p><p class="ql-align-justify">-&nbsp;&nbsp;&nbsp;&nbsp;&nbsp;&nbsp;Xuất xứ: Đức, Mỹ, Pháp</p><p class="ql-align-justify">-&nbsp;&nbsp;&nbsp;&nbsp;&nbsp;&nbsp;Năm sản xuất: 2019 - 2020 trở về sau, mới 100%</p><p class="ql-align-justify">Đạt tiêu chuẩn chất lượng ISO 13485</p><p class="ql-align-justify">Bộ xử lý hình ảnh trung tâm Full HD</p><p class="ql-align-justify">-&nbsp;&nbsp;&nbsp;&nbsp;&nbsp;&nbsp;Model: PV480</p><p class="ql-align-justify"><span style="color: windowtext;">Đầu Camera cảm biến CMOS&nbsp;&nbsp;&nbsp;&nbsp;&nbsp;&nbsp;&nbsp;&nbsp;&nbsp;&nbsp;</span></p><p class="ql-align-justify">-&nbsp;&nbsp;&nbsp;&nbsp;&nbsp;&nbsp;Model: PV482</p><p class="ql-align-justify">Màn hình y tế PTNS Full HD 27”, đèn nền LED&nbsp;&nbsp;&nbsp;&nbsp;&nbsp;&nbsp;</p><p class="ql-align-justify">-&nbsp;&nbsp;&nbsp;&nbsp;&nbsp;&nbsp;Model: PV638</p><p class="ql-align-justify">Nguồn sáng LED có chức năng kiểm tra dây dẫn sáng</p><p class="ql-align-justify">-&nbsp;&nbsp;&nbsp;&nbsp;&nbsp;&nbsp;Model: OP950</p><p class="ql-align-justify">Máy bơm khí CO2 50 lít/phút tích hợp chức năng làm ấm khí&nbsp;&nbsp;&nbsp;&nbsp;&nbsp;&nbsp;&nbsp;&nbsp;</p><p class="ql-align-justify">Model: PG150</p><p class="ql-align-justify">Máy cắt đốt điện cao tần đơn cực và lưỡng cực 300w&nbsp;&nbsp;&nbsp;&nbsp;&nbsp;&nbsp;&nbsp;&nbsp;&nbsp;&nbsp;&nbsp;</p><p class="ql-align-justify">·&nbsp;&nbsp;&nbsp;&nbsp;&nbsp;&nbsp;Model: GN300</p><p class="ql-align-justify">DAO ĐỐT LƯỠNG CỰC HÀN MẠCH&nbsp;</p><p class="ql-align-justify">-&nbsp;&nbsp;&nbsp;&nbsp;&nbsp;&nbsp;Model: GN200</p><p class="ql-align-justify">Xe đẩy hệ thống phẫu thuật nội soi Full HD - sản xuất tại VIỆT NAM tặng kèm theo hệ thống&nbsp;&nbsp;&nbsp;&nbsp;</p><p class="ql-align-justify"><strong>BỘ DỤNG CỤ PHẪU THUẬT NỘI SOI TỔNG QUÁT Ổ BỤNG</strong></p><p class="ql-align-justify">-&nbsp;&nbsp;&nbsp;&nbsp;&nbsp;&nbsp;Hãng sản xuất: B.Braun - Aesculap</p> | [[rows.cauHinhCoBan]:unprocessed] | [[rows.cauHinhNangCao]:unprocessed] | [[rows.thongSoKyThuat]:unprocessed] | [[rows.dichVuDinhKem]:unprocessed] | [[rows.linhKien]:unprocessed] |  |  |  | CÔNG TY TNHH B. BRAUN VIỆT NAM | 2020-12-02T13:21:01.059 | CÔNG TY TNHH B. BRAUN VIỆT NAM | 2020-12-03T15:33:52.561
2449 | 7. Thiết bị chuyên khoa xét nghiệm |  | Máy sắc ký lỏng hiệu năng cao - HPLC | Máy phân tích HbA1c tự động | Adams A1c Lite HA-8380V |  | Nhật Bản | ARKRAY Factory,Inc. |  | ["2018","2019","2020"] | Công ty Cổ phần Y tế Quang Minh | Nhật Bản | Nhóm 3 |  |  | 1000000000 | t | Chiếc | true | 2020-11-16 | 2020-12-31 | <ul> <li>Là thiết bị phân tích HbA1c tốc độ cao, sử dụng công nghệ sắc kí lỏng cao áp HPLC</li> <li>Độ chính xác cao, kết quả được tính theo chuẩn IFCC và NGSP</li> <li>Có 2 chế độ chạy là variant mode và fast mode cho kết quả nhanh chóng. Dễ dàng chuyển giữa 2 chế độ vì hóa chất giống nhau</li> <li>Bảo trì máy đơn giản, có thể tháo lắp các bộ phận bằng tay dễ dàng</li> <li>Kim hút bền vững để đâm xuyên qua nắp ống mẫu</li> <li>Máy có kích thước nhỏ gọn, đầy đủ chức năng, hiệu suất cao</li> </ul> | [[rows.cauHinhCoBan]:unprocessed] | [[rows.cauHinhNangCao]:unprocessed] | [[rows.thongSoKyThuat]:unprocessed] | [[rows.dichVuDinhKem]:unprocessed] | [[rows.linhKien]:unprocessed] |  |  |  | Công ty Cổ phần Y tế Quang Minh | 2020-11-16T10:05:16.944 | Công ty Cổ phần Y tế Quang Minh | 2020-12-31T00:00:09.583
2450 | 7. Thiết bị chuyên khoa xét nghiệm |  | Máy xét nghiệm nước tiểu | Hệ thống phân tích nước tiểu tích hợp UN-2000 (1x UC-3500 + 1x UF-4000) | UN-2000 (1x UC-3500 + 1x UF-4000) |  | Nhật Bản | Sysmex Corporation |  |  | Công ty TNHH Sysmex Việt Nam | Nhật Bản | Nhóm 3 |  |  | 2849953663 | t | Chiếc | false | 2020-11-16 | 2021-03-31 | <table border="0" cellpadding="0" cellspacing="0" width="439"> <tbody> <tr height="158"> <td height="158" width="439">Hệ thống phân tích nước tiểu UN-2000 bao gồm xét nghiệm cặn lắng UF-4000 và mô-đun sinh hóa nước tiểu UC-3500. Máy cung cấp một giải pháp hợp nhất độc đáo trong phân tích nước tiểu. Có khả năng phân tích lên đến 275 mẫu sinh hóa nước tiểu/giờ, và 80 mẫu xét nghiệm cặn lắng/giờ.UN-2000 là giải pháp tuyệt vời cho các phòng xét nghiệm có khối lượng công việc lớn với tỉ lệ xét nghiệm nước tiểu cao phục vụ cho nhu cầu lâm sàng ngày càng phát triển của phòng xét nghiệm.</td> </tr> </tbody> </table> | [[rows.cauHinhCoBan]:unprocessed] | [[rows.cauHinhNangCao]:unprocessed] | [[rows.thongSoKyThuat]:unprocessed] | [[rows.dichVuDinhKem]:unprocessed] | [[rows.linhKien]:unprocessed] |  |  |  | Công ty TNHH Sysmex Việt Nam | 2020-11-16T11:16:46.892 | Công ty TNHH Sysmex Việt Nam | 2020-11-16T11:16:47.288
2451 | 13. Thiết bị dùng chung |  | Hệ thống khí y tế và các thiết bị phụ trợ | Điều chỉnh lưu lượng hút áp lực cao | SL40 |  | Đức | Heyer Aerotech |  | ["2020"] | CÔNG TY CỔ PHẦN THƯƠNG MẠI VÀ DỊCH VỤ THIẾT BỊ Y TẾ H.T.M | Đức | Nhóm 3 |  |  | 11000000 | t | Chiếc | true | 2020-11-17 | 2023-12-31 | <table border="0" cellpadding="0" cellspacing="0" width="334"> <tbody> <tr height="22"> <td height="22" width="334">Hệ thống khí y tế và các thiết bị phụ trợ</td> </tr> </tbody> </table> | [[rows.cauHinhCoBan]:unprocessed] | [[rows.cauHinhNangCao]:unprocessed] | [[rows.thongSoKyThuat]:unprocessed] | [[rows.dichVuDinhKem]:unprocessed] | [[rows.linhKien]:unprocessed] |  |  |  | CÔNG TY CỔ PHẦN THƯƠNG MẠI VÀ DỊCH VỤ THIẾT BỊ Y TẾ H.T.M | 2020-11-17T17:24:58.280 | CÔNG TY CỔ PHẦN THƯƠNG MẠI VÀ DỊCH VỤ THIẾT BỊ Y TẾ H.T.M | 2020-11-17T17:24:58.343
2452 | 2. Thiết bị hồi sức cấp cứu |  | Máy theo dõi bệnh nhân 5 thông số | Máy theo dõi bệnh nhân | Cetus X12 |  | Đức | aXcent medical GmbH. |  | ["2019","2020"] | CÔNG TY CỔ PHẦN THIẾT BỊ Y TẾ WEMED | Đức | Nhóm 2 |  |  | 175000000 | t | Chiếc | true | 2020-11-16 | 2023-11-16 | <p><strong>Màn hình theo dõi bệnh nhân 5 thông số Cetus x 12</strong></p> <p>Đặc tính nổi bật:</p> <p>- Màn hình màu 12,1 inch TFT LCD</p> <p>- Hiển thị 8 dạng sóng, phân tích ECG lên tới 12 đạo trình</p> <p>- Tính toán mạnh mẽ (Huyết động, Liều thuốc, Oxy, Thông khí)</p> <p>- Phát hiện máy tạo nhịp tim</p> <p>- Phân tích ST &amp; loạn nhịp tim</p> <p>- Màn hình OxyCRGs</p> <p>- CMS có dây / không dây, hỗ trợ giao thức HL7 cho HIS</p> <p>- Âm điệu SpO2 (Pitch Tone)</p> <p>- MEWS (Cảnh báo sớm để thay đổi cho phù hợp)</p> <p>- Xem lại biểu đồ theo dõi bệnh nhân (120 giờ)</p> <p>- Pin Lithium-Ion có thể sạc lại (2600 mAh)</p> | [[rows.cauHinhCoBan]:unprocessed] | [[rows.cauHinhNangCao]:unprocessed] | [[rows.thongSoKyThuat]:unprocessed] | [[rows.dichVuDinhKem]:unprocessed] | [[rows.linhKien]:unprocessed] |  |  |  | CÔNG TY CỔ PHẦN THIẾT BỊ Y TẾ WEMED | 2020-11-16T21:17:34.853 | CÔNG TY CỔ PHẦN THIẾT BỊ Y TẾ WEMED | 2020-11-16T21:17:34.957
2453 | 5. Thiết bị chuyên khoa ung bướu và y học hạt nhân |  | Hệ thống gia tốc tuyến tính đa mức năng lượng | Hệ thống xạ trị gia tốc tuyến tính nhiều mức năng lượng, ống chuẩn trực (MLC) 80 lá và các thiết bị hỗ trợ | Clinac CX |  | Mỹ | Varian Medical Systems, Inc |  | ["2020"] | CÔNG TY TNHH DƯỢC PHẨM TRANG THIẾT BỊ Y TẾ T.D | Mỹ | Nhóm 3 |  |  | 65000000000 | t | Hệ thống | true | 2020-11-18 | 2021-03-31 | <table align="center" border="0" cellpadding="0" cellspacing="0" style="width:703px;" width="703"> <tbody> <tr> <td nowrap="nowrap" style="width:657px;height:22px;"> <p>- Hệ thống có khả năng thực hiện các kỹ thuật xạ tri 2D, 3D</p> </td> </tr> <tr> <td nowrap="nowrap" style="width:657px;height:58px;"> <p><strong>- Hệ thống có mức năng lượng Photon là 6MV và 15MV&amp; liều Photon từ 100 đến 600MU/phút, chia 6 mức khác nhau. </strong></p> </td> </tr> <tr> <td nowrap="nowrap" style="width:657px;height:21px;"> <p><strong>- Hệ thống có 05 mức năng lượng Electron là 6/9/12/16 &amp; 18MeV &amp; liều Electron từ 100 đến 1000MU/ phút, chia 7 mức khác nhau .</strong></p> </td> </tr> <tr> <td nowrap="nowrap" style="width:657px;height:23px;"> <p>- Thiết bị mới 100%, được sản xuất năm 2020 trở về sau, và đạt tiêu chuẩn chất lượng ISO, CE, FDA</p> </td> </tr> </tbody> </table> <div style="clear:both;">&nbsp;</div> | [[rows.cauHinhCoBan]:unprocessed] | [[rows.cauHinhNangCao]:unprocessed] | [[rows.thongSoKyThuat]:unprocessed] | [[rows.dichVuDinhKem]:unprocessed] | [[rows.linhKien]:unprocessed] |  |  |  | CÔNG TY TNHH DƯỢC PHẨM TRANG THIẾT BỊ Y TẾ T.D | 2020-11-18T08:44:04.422 | CÔNG TY TNHH DƯỢC PHẨM TRANG THIẾT BỊ Y TẾ T.D | 2020-11-18T10:16:34.592
2454 | 1. Thiết bị chẩn đoán hình ảnh |  | Máy X quang di động | Hệ thống X-quang chụp kỹ thuật số trực tiếp dạng di động | TXL-Plus 8/CXDI-701C |  | Tây Ban Nha | Radiologia S.A |  | ["2019","2020","2021"] | CÔNG TY TNHH THƯƠNG MẠI VÀ DỊCH VỤ KỸ THUẬT NHẬT KHOA | Tây Ban Nha | Nhóm 3 |  |  | 3495000000 | t | Hệ thống | true | 2020-12-25 | 2021-12-25 | <p><span style="color: black;">Nhà sản xuất đạt tiêu chuẩn quản lý chất lượng ISO 9001 hoặc ISO 13485 hoặc tương đương</span></p><p><span style="color: black;">Nguồn cung cấp: 220-240V; 50/60Hz</span></p><p><span style="color: black;">Môi trường hoạt động:</span></p><ul><li><span style="color: black;">Nhiệt độ tối đa: 30 độ C</span></li><li><span style="color: black;">Độ ẩm tối đa: 80 %</span></li></ul> | [[rows.cauHinhCoBan]:unprocessed] | [[rows.cauHinhNangCao]:unprocessed] | [[rows.thongSoKyThuat]:unprocessed] | [[rows.dichVuDinhKem]:unprocessed] | [[rows.linhKien]:unprocessed] |  |  |  | CÔNG TY TNHH THƯƠNG MẠI VÀ DỊCH VỤ KỸ THUẬT NHẬT KHOA | 2020-12-25T08:42:21.403 | CÔNG TY TNHH THƯƠNG MẠI VÀ DỊCH VỤ KỸ THUẬT NHẬT KHOA | 2020-12-25T09:32:09.882
2455 | 4. Thiết bị phòng mổ |  | Đèn mổ di động | Đèn mổ di động | EMALED 300F |  |  | Ema-Led GmbH |  |  | CÔNG TY TNHH THƯƠNG MẠI DỊCH VỤ KỸ THUẬT HẠNH PHÚC |  | Nhóm null |  |  | 110000000 | t | Bộ | true | 2020-11-24 | 2022-12-31 | <p><strong style="color: red;">ĐÈN MỔ DI ĐỘNG</strong><strong> </strong></p><p><strong style="color: black;">- MODEL: EMALED 300F</strong></p><p><strong style="color: black;">- HÃNG SX: EMA-LED – GmbH</strong></p><p><strong style="color: black;">- NƯỚC SX: ĐỨC</strong></p><p><strong style="color: black;">- NĂM SX: 2020 trở về sau, hàng mới 100%</strong></p><p><strong style="color: black;">- Tiêu chuẩn chất lượng ISO 13485:2003</strong></p><p><strong style="color: black;"><u>Cấu hình gồm có</u>:</strong></p><p>- Đầu đèn</p><p>- Thân đèn và nguồn cấp 230V</p><p>- Chân di đông (có bánh xe di chuyển)</p><p>- Cánh tay đèn (có thể kéo được lên - xuống)</p><p>- Sách HDSD</p> | [[rows.cauHinhCoBan]:unprocessed] | [[rows.cauHinhNangCao]:unprocessed] | [[rows.thongSoKyThuat]:unprocessed] | [[rows.dichVuDinhKem]:unprocessed] | [[rows.linhKien]:unprocessed] |  |  |  | CÔNG TY TNHH THƯƠNG MẠI DỊCH VỤ KỸ THUẬT HẠNH PHÚC | 2020-11-24T15:47:00.403 | CÔNG TY TNHH THƯƠNG MẠI DỊCH VỤ KỸ THUẬT HẠNH PHÚC | 2020-11-24T15:47:00.695
2456 | 6. Thiết bị chuyên khoa RHM-THM-Mắt |  | Đèn khám tai mũi họng | Đèn khám soi tai kèm họng | 23820 |  | Mỹ | Welch Allyn, Inc. |  |  | CÔNG TY TNHH IDS MEDICAL SYSTEMS VIỆT NAM |  | Nhóm 3 |  |  | 37000000 | t | Cái | true | 2020-11-06 | 2021-11-06 | <p>Hàng mới 100%</p> | [[rows.cauHinhCoBan]:unprocessed] | [[rows.cauHinhNangCao]:unprocessed] | [[rows.thongSoKyThuat]:unprocessed] | [[rows.dichVuDinhKem]:unprocessed] | [[rows.linhKien]:unprocessed] |  |  |  | CÔNG TY TNHH IDS MEDICAL SYSTEMS VIỆT NAM | 2020-11-27T09:01:45.579 | CÔNG TY TNHH IDS MEDICAL SYSTEMS VIỆT NAM | 2020-11-27T10:48:51.698
2457 | 4. Thiết bị phòng mổ |  | Đèn mổ treo trần 1 nhánh | Đèn mổ treo trần | Lumax 3 & 5 |  | Đức | SternMed GmbH |  | ["2020"] | Công ty TNHH thiết bị y tế Quân Khoa |  | Nhóm 3 |  |  | 520000000 | t | Chiếc | true | 2020-11-12 | 2021-11-12 | <p><strong>Lumax 3 &amp; 5 là đèn phẫu thuật với công nghệ LED Luôn chú ý đến sự phát triển của công nghệ và nhu cầu lâm sàng, Lumax 3 &amp; 5 được sinh ra để đáp ứng nhu cầu của người dùng mang lại hiệu suất tối ưu, đảm bảo sự chắc chắn và sự thoải mái về thị giác.</strong></p><p>Lumax 3 &amp; 5 cung cấp chất lượng ánh sáng tuyệt vời. Hệ thống quang học đặc biệt của đèn LED tạo ra ánh sáng không bóng, rõ và đồng nhất, đảm bảo sự thoải mái về thị giác và điều kiện làm việc tốt nhất cho bác sĩ phẫu thuật và nhân viên y tế.</p><p>Đèn LED thế hệ tiếp theo, được sử dụng trong Lumax 3 &amp; 5 cho phép đèn tạo ra ánh sáng hoàn hảo trong mọi điều kiện tạo ra ánh sáng hồng ngoại, nhiệt độ màu tuyệt vời và vòng đời thực tế vô tận ở mức tiêu thụ thấp.</p><p>Lumax 5 có 43 đèn LED được định vị tròn và chia thành 5 đèn phản xạ (với 7 đèn LED một) và 8 đèn LED khác được đặt xung quanh tay cầm. Đèn tạo ra theo cách này mức chiếu sáng cao 130.000 lux (tùy chọn 160.000 lux) cho vòng đời ổn định khoảng 50.000 giờ.</p><p>Một bộ vi xử lý, điều khiển các đường cong điện của đèn LED để không bị thay đổi theo thời gian nhưng vẫn duy trì vòng đời dài. CRI (chỉ số kết xuất màu) của Lumax 5 là 95 và nhiệt độ màu của nó là 4, 0,00 ° K. Hai giá trị này cho phép tái tạo thang màu chính xác của màu sắc của cơ thể con người.</p><p>&nbsp;</p> | [[rows.cauHinhCoBan]:unprocessed] | [[rows.cauHinhNangCao]:unprocessed] | [[rows.thongSoKyThuat]:unprocessed] | [[rows.dichVuDinhKem]:unprocessed] | [[rows.linhKien]:unprocessed] |  | bảo hành 18 tháng, bảo trì sau bảo hành 3 tháng/lần |  | Công ty TNHH thiết bị y tế Quân Khoa | 2020-11-12T15:05:19.189 | Công ty TNHH thiết bị y tế Quân Khoa | 2020-11-19T15:23:58.831
2458 | 7. Thiết bị chuyên khoa xét nghiệm |  | Máy xét nghiệm khí máu | Máy xét nghiệm khí máu | EasyBloodGas analyzer 6001 |  | Mỹ | Medica Corporation, Mỹ |  | ["2020"] | CÔNG TY CỔ PHẦN ĐÂU TƯ SUNMED | Mỹ | Nhóm 3 |  |  | 380000000 | t | Bộ | true | 2020-11-11 | 2021-11-11 | <p>Máy phân tích khí máu EasyBloodGas của hãng Medica Corpration/ Mỹ&nbsp;có thể đo được pH, PCO2, PO2 và tính toán 11 thông số khác.</p><p>Đánh giá các bệnh nhân suy hô hấp,</p><p> chẩn đoán rối loạn thăng bằng- toan kiềm.... Phục vụ công tác khám chữa bệnh trong ngành y tế</p> | [[rows.cauHinhCoBan]:unprocessed] | [[rows.cauHinhNangCao]:unprocessed] | [[rows.thongSoKyThuat]:unprocessed] | [[rows.dichVuDinhKem]:unprocessed] | [[rows.linhKien]:unprocessed] |  |  |  | CÔNG TY CỔ PHẦN ĐÂU TƯ SUNMED | 2020-11-11T14:56:51.512 | CÔNG TY CỔ PHẦN ĐÂU TƯ SUNMED | 2020-12-08T14:26:28.244
2459 | 7. Thiết bị chuyên khoa xét nghiệm |  | Máy xét nghiệm nước tiểu | Máy phân tích cặn lắng nước tiểu hoàn toàn tự động UF-4000 | Fully Automated Urine Particle Analyzer UF-4000 |  | Nhật Bản | Sysmex Corporation |  |  | Công ty TNHH Sysmex Việt Nam | Nhật Bản | Nhóm 3 |  |  | 1552655078 | t | Chiếc | false | 2020-11-16 | 2021-03-31 | <table border="0" cellpadding="0" cellspacing="0" width="439"> <tbody> <tr height="269"> <td height="269" width="439">Máy phân tích cặn lắng nước tiểu tự động hoàn toàn UF-4000 được là máy phân tích sử dụng công nghệ đếm tế bào dòng chảy huỳnh quang cho mục đích xét nghiệm nhằm xác định những thông số lâm sàng trong nước tiểu người và dịch cơ thể. Công suất máy lên tới 80 mẫu/giờ và cung cấp 17 thông số ở chế độ phân tích nước tiểu, 7 thông số ở chế độ dịch cơ thể</td> </tr> </tbody> </table> | [[rows.cauHinhCoBan]:unprocessed] | [[rows.cauHinhNangCao]:unprocessed] | [[rows.thongSoKyThuat]:unprocessed] | [[rows.dichVuDinhKem]:unprocessed] | [[rows.linhKien]:unprocessed] |  |  |  | Công ty TNHH Sysmex Việt Nam | 2020-11-16T11:21:34.803 | Công ty TNHH Sysmex Việt Nam | 2020-11-16T11:21:34.841
2460 | 6. Thiết bị chuyên khoa RHM-THM-Mắt |  | Đèn soi đáy mắt | Đèn soi khám bóng đồng tử | 18245 |  | Mỹ | Welch Allyn, Inc. |  |  | CÔNG TY TNHH IDS MEDICAL SYSTEMS VIỆT NAM |  | Nhóm 3 |  |  | 43100000 | t | Cái | true | 2020-11-06 | 2021-11-06 | <p>Hàng mới 100%</p> | [[rows.cauHinhCoBan]:unprocessed] | [[rows.cauHinhNangCao]:unprocessed] | [[rows.thongSoKyThuat]:unprocessed] | [[rows.dichVuDinhKem]:unprocessed] | [[rows.linhKien]:unprocessed] |  |  |  | CÔNG TY TNHH IDS MEDICAL SYSTEMS VIỆT NAM | 2020-11-27T09:01:45.688 | CÔNG TY TNHH IDS MEDICAL SYSTEMS VIỆT NAM | 2020-11-27T10:50:28.130
2461 | 7. Thiết bị chuyên khoa xét nghiệm |  | Máy định danh vi khuẩn | HumaTurb A | HumaTurb A |  | Nhật Bản | HUMAN Gesellschaft für Biochemica und Diagnostica mbH |  | ["2020"] | Công ty TNHH Tekmax |  | Nhóm 3 |  |  | 602623560 | t | Chiếc | false | 2021-01-12 | 2021-12-31 | <p class="ql-align-justify"> <strong>Tên thiết bị&nbsp;: Máy định danh vi khuẩn, virus</strong></p><p class="ql-align-justify"><strong>Model/code&nbsp;: HumaTurb A/963100</strong></p><p class="ql-align-justify">- Máy hoạt động dựa trên nguyên lý khuếch đại đẳng nhiệt trung gian (Loop-mediated isothermal amplification - LAMP) nhằm mục đích khuếch đại và định danh DNA vi khuẩn, virus, ký sinh trùng có trong mẫu. Lượng sản phẩm được khuếch đại được xác định dựa vào khả năng phát huỳnh quang của sản phẩm, từ đó có thể xác định mẫu bệnh phẩm có chứa vi khuẩn, virus, ký sinh trùng hay không.</p><p class="ql-align-justify">- Sử dụng trong chẩn đoán In vitro</p><p class="ql-align-justify">- Kết quả được hiển thị bằng sự thay đổi độ đục của ống chứa mẫu khi soi dưới đèn huỳnh quang.</p><p class="ql-align-justify">- Quá trình thực hiện được tiến hành hoàn toàn tự động</p><p class="ql-align-justify">- &nbsp;Máy đóng, sử dụng với bộ kit xét nghiệm đi kèm của hãng sản xuất</p><p> </p> | [[rows.cauHinhCoBan]:unprocessed] | [[rows.cauHinhNangCao]:unprocessed] | [[rows.thongSoKyThuat]:unprocessed] | [[rows.dichVuDinhKem]:unprocessed] | [[rows.linhKien]:unprocessed] |  |  |  | Công ty TNHH Tekmax | 2021-01-12T14:48:07.048 | Công ty TNHH Tekmax | 2021-01-12T14:48:07.087
2462 | 2. Thiết bị hồi sức cấp cứu |  | Máy thở di động trẻ sơ sinh | Máy thở di động cao cấp | MONNAL T60 |  |  | Air Liquide Medical Systems S.A. |  | ["2020"] | TỔNG CÔNG TY CỔ PHẦN Y TẾ DANAMECO | Pháp | Nhóm 3 |  |  | 600000000 | f | Chiếc | false | 2020-10-30 | 2020-12-31 | <p>&nbsp; &nbsp;</p> | [[rows.cauHinhCoBan]:unprocessed] | [[rows.cauHinhNangCao]:unprocessed] | [[rows.thongSoKyThuat]:unprocessed] | [[rows.dichVuDinhKem]:unprocessed] | [[rows.linhKien]:unprocessed] |  |  |  | TỔNG CÔNG TY CỔ PHẦN Y TẾ DANAMECO | 2020-10-30T16:07:30.304 | Bộ Y tế | 2020-12-31T00:00:10.353
2463 | 12. Thiết bị phục hồi chức năng - Vật lý trị liệu |  | Máy siêu âm trị liệu | MÁY SIÊU ÂM ĐIỀU TRỊ ĐA TẦN 2 KÊNH | BIOSONYC PRO |  | Italy | New Age |  | ["2020"] | Công ty cổ phần khoa học công nghệ Sơn phát | Italy | Nhóm 6 |  |  | 185000000 | t | Cái | false | 2021-01-21 | 2022-11-30 | <p><strong>Phụ kiện cung cấp theo máy</strong></p><p>01 x Máy chính</p><p>01 x Đầu dò siêu âm đa tần 1/3 MHz Ø 45 mm</p><p>01 x Lọ gel dùng cho trị liệu siêu âm 250g</p><p>01 x Dây nguồn</p><p>01 x Hướng dẫn sử dụng với ảnh của ứng dụng</p> | [[rows.cauHinhCoBan]:unprocessed] | [[rows.cauHinhNangCao]:unprocessed] | [[rows.thongSoKyThuat]:unprocessed] | [[rows.dichVuDinhKem]:unprocessed] | [[rows.linhKien]:unprocessed] |  |  |  | Công ty cổ phần khoa học công nghệ Sơn phát | 2021-01-21T10:58:48.812 | Công ty cổ phần khoa học công nghệ Sơn phát | 2021-01-21T10:58:48.867
2464 | 4. Thiết bị phòng mổ |  | Bộ dụng cụ phẫu thuật | Cây tách túi lệ 16-137 | 16-137 |  | Nga | Rumex International Corp. |  |  | CÔNG TY TNHH THƯƠNG MẠI & DỊCH VỤ VIỆT CAN |  | Nhóm 4 |  |  | 5250000 | t | Cái | true | 2020-12-01 | 2021-03-31 | <p> 16-137 Cây tách túi lệ / Surgical Chisel, 3mm</p><p><br></p> | [[rows.cauHinhCoBan]:unprocessed] | [[rows.cauHinhNangCao]:unprocessed] | [[rows.thongSoKyThuat]:unprocessed] | [[rows.dichVuDinhKem]:unprocessed] | [[rows.linhKien]:unprocessed] |  |  |  | CÔNG TY TNHH THƯƠNG MẠI & DỊCH VỤ VIỆT CAN | 2020-12-01T10:23:27.606 | CÔNG TY TNHH THƯƠNG MẠI & DỊCH VỤ VIỆT CAN | 2020-12-01T10:23:27.659
2465 | 4. Thiết bị phòng mổ |  | Bàn mổ đa năng | Bàn Mổ | ST-280 |  | Đài Loan | Sturdy Industrial Co., Ltd. |  | ["2019"] | CÔNG TY TNHH THIẾT BỊ Y KHOA ĐỖ THÂN | Đài Loan | Nhóm 6 |  |  | 470000000 | t | Chiếc | true | 2020-11-16 | 2021-12-31 | <p><span style="font-size:14px;"><span style="font-family:Times New Roman,Times,serif;">BÀN MỔ ĐA NĂNG &nbsp;</span></span></p> <p><span style="font-size:14px;"><span style="font-family:Times New Roman,Times,serif;">* Model : ST-280</span></span></p> <p><span style="font-size:14px;"><span style="font-family:Times New Roman,Times,serif;">* Hãng sản xuất: Sturdy - Đài Loan</span></span></p> <p><span style="font-size:14px;"><span style="font-family:Times New Roman,Times,serif;">* Nước sản xuất: Đài Loan</span></span></p> <p>&nbsp;</p> <p>&nbsp;</p> | [[rows.cauHinhCoBan]:unprocessed] | [[rows.cauHinhNangCao]:unprocessed] | [[rows.thongSoKyThuat]:unprocessed] | [[rows.dichVuDinhKem]:unprocessed] | [[rows.linhKien]:unprocessed] |  |  |  | CÔNG TY TNHH THIẾT BỊ Y KHOA ĐỖ THÂN | 2020-11-16T15:46:48.795 | CÔNG TY TNHH THIẾT BỊ Y KHOA ĐỖ THÂN | 2020-11-16T15:46:48.876
2466 | 4. Thiết bị phòng mổ |  | Dao mổ điện cao tần | Dao mổ điện cao tần VIO 300S | ERBE VIO300S |  | Đức | Erbe Elektromedizin GmbH |  |  | Công ty TNHH thiết bị và dịch vụ công nghệ cao Ngọc Mỹ | Đức | Nhóm 3 |  |  | 445000000 | t | Chiếc | true | 2021-01-05 | 2022-01-05 | <p>Dao mổ điện cao tần VIO300S có công suất CUT: 300W ( trang bị hệ thống PPS công suất lớn nhất lên tới 400W).</p><p>Máy được trang bị công nghệ nghệ:</p><ul><li>Hệ thống nâng công suất đỉnh PPS</li><li>Hệ thống tự động điều chỉnh dòng hồ quang</li><li>Hệ thống tự động điều chỉnh điện áp</li></ul><p><br></p> | [[rows.cauHinhCoBan]:unprocessed] | [[rows.cauHinhNangCao]:unprocessed] | [[rows.thongSoKyThuat]:unprocessed] | [[rows.dichVuDinhKem]:unprocessed] | [[rows.linhKien]:unprocessed] |  |  |  | Công ty TNHH thiết bị và dịch vụ công nghệ cao Ngọc Mỹ | 2021-01-05T17:02:53.125 | Công ty TNHH thiết bị và dịch vụ công nghệ cao Ngọc Mỹ | 2021-01-05T17:02:53.180
2467 | 10. Thiết bị thăm dò chức năng |  | Máy đo huyết áp | B2 Basic | BP B2 BASIC |  | Trung Quốc | Microlife Corporation |  |  | CÔNG TY CỔ PHẦN THIẾT BỊ Y SINH | Trung Quốc | Nhóm null |  |  | 1250000 | t | Chiếc | false | 2020-11-16 | 2021-11-16 | <p><strong>Cấu hình máy:</strong></p> <p>- Máy chính: 01&nbsp;</p> <p>- Túi hơi tiêu chuẩn: 01</p> <p>- Pin AA: 04</p> <p>- Túi đựng: 01</p> <p>- Hướng dẫn sử dụng: 01</p> | [[rows.cauHinhCoBan]:unprocessed] | [[rows.cauHinhNangCao]:unprocessed] | [[rows.thongSoKyThuat]:unprocessed] | [[rows.dichVuDinhKem]:unprocessed] | [[rows.linhKien]:unprocessed] |  |  |  | CÔNG TY CỔ PHẦN THIẾT BỊ Y SINH | 2020-11-16T11:23:10.492 | CÔNG TY CỔ PHẦN THIẾT BỊ Y SINH | 2020-11-16T11:23:10.559
2468 | 1. Thiết bị chẩn đoán hình ảnh |  | Máy X quang răng | Máy chụp X quang răng toàn cảnh 2D | I-MAX |  | Pháp | Owandy Radiology Inc. |  | ["2020"] | CÔNG TY TNHH THƯƠNG MẠI VÀ DỊCH VỤ THIẾT BỊ VẬT TƯ VIỆT TIẾN | Pháp | Nhóm 3 |  |  | 900000000 | t | Chiếc | true | 2020-11-30 | 2020-12-30 | <p class="ql-align-justify"><strong>MÁY CHỤP X-QUANG RĂNG TOÀN CẢNH 2D</strong></p><p class="ql-align-justify">Model: I-MAX</p><p class="ql-align-justify">Hãng sản xuất: OWANDY</p><p class="ql-align-justify">Xuất xứ: Pháp</p><p><br></p> | [[rows.cauHinhCoBan]:unprocessed] | [[rows.cauHinhNangCao]:unprocessed] | [[rows.thongSoKyThuat]:unprocessed] | [[rows.dichVuDinhKem]:unprocessed] | [[rows.linhKien]:unprocessed] |  |  |  | CÔNG TY TNHH THƯƠNG MẠI VÀ DỊCH VỤ THIẾT BỊ VẬT TƯ VIỆT TIẾN | 2020-11-30T11:52:43.467 | CÔNG TY TNHH THƯƠNG MẠI VÀ DỊCH VỤ THIẾT BỊ VẬT TƯ VIỆT TIẾN | 2020-12-30T00:00:01.299
2469 | 4. Thiết bị phòng mổ |  | Bộ dụng cụ phẫu thuật | Kim lệ đạo 15-031 | 15-031 |  | Nga | Rumex International Corp. |  |  | CÔNG TY TNHH THƯƠNG MẠI & DỊCH VỤ VIỆT CAN |  | Nhóm 4 |  |  | 1050000 | t | Cái | true | 2020-12-01 | 2021-03-31 | <p> 15-031 Kim lệ đạo / Bailey Lacrimal Cannula, 23G</p> | [[rows.cauHinhCoBan]:unprocessed] | [[rows.cauHinhNangCao]:unprocessed] | [[rows.thongSoKyThuat]:unprocessed] | [[rows.dichVuDinhKem]:unprocessed] | [[rows.linhKien]:unprocessed] |  |  |  | CÔNG TY TNHH THƯƠNG MẠI & DỊCH VỤ VIỆT CAN | 2020-12-01T10:31:03.609 | CÔNG TY TNHH THƯƠNG MẠI & DỊCH VỤ VIỆT CAN | 2020-12-01T10:31:03.672
2470 | 2. Thiết bị hồi sức cấp cứu |  | Giường cấp cứu hồi sức điều khiển điện | Giường hồi sức cấp cứu đa năng (điều khiển điện) | D8d |  | Trung Quốc | Jiangsu Saikang Medical Equipment Co.,Ltd |  | ["2020"] | Công ty Cổ phần Dược phẩm & Thiết bị Y tế An Thành | Trung Quốc | Nhóm 6 |  |  | 119300000 | t | Chiếc | true | 2020-11-24 | 2021-11-24 | <p>Kích thước: L * W * H&nbsp;2280 * 1090 * (460-750) mm</p><p>Phần đặt đệm:1925 * 900mm</p><p>Tải trọng làm việc an toàn: 250kg</p><p>Góc nâng lưng: 0-75 ° (± 10 °)</p><p>Góc nâng chân: 0-35 ° (± 10 °)</p><p>Reverse Trendelenburg ( dốc đầu): 0-12 °</p><p>Trendelenburg ( dốc chân ) 0-12 °</p><p>Góc nâng đầu : 0-90 °</p><p>Nguồn điện: 220V-50/60Hz</p> | [[rows.cauHinhCoBan]:unprocessed] | [[rows.cauHinhNangCao]:unprocessed] | [[rows.thongSoKyThuat]:unprocessed] | [[rows.dichVuDinhKem]:unprocessed] | [[rows.linhKien]:unprocessed] |  |  |  | Công ty Cổ phần Dược phẩm & Thiết bị Y tế An Thành | 2020-11-24T16:01:45.265 | Công ty Cổ phần Dược phẩm & Thiết bị Y tế An Thành | 2020-11-24T16:01:45.342
2471 | 2. Thiết bị hồi sức cấp cứu |  | Máy thở xâm nhập và không xâm nhập người lớn | Máy thở xâm nhập và không xâm nhập người lớn và trẻ em | Evita V600 |  | Đức | Draegerwerk AG & Co. KGaA |  |  | Công ty TNHH Draeger Việt Nam |  | Nhóm null |  |  | 1500000000 | t | Chiếc | true | 2020-11-22 | 2021-11-22 | <p>Thông khí điều khiển thể tích liên tục (VC-CMV).<br /> Thông khí điều khiển thể tích, bắt buộc ngắt quãng đồng thì (VC-SIMV).<br /> Thông khí điều khiển thể tích, hỗ trợ điều khiển (VC-AC).<br /> Thông khí điều khiển thể tích, đảm bảo thông khí phút bắt buộc (VC-MMV)&nbsp;<br /> Thông khí điều khiển áp lực liên tục (PC-CMV).<br /> Thông khí điều khiển áp lực, áp lực đường thở dương ở hai mức độ/ thông khí bắt buộc ngắt quãng đồng thì (PC-BIPAP/ SIMV+).<br /> Thông khí điều khiển áp lực, bắt buộc ngắt quãng đồng thì (PC-SIMV).<br /> Thông khí điều khiển áp lực, hỗ trợ điều khiển (PC-AC).<br /> Thở tự nhiên với áp lực đường thở dương liên tục/ hỗ trợ áp lực (SPN-CPAP/PS).<br /> AutoFlow/volume guarantee.: &nbsp;AutoFlow &nbsp;áp dụng cho các mode thở kiểm soát thể tích cung cấp thể tích khí lưu thông với áp lực thấp nhất có thể.</p> | [[rows.cauHinhCoBan]:unprocessed] | [[rows.cauHinhNangCao]:unprocessed] | [[rows.thongSoKyThuat]:unprocessed] | [[rows.dichVuDinhKem]:unprocessed] | [[rows.linhKien]:unprocessed] |  |  |  | Công ty TNHH Draeger Việt Nam | 2020-11-17T17:58:53.202 | Công ty TNHH Draeger Việt Nam | 2020-11-17T17:58:53.259
2472 | 7. Thiết bị chuyên khoa xét nghiệm |  | Máy đo đường huyết | Thiết bị theo dõi đường huyết liên tục 24 giờ Guardian Connect | CGM Guardian Connect |  | Mỹ | Medtronic MimiMed |  |  | Công ty cổ phần xuất nhập khẩu Công Nghệ Xanh | Mỹ | Nhóm null |  |  | 46600000 | t | Chiếc | true | 2021-01-01 | 2021-12-31 | <p>Guardian connect có thể hiển thị dữ liệu đường huyết theo thời gian thực, dữ liệu sẽ được hiển thị trên điện thoại, ngoài ra ứng dụng còn có thể đưa ra dự báo xu hướng đường huyết sẽ lên hay hạ. Bác sĩ hoặc người thân cũng có thể truy cập để theo dõi đường huyết của người dùng thông qua ứng dụng điện thoại.</p> | [[rows.cauHinhCoBan]:unprocessed] | [[rows.cauHinhNangCao]:unprocessed] | [[rows.thongSoKyThuat]:unprocessed] | [[rows.dichVuDinhKem]:unprocessed] | [[rows.linhKien]:unprocessed] |  |  |  | Công ty cổ phần xuất nhập khẩu Công Nghệ Xanh | 2020-11-23T17:08:57.097 | Công ty cổ phần xuất nhập khẩu Công Nghệ Xanh | 2020-11-26T11:01:43.431
2473 | 6. Thiết bị chuyên khoa RHM-THM-Mắt |  | Đèn khám tai mũi họng | Đèn khám soi mũi | 26535 |  | Mỹ | Welch Allyn, Inc. |  |  | CÔNG TY TNHH IDS MEDICAL SYSTEMS VIỆT NAM |  | Nhóm 3 |  |  | 23200000 | t | Cái | true | 2020-11-06 | 2021-11-06 | <p>Hàng mới 100%</p> | [[rows.cauHinhCoBan]:unprocessed] | [[rows.cauHinhNangCao]:unprocessed] | [[rows.thongSoKyThuat]:unprocessed] | [[rows.dichVuDinhKem]:unprocessed] | [[rows.linhKien]:unprocessed] |  |  |  | CÔNG TY TNHH IDS MEDICAL SYSTEMS VIỆT NAM | 2020-11-27T09:01:45.877 | CÔNG TY TNHH IDS MEDICAL SYSTEMS VIỆT NAM | 2020-11-27T10:58:22.400
2474 | 4. Thiết bị phòng mổ |  | Bộ dụng cụ phẫu thuật | Kim lệ đạo 15-032 | 15-032 |  | Nga | Rumex International Corp. |  |  | CÔNG TY TNHH THƯƠNG MẠI & DỊCH VỤ VIỆT CAN |  | Nhóm 4 |  |  | 1365000 | t | Chiếc | true | 2020-12-01 | 2021-03-31 | <p>15-032 Kim lệ đạo / Shahinian Lacrimal Cannula, 25GX35 mm</p> | [[rows.cauHinhCoBan]:unprocessed] | [[rows.cauHinhNangCao]:unprocessed] | [[rows.thongSoKyThuat]:unprocessed] | [[rows.dichVuDinhKem]:unprocessed] | [[rows.linhKien]:unprocessed] |  |  |  | CÔNG TY TNHH THƯƠNG MẠI & DỊCH VỤ VIỆT CAN | 2020-12-01T10:34:25.090 | CÔNG TY TNHH THƯƠNG MẠI & DỊCH VỤ VIỆT CAN | 2020-12-01T10:34:25.140
2475 | 7. Thiết bị chuyên khoa xét nghiệm |  | Máy xét nghiệm sinh hóa tự động | Máy phân tích sinh hóa tự động BX-4000 (không bao gồm điện giải) | Clinical Chemistry Analyzer BX-4000 (without ISE) |  | Nhật Bản | Sysmex Corporation |  |  | Công ty TNHH Sysmex Việt Nam | Nhật Bản | Nhóm 3 |  |  | 1900000000 | t | Chiếc | false | 2020-11-16 | 2021-03-31 | <table border="0" cellpadding="0" cellspacing="0" width="439"> <tbody> <tr height="269"> <td height="269" width="439">BX-4000 là máy phân tích sinh hóa tự động được thiết kế đặc biệt dành cho các phòng xét nghiệm tầm trung, có nhu cầu thực hiện với năng suất cao trên dòng máy kích thước tinh gọn. Với công suất mỗi giờ lên tới 400 xét nghiệm, BX-4000 có tốc độ phân tích nhanh nhất trong các máy cùng dòng. Công nghệ tiên tiến của BX-4000 mang lại kết quả chính xác mà vẫn đảm bảo hiệu suất cao, vận hành dễ dàng và tiết kiệm chi phí.</td> </tr> </tbody> </table> | [[rows.cauHinhCoBan]:unprocessed] | [[rows.cauHinhNangCao]:unprocessed] | [[rows.thongSoKyThuat]:unprocessed] | [[rows.dichVuDinhKem]:unprocessed] | [[rows.linhKien]:unprocessed] |  |  |  | Công ty TNHH Sysmex Việt Nam | 2020-11-16T11:25:24.058 | Công ty TNHH Sysmex Việt Nam | 2020-11-16T11:25:24.107
2476 | 6. Thiết bị chuyên khoa RHM-THM-Mắt |  | Đèn soi đáy mắt | Đèn soi đáy mắt | 11720 |  | Mỹ | Welch Allyn, Inc. |  |  | CÔNG TY TNHH IDS MEDICAL SYSTEMS VIỆT NAM |  | Nhóm 3 |  |  | 39000000 | t | Cái | true | 2020-11-06 | 2021-11-06 | <p>Hàng mới 100%</p> | [[rows.cauHinhCoBan]:unprocessed] | [[rows.cauHinhNangCao]:unprocessed] | [[rows.thongSoKyThuat]:unprocessed] | [[rows.dichVuDinhKem]:unprocessed] | [[rows.linhKien]:unprocessed] |  |  |  | CÔNG TY TNHH IDS MEDICAL SYSTEMS VIỆT NAM | 2020-11-27T09:01:45.990 | CÔNG TY TNHH IDS MEDICAL SYSTEMS VIỆT NAM | 2020-11-27T11:12:45.300
2477 | 8. Thiết bị kiểm soát nhiễm khuẩn |  | Máy sấy đồ vải | Máy sấy đồ vải | ED 660 PC E |  | Tây Ban Nha | Girbau, S.A |  | ["2020"] | Công ty TNHH Dương Phước Đông | Mỹ | Nhóm 3 |  |  | 460000000 | t | Cái | true | 2020-12-10 | 2021-01-31 | <p>Sử dụng để sấy quần, áo, đồ vải dùng trong y tế.</p> | [[rows.cauHinhCoBan]:unprocessed] | [[rows.cauHinhNangCao]:unprocessed] | [[rows.thongSoKyThuat]:unprocessed] | [[rows.dichVuDinhKem]:unprocessed] | [[rows.linhKien]:unprocessed] |  |  |  | Công ty TNHH Dương Phước Đông | 2020-12-10T11:02:09.091 | Công ty TNHH Dương Phước Đông | 2020-12-10T11:02:09.174
2478 | 6. Thiết bị chuyên khoa RHM-THM-Mắt |  | Máy lấy cao răng | Máy cạo vôi răng | MS-50 |  | Đài Loan | Rolence Enterprise Inc. |  | ["2020"] | CÔNG TY TNHH TRANG THIẾT BỊ Y TẾ YTC |  | Nhóm null |  |  | 6000000 | t | Chiếc | false | 2020-11-18 | 2021-12-31 | <p><strong>Máy Cạo Vôi Trong Miệng.</strong></p> <ul> <li><strong>Model: Ms 50 - Mới : 100%</strong></li> <li><strong>Hãng sản xuất : Rolence</strong></li> <li><strong>Nơi sản xuất : Đài Loan</strong></li> <li><strong>Bảo hành 15 tháng.</strong></li> </ul> | [[rows.cauHinhCoBan]:unprocessed] | [[rows.cauHinhNangCao]:unprocessed] | [[rows.thongSoKyThuat]:unprocessed] | [[rows.dichVuDinhKem]:unprocessed] | [[rows.linhKien]:unprocessed] |  |  |  | CÔNG TY TNHH TRANG THIẾT BỊ Y TẾ YTC | 2020-11-18T10:22:04.810 | CÔNG TY TNHH TRANG THIẾT BỊ Y TẾ YTC | 2020-11-18T10:22:04.868
2479 | 14. Thiết bị khám - điều trị khác |  | Đèn đọc phim | Đèn đọc phim X-quang (2 phim) | EV-750MT |  | Trung Quốc | Ecomed (Hong Kong) Industry, Co., Ltd. |  | ["2020"] | CÔNG TY TNHH TRANG THIẾT BỊ DỤNG CỤ Y KHOA TÂN MAI THÀNH |  | Nhóm 6 |  |  | 20000000 | t | Chiếc | true | 2020-11-17 | 2021-11-17 | <p>Đèn đọc phim X quang loại 2 phim,&nbsp;tự động bật/ tắt đèn khi để phim vào</p> | [[rows.cauHinhCoBan]:unprocessed] | [[rows.cauHinhNangCao]:unprocessed] | [[rows.thongSoKyThuat]:unprocessed] | [[rows.dichVuDinhKem]:unprocessed] | [[rows.linhKien]:unprocessed] |  |  |  | CÔNG TY TNHH TRANG THIẾT BỊ DỤNG CỤ Y KHOA TÂN MAI THÀNH | 2020-11-17T15:32:57.332 | CÔNG TY TNHH TRANG THIẾT BỊ DỤNG CỤ Y KHOA TÂN MAI THÀNH | 2020-11-18T10:23:17.402
2480 | 4. Thiết bị phòng mổ |  | Bộ dụng cụ phẫu thuật | Tay cầm hút rửa 7-080/IAH | 7-080/IAH |  | Anh | Rumex International Corp. |  |  | CÔNG TY TNHH THƯƠNG MẠI & DỊCH VỤ VIỆT CAN |  | Nhóm 3 |  |  | 14910000 | t | Cái | true | 2020-12-01 | 2021-03-31 | <p>7-080/IAH Tay cầm hút rửa / Irrigation-Aspiration Handpiece</p> | [[rows.cauHinhCoBan]:unprocessed] | [[rows.cauHinhNangCao]:unprocessed] | [[rows.thongSoKyThuat]:unprocessed] | [[rows.dichVuDinhKem]:unprocessed] | [[rows.linhKien]:unprocessed] |  |  |  | CÔNG TY TNHH THƯƠNG MẠI & DỊCH VỤ VIỆT CAN | 2020-12-01T10:39:07.051 | CÔNG TY TNHH THƯƠNG MẠI & DỊCH VỤ VIỆT CAN | 2020-12-01T10:39:07.134
2481 | 13. Thiết bị dùng chung |  | Cáng | Cáng đẩy đa năng | SKB041-1 |  | Trung Quốc | Jiangsu Saikang Medical Equipment Co.,Ltd |  | ["2020"] | Công ty Cổ phần Dược phẩm & Thiết bị Y tế An Thành |  | Nhóm 6 |  |  | 39300000 | t | Chiếc | true | 2020-11-24 | 2021-11-24 | <p>Kích thước: L * W * H&nbsp;1900 * 640 * (550-850) mm</p><p>Bánh xe 6 inch Double Side Secure®Castors</p> | [[rows.cauHinhCoBan]:unprocessed] | [[rows.cauHinhNangCao]:unprocessed] | [[rows.thongSoKyThuat]:unprocessed] | [[rows.dichVuDinhKem]:unprocessed] | [[rows.linhKien]:unprocessed] |  |  |  | Công ty Cổ phần Dược phẩm & Thiết bị Y tế An Thành | 2020-11-24T16:05:10.932 | Công ty Cổ phần Dược phẩm & Thiết bị Y tế An Thành | 2020-11-24T16:05:11
2482 | 7. Thiết bị chuyên khoa xét nghiệm |  | Máy định danh vi khuẩn nhanh | MALDI BIOTYPER SYSTEM | Microflex LT/SH |  | Đức | Bruker Daltonik GmbH |  | ["2020"] | CÔNG TY TNHH TRANG THIẾT BỊ Y TẾ TRẦN DANH | Đức | Nhóm 3 |  |  | 10890000000 | t | Hệ thống | true | 2020-12-01 | 2021-12-01 | <p>Hệ thống định danh vi sinh vật <strong>MALDI BIOTYPER </strong>ứng dụng<strong> c</strong>ông nghệ khối phổ MALDI-TOF MS (Matrix Assisted Laser Desorption Ionization -Time of&nbsp; Flight Mass Spectrometry) tiếp cận các ribosomal protein đặc trưng có trong tế bào vi sinh vật định danh đa chủng vi sinh vật bao gồm vi khuẩn Gram-/+, hiếu khí/kỵ khí, nấm mốc, nấm men, Mycobacteria. Kết quả định danh&nbsp;chính xác tới cấp độ loài.&nbsp;Thư viện dữ liệu chứa hơn 3000 loài.</p> <p>Hệ thống máy định danh <strong>MALDI BIOTYPER </strong>cho kết quả định danh vi sinh vật nhanh chóng, thời gian định danh 96 mẫu trong vòng&nbsp;45 phút.</p> <p>Thao tác thực hiện đơn giản và có thể dễ dàng kết nối với hệ thống quản lý thông tin của bệnh viện</p> <p>&nbsp;</p> | [[rows.cauHinhCoBan]:unprocessed] | [[rows.cauHinhNangCao]:unprocessed] | [[rows.thongSoKyThuat]:unprocessed] | [[rows.dichVuDinhKem]:unprocessed] | [[rows.linhKien]:unprocessed] |  |  |  | CÔNG TY TNHH TRANG THIẾT BỊ Y TẾ TRẦN DANH | 2020-11-16T14:13:12.173 | CÔNG TY TNHH TRANG THIẾT BỊ Y TẾ TRẦN DANH | 2020-11-16T22:26:02.553
2483 | 7. Thiết bị chuyên khoa xét nghiệm |  | Máy xét nghiệm sinh hóa tự động | Máy phân tích sinh hóa tự động BX-3010 (không bao gồm điện giải) | Clinical Chemistry Analyzer BX-3010 (without ISE) |  | Nhật Bản | Sysmex Corporation |  |  | Công ty TNHH Sysmex Việt Nam | Nhật Bản | Nhóm 3 |  |  | 1600000000 | t | Chiếc | false | 2020-11-16 | 2021-03-31 | <table border="0" cellpadding="0" cellspacing="0" width="439"> <tbody> <tr height="314"> <td height="314" width="439">Máy phân tích sinh hóa tự động BX-3010 với công suất lên tới 270 xét nghiệm/giờ là sự lựa chọn lý tưởng cho<br /> các phòng xét nghiệm có lưu lượng mẫu trung bình và nhỏ hoặc chuyên dụng cho xét nghiệm HbA1c.<br /> Với thiết kế chuyên dụng tích hợp chức năng ly giải hồng cầu trên máy cũng như khả năng phân tích đồng thời<br /> HbA1c và đường huyết trên cùng một mẫu xét nghiệm, BX-3010 cung cấp nhanh chóng kết quả xét nghiệm<br /> giúp theo dõi tình trạng đường huyết của bệnh nhân tiểu đường.<br /> Hiệu suất cao, kết quả chính xác, vận hành dễ dàng và thân thiện với chi phí thấp là sự tích hợp hoàn hảo của<br /> BX-3010 mang đến lợi ích vượt trội về công nghệ cho các phòng xét nghiệm nhỏ.</td> </tr> </tbody> </table> | [[rows.cauHinhCoBan]:unprocessed] | [[rows.cauHinhNangCao]:unprocessed] | [[rows.thongSoKyThuat]:unprocessed] | [[rows.dichVuDinhKem]:unprocessed] | [[rows.linhKien]:unprocessed] |  |  |  | Công ty TNHH Sysmex Việt Nam | 2020-11-16T11:27:44.144 | Công ty TNHH Sysmex Việt Nam | 2020-11-16T11:27:44.202
2484 | 10. Thiết bị thăm dò chức năng |  | Máy đo huyết áp | Huyết áp kế | 7670-01 |  | Mexico | Welch Allyn, Inc. |  |  | CÔNG TY TNHH IDS MEDICAL SYSTEMS VIỆT NAM |  | Nhóm 4 |  |  | 11500000 | t | Cái | true | 2020-11-06 | 2021-11-06 | <p>Hàng mới 100%</p> | [[rows.cauHinhCoBan]:unprocessed] | [[rows.cauHinhNangCao]:unprocessed] | [[rows.thongSoKyThuat]:unprocessed] | [[rows.dichVuDinhKem]:unprocessed] | [[rows.linhKien]:unprocessed] |  |  |  | CÔNG TY TNHH IDS MEDICAL SYSTEMS VIỆT NAM | 2020-11-27T09:01:46.171 | CÔNG TY TNHH IDS MEDICAL SYSTEMS VIỆT NAM | 2020-11-27T11:21:19.173
2485 | 14. Thiết bị khám - điều trị khác |  | Ống nghe | Ống nghe cho người lớn | 5079-135 |  | Mỹ | Welch Allyn, Inc. |  |  | CÔNG TY TNHH IDS MEDICAL SYSTEMS VIỆT NAM |  | Nhóm 3 |  |  | 4700000 | t | Cái | true | 2020-11-06 | 2021-11-06 | <p>Hàng mới 100%</p> | [[rows.cauHinhCoBan]:unprocessed] | [[rows.cauHinhNangCao]:unprocessed] | [[rows.thongSoKyThuat]:unprocessed] | [[rows.dichVuDinhKem]:unprocessed] | [[rows.linhKien]:unprocessed] |  |  |  | CÔNG TY TNHH IDS MEDICAL SYSTEMS VIỆT NAM | 2020-11-27T09:01:49.389 | CÔNG TY TNHH IDS MEDICAL SYSTEMS VIỆT NAM | 2020-11-27T11:26:59.770
2486 | 4. Thiết bị phòng mổ |  | Thiết bị khoan cắt nạo phẫu thuật Tai Mũi Họng | NEXUS M2 | 1894510 |  | Trung Quốc | Medtronic |  |  | CÔNG TY TNHH IDS MEDICAL SYSTEMS VIỆT NAM | Trung Quốc | Nhóm 4 |  |  | 1478500000 | t | Hệ thống | true | 2020-11-10 | 2021-11-10 | <p>Hàng mới 100%, chưa qua sử dụng</p> | [[rows.cauHinhCoBan]:unprocessed] | [[rows.cauHinhNangCao]:unprocessed] | [[rows.thongSoKyThuat]:unprocessed] | [[rows.dichVuDinhKem]:unprocessed] | [[rows.linhKien]:unprocessed] |  |  |  | CÔNG TY TNHH IDS MEDICAL SYSTEMS VIỆT NAM | 2020-12-01T09:10:50.227 | CÔNG TY TNHH IDS MEDICAL SYSTEMS VIỆT NAM | 2021-01-05T17:03:46.460
2487 | 4. Thiết bị phòng mổ |  | Bộ dụng cụ phẫu thuật | Đầu hút rửa 7-080/SIM | 7-080/SIM |  | Anh | Rumex International Corp. |  |  | CÔNG TY TNHH THƯƠNG MẠI & DỊCH VỤ VIỆT CAN |  | Nhóm 3 |  |  | 10080000 | t | Cái | true | 2020-12-01 | 2021-03-31 | <p> 7-080/SIM Đầu hút rửa / Simcoe I/A Tip&nbsp;</p> | [[rows.cauHinhCoBan]:unprocessed] | [[rows.cauHinhNangCao]:unprocessed] | [[rows.thongSoKyThuat]:unprocessed] | [[rows.dichVuDinhKem]:unprocessed] | [[rows.linhKien]:unprocessed] |  |  |  | CÔNG TY TNHH THƯƠNG MẠI & DỊCH VỤ VIỆT CAN | 2020-12-01T10:42:21.618 | CÔNG TY TNHH THƯƠNG MẠI & DỊCH VỤ VIỆT CAN | 2020-12-01T10:42:21.657
2488 | 10. Thiết bị thăm dò chức năng |  | Máy đo huyết áp | Huyết áp kế cho người lớn | DS44-11 |  | Mexico | Welch Allyn, Inc. |  |  | CÔNG TY TNHH IDS MEDICAL SYSTEMS VIỆT NAM |  | Nhóm 4 |  |  | 3100000 | t | Cái | true | 2020-11-06 | 2021-11-06 | <p>Hàng mới 100%</p> | [[rows.cauHinhCoBan]:unprocessed] | [[rows.cauHinhNangCao]:unprocessed] | [[rows.thongSoKyThuat]:unprocessed] | [[rows.dichVuDinhKem]:unprocessed] | [[rows.linhKien]:unprocessed] |  |  |  | CÔNG TY TNHH IDS MEDICAL SYSTEMS VIỆT NAM | 2020-11-27T09:01:46.280 | CÔNG TY TNHH IDS MEDICAL SYSTEMS VIỆT NAM | 2020-11-27T11:25:03.573
2489 | 7. Thiết bị chuyên khoa xét nghiệm |  | Máy định danh vi khuẩn | HumaTurb C+A | HumaTurb C+A |  | Nhật Bản | HUMAN Gesellschaft für Biochemica und Diagnostica mbH |  | ["2020"] | Công ty TNHH Tekmax | Nhật Bản | Nhóm 3 |  |  | 1088831150 | t | Chiếc | false | 2021-01-12 | 2021-12-31 | <p class="ql-align-justify"> <strong>Tên thiết bị&nbsp;: Máy định danh vi khuẩn, virus</strong></p><p class="ql-align-justify"><strong>Model/code&nbsp;: HumaTurb C+A/963200</strong></p><p class="ql-align-justify">- Máy hoạt động dựa trên nguyên lý khuếch đại đẳng nhiệt trung gian (Loop-mediated isothermal amplification - LAMP) nhằm mục đích khuếch đại và định danh DNA vi khuẩn, virus, ký sinh trùng có trong mẫu. Lượng sản phẩm được khuếch đại được xác định dựa vào khả năng phát huỳnh quang của sản phẩm, từ đó có thể xác định mẫu bệnh phẩm có chứa vi khuẩn, virus, ký sinh trùng hay không.</p><p class="ql-align-justify">- Sử dụng trong chẩn đoán In vitro</p><p class="ql-align-justify">- Kết quả được hiển thị bằng sự thay đổi độ đục của ống chứa mẫu khi soi dưới đèn huỳnh quang.</p><p class="ql-align-justify">- Quá trình thực hiện được tiến hành hoàn toàn tự động</p><p class="ql-align-justify">- &nbsp;Máy đóng, sử dụng với bộ kit xét nghiệm đi kèm của hãng sản xuất</p><p> </p> | [[rows.cauHinhCoBan]:unprocessed] | [[rows.cauHinhNangCao]:unprocessed] | [[rows.thongSoKyThuat]:unprocessed] | [[rows.dichVuDinhKem]:unprocessed] | [[rows.linhKien]:unprocessed] |  |  |  | Công ty TNHH Tekmax | 2021-01-12T14:52:01.780 | Công ty TNHH Tekmax | 2021-01-12T14:52:01.821
2490 | 4. Thiết bị phòng mổ |  | Đèn mổ treo trần 2 nhánh | Đèn mổ treo trần | Lumax 25 |  | Đức | SternMed GmbH |  | ["2020"] | Công ty TNHH thiết bị y tế Quân Khoa | Đức | Nhóm 3 |  |  | 455000000 | t | Chiếc | true | 2020-11-12 | 2021-11-12 | <p>HIỆU QUẢ QUANG HỌC</p><p>Các phổ ánh sáng tập trung vào tần số nhìn thấy, hiệu quả có thể đạt được</p><p>80% -90%.</p><p>THIẾT KẾ KHUM HÌNH CÁI MUỖNG</p><p>Thiết kế khum hình cái muỗng độc đáo, không khí sạch tiếp cận trực tiếp khu vực phẫu thuật, thực hiện hiệu quả thanh lọc của dòng chảy theo tầng lớp.</p><p>NHIỆT ĐỘ THẤP</p><p>Hầu như không có phổ hồng ngoại và tử ngoại, nhiệt độ phát sinh trong vùng phẫu trường rất thấp, dù ca phẫu thuật kéo dài.</p> | [[rows.cauHinhCoBan]:unprocessed] | [[rows.cauHinhNangCao]:unprocessed] | [[rows.thongSoKyThuat]:unprocessed] | [[rows.dichVuDinhKem]:unprocessed] | [[rows.linhKien]:unprocessed] |  | Bòa hành 18 tháng, bảo trì sau bảo hành 3 tháng/ lần |  | Công ty TNHH thiết bị y tế Quân Khoa | 2020-11-12T11:06:49.184 | Công ty TNHH thiết bị y tế Quân Khoa | 2020-11-19T15:24:41.860
2491 | 14. Thiết bị khám - điều trị khác |  | Đèn đọc phim | Đèn đọc phim X-quang | SMARTVIEW-4D |  | Việt Nam | Công Ty TNHH Sản Xuất Thiết Bị Y Tế Việt Nam |  | ["2020"] | CÔNG TY TNHH SẢN XUẤT THIẾT BỊ Y TẾ VIỆT NAM |  | Nhóm 5 |  |  | 40000000 | t | Chiếc | true | 2020-11-14 | 2020-12-31 | <p>hàng mới 100%</p> | [[rows.cauHinhCoBan]:unprocessed] | [[rows.cauHinhNangCao]:unprocessed] | [[rows.thongSoKyThuat]:unprocessed] | [[rows.dichVuDinhKem]:unprocessed] | [[rows.linhKien]:unprocessed] |  |  |  | CÔNG TY TNHH SẢN XUẤT THIẾT BỊ Y TẾ VIỆT NAM | 2020-11-14T10:09:23.093 | CÔNG TY TNHH SẢN XUẤT THIẾT BỊ Y TẾ VIỆT NAM | 2020-12-31T00:00:00.763
2492 | 10. Thiết bị thăm dò chức năng |  | Máy đo huyết áp | B2 Easy | BP B2 EASY |  | Trung Quốc | Microlife Corporation |  |  | CÔNG TY CỔ PHẦN THIẾT BỊ Y SINH |  | Nhóm null |  |  | 950000 | t | Chiếc | false | 2020-11-16 | 2021-11-16 | <p><strong>Cấu hình máy:</strong></p> <p>- Máy chính: 01</p> <p>- Túi hơi tiêu chuẩn: 01</p> <p>- Pin AA: 04</p> <p>- Túi đựng: 01</p> <p>- Hướng dẫn sử dụng: 01</p> | [[rows.cauHinhCoBan]:unprocessed] | [[rows.cauHinhNangCao]:unprocessed] | [[rows.thongSoKyThuat]:unprocessed] | [[rows.dichVuDinhKem]:unprocessed] | [[rows.linhKien]:unprocessed] |  |  |  | CÔNG TY CỔ PHẦN THIẾT BỊ Y SINH | 2020-11-16T11:28:14.514 | CÔNG TY CỔ PHẦN THIẾT BỊ Y SINH | 2020-11-16T11:32:06.421
2493 | 8. Thiết bị kiểm soát nhiễm khuẩn |  | Máy rửa, khử khuẩn dụng cụ | Hệ thống rửa khử khuẩn dụng cụ đựng chất thải bệnh nhân kèm bồn xả và bàn thao tác | Topline 20 |  | Đức | Meiko Maschinenbau GmbH & Co. KG |  |  | Công ty Cổ phần Vietmedical-Phân phối | Đức | Nhóm 3 |  |  | 940000000 | t | Hệ thống | true | 2020-12-24 | 2021-06-30 | <p>.</p> | [[rows.cauHinhCoBan]:unprocessed] | [[rows.cauHinhNangCao]:unprocessed] | [[rows.thongSoKyThuat]:unprocessed] | [[rows.dichVuDinhKem]:unprocessed] | [[rows.linhKien]:unprocessed] |  |  |  | Công ty Cổ phần Vietmedical-Phân phối | 2020-12-25T09:41:04.182 | Công ty Cổ phần Vietmedical-Phân phối | 2020-12-25T09:41:41.886
2494 | 4. Thiết bị phòng mổ |  | Máy tán sỏi tiết niệu | Máy tán sỏi laser | ACU-H2F |  | Trung Quốc | Accu-tech Co., Ltd |  |  | CÔNG TY CỔ PHẦN ACCUTECH VIỆT NAM |  | Nhóm null |  |  | 4300000000 | t | Hệ thống | true | 2021-01-01 | 2021-03-31 | <p>Model: ACU-H2F</p><p>- Hãng sản xuất: Accutech </p><p>- Xuất xứ: Trung Quốc</p><p><strong>-</strong> Tán sỏi nội soi niệu quản</p><p><strong>-</strong> Tán sỏi bàng quang</p><p><strong>-</strong> Tán sỏi thận ( PCNL hoặc ống soi mềm)</p><p><strong>-</strong> Cắt đốt u xơ tiền liệt tuyến, u phì đại tiền liệt tuyến</p><p><strong>-</strong> Cắt đốt u bàng quang</p><p><strong>-</strong><span style="color: black;"> Điều trị hẹp niệu quản, tạo hình niệu quản</span></p><p><strong>-</strong> Cắt polype</p><p><strong>-</strong> Ngoài ra còn ứng dụng trong khoa chấn thương chỉnh hình với các phẫu thuật như: MISS, PLDD,SELD.</p><p><strong style="color: black;">-</strong><span style="color: black;"> Máy cắt mô mềm có chức năng cầm máu hiệu quả trong suốt quá trình điều trị mà không cần chỉnh máy.</span></p> | [[rows.cauHinhCoBan]:unprocessed] | [[rows.cauHinhNangCao]:unprocessed] | [[rows.thongSoKyThuat]:unprocessed] | [[rows.dichVuDinhKem]:unprocessed] | [[rows.linhKien]:unprocessed] |  |  |  | CÔNG TY CỔ PHẦN ACCUTECH VIỆT NAM | 2021-01-04T10:12:58.198 | CÔNG TY CỔ PHẦN ACCUTECH VIỆT NAM | 2021-01-04T10:12:58.260
2495 | 11. Thiết bị nội soi chẩn đoán |  | Hệ thống nội soi khí phế quản | BỘ ĐÈN ĐẶT NỘI KHÍ QUẢN CÓ CAMERA | C-MAC |  | Estonia,Đức,Thụy Sĩ | Karl Storz SE & Co. KG |  | ["2018","2019","2020"] | CÔNG TY TNHH DỊCH VỤ VÀ THƯƠNG MẠI HOÀNG PHÚC THANH |  | Nhóm 3 |  |  | 3200000000 | t | Chiếc | true | 2020-11-17 | 2021-01-31 | <p>Hệ thống đặt nội khí quản có camera</p> | [[rows.cauHinhCoBan]:unprocessed] | [[rows.cauHinhNangCao]:unprocessed] | [[rows.thongSoKyThuat]:unprocessed] | [[rows.dichVuDinhKem]:unprocessed] | [[rows.linhKien]:unprocessed] |  |  |  | CÔNG TY TNHH DỊCH VỤ VÀ THƯƠNG MẠI HOÀNG PHÚC THANH | 2020-11-17T18:35:51.678 | CÔNG TY TNHH DỊCH VỤ VÀ THƯƠNG MẠI HOÀNG PHÚC THANH | 2020-11-17T18:36:29.792
2496 | 4. Thiết bị phòng mổ |  | Đèn mổ treo trần 2 nhánh | Đèn mổ treo trần 2 nhánh | M/M310 |  | Hàn Quốc | Dentis Co.,Ltd. |  | ["2020"] | Công ty Cổ phần thương mại và Dịch vụ Kỹ thuật Thiết bị y tế Tuấn Ngọc | Hàn Quốc | Nhóm 3 |  |  | 348480000 | t | Chiếc | true | 2020-11-14 | 2021-02-14 | <p>Đèn phẫu thuật (M/M310) được sử dụng để cung cấp ánh sáng cho vùng phẫu thuật hoặc bệnh nhân trong quá trình phẫu thuật, chẩn đoán và điều trị.</p> | [[rows.cauHinhCoBan]:unprocessed] | [[rows.cauHinhNangCao]:unprocessed] | [[rows.thongSoKyThuat]:unprocessed] | [[rows.dichVuDinhKem]:unprocessed] | [[rows.linhKien]:unprocessed] |  |  |  | Công ty Cổ phần thương mại và Dịch vụ Kỹ thuật Thiết bị y tế Tuấn Ngọc | 2020-11-14T10:40:00.080 | Công ty Cổ phần thương mại và Dịch vụ Kỹ thuật Thiết bị y tế Tuấn Ngọc | 2020-11-16T12:04:46.217
2497 | 4. Thiết bị phòng mổ |  | Đèn mổ treo trần 2 nhánh | Đèn mổ treo trần 2 nhánh | L/L400 |  | Hàn Quốc | Dentis Co.,Ltd. |  | ["2020"] | Công ty Cổ phần thương mại và Dịch vụ Kỹ thuật Thiết bị y tế Tuấn Ngọc | Hàn Quốc | Nhóm 3 |  |  | 416955000 | t | Chiếc | true | 2020-11-14 | 2021-02-14 | <p>Đèn phẫu thuật (L/L400) được sử dụng để cung cấp ánh sáng cho vùng phẫu thuật hoặc bệnh nhân trong quá trình phẫu thuật, chẩn đoán và điều trị.</p> | [[rows.cauHinhCoBan]:unprocessed] | [[rows.cauHinhNangCao]:unprocessed] | [[rows.thongSoKyThuat]:unprocessed] | [[rows.dichVuDinhKem]:unprocessed] | [[rows.linhKien]:unprocessed] |  |  |  | Công ty Cổ phần thương mại và Dịch vụ Kỹ thuật Thiết bị y tế Tuấn Ngọc | 2020-11-14T10:31:27.413 | Công ty Cổ phần thương mại và Dịch vụ Kỹ thuật Thiết bị y tế Tuấn Ngọc | 2020-11-16T12:05:00.752
2498 | 10. Thiết bị thăm dò chức năng |  | Máy đo huyết áp | Huyết áp kế cho trẻ em | DS44-9 |  | Mexico | Welch Allyn, Inc. |  |  | CÔNG TY TNHH IDS MEDICAL SYSTEMS VIỆT NAM |  | Nhóm 4 |  |  | 3100000 | t | Cái | true | 2020-11-06 | 2021-11-06 | <p>Hàng mới 100%</p> | [[rows.cauHinhCoBan]:unprocessed] | [[rows.cauHinhNangCao]:unprocessed] | [[rows.thongSoKyThuat]:unprocessed] | [[rows.dichVuDinhKem]:unprocessed] | [[rows.linhKien]:unprocessed] |  |  |  | CÔNG TY TNHH IDS MEDICAL SYSTEMS VIỆT NAM | 2020-11-27T09:01:46.470 | CÔNG TY TNHH IDS MEDICAL SYSTEMS VIỆT NAM | 2020-11-27T11:31:18.479
2499 | 7. Thiết bị chuyên khoa xét nghiệm |  | Máy xét nghiệm sinh hóa tự động | Máy phân tích sinh hóa tự động JCA-BM6010/C | Automated Analyzer JCA-BM6010/C |  | Nhật Bản | JEOL Ltd. |  |  | Công ty TNHH Sysmex Việt Nam | Nhật Bản | Nhóm 3 |  |  | 4966185352 | t | Chiếc | false | 2020-11-16 | 2021-03-31 | <table border="0" cellpadding="0" cellspacing="0" width="439"> <tbody> <tr height="403"> <td height="403" width="439">Máy phân tích sinh hóa tự động JCA-BM6060/C với công suất lên đến 1200 xét nghiệm/giờ là sự lựa chọn lý tưởng cho các phòng xét nghiệm có lượng mẫu trung bình hoặc lớn. Nhằm đảm bảo hiệu suất tối ưu và hệ thống vận hành thân thiện với người dùng, máy JCA-BM6060/C được trang bị các chức năng: tự động khởi động, tạm dừng thông minh, tự động pha loãng và chạy phản xạ. Đặc biệt tính năng ly giải hồng cầu tự động trên máy đối với các xét nghiệm HbA1c giúp giảm thiểu thời gian trả kết quả và loại bỏ sai sót do thao tác thủ công. Ngoài ra, máy có khu vực riêng lên tới 61 vị trí để trữ lạnh mẫu hiệu chuẩn và mẫu nội kiểm. Việc bảo trì được giảm đến mức tối thiểu, cùng với các phụ kiện bền bỉ, như bóng đèn halogen có tuổi thọ lên tới 2000 giờ hoạt động, mỗi điện cực có thể thực hiện tới 30000 xét nghiệm điện giải. Với các ưu thế vượt trội về chất lượng và tối ưu hóa vận hành, máy phân tích sinh hóa tự động JCA-BM6060/C giúp phòng xét nghiệm tự tin trả kết quả chính xác, nhanh chóng và thuận tiện.</td> </tr> </tbody> </table> | [[rows.cauHinhCoBan]:unprocessed] | [[rows.cauHinhNangCao]:unprocessed] | [[rows.thongSoKyThuat]:unprocessed] | [[rows.dichVuDinhKem]:unprocessed] | [[rows.linhKien]:unprocessed] |  |  |  | Công ty TNHH Sysmex Việt Nam | 2020-11-16T11:32:08.872 | Công ty TNHH Sysmex Việt Nam | 2020-11-16T11:32:11.877
2500 | 6. Thiết bị chuyên khoa RHM-THM-Mắt |  | Máy đo khúc xạ | Máy sàng lọc thị lực | VS100 |  | Mỹ | Welch Allyn, Inc. |  |  | CÔNG TY TNHH IDS MEDICAL SYSTEMS VIỆT NAM |  | Nhóm 3 |  |  | 400000000 | t | Cái | true | 2020-11-06 | 2021-11-06 | <p>Hàng mới 100%</p> | [[rows.cauHinhCoBan]:unprocessed] | [[rows.cauHinhNangCao]:unprocessed] | [[rows.thongSoKyThuat]:unprocessed] | [[rows.dichVuDinhKem]:unprocessed] | [[rows.linhKien]:unprocessed] |  |  |  | CÔNG TY TNHH IDS MEDICAL SYSTEMS VIỆT NAM | 2020-11-27T09:01:46.686 | CÔNG TY TNHH IDS MEDICAL SYSTEMS VIỆT NAM | 2020-11-27T11:32:49.775
2501 | 6. Thiết bị chuyên khoa RHM-THM-Mắt |  | Máy đo khúc xạ | Máy đo khúc xạ kèm độ cong giác mạc | PRK-5000 |  | Hàn Quốc | Potec Co., Ltd |  | ["2020","2021"] | CÔNG TY TNHH THIẾT BỊ Y TẾ NAM HƯNG | Hàn Quốc | Nhóm 6 |  |  | 220000000 | t | Bộ | true | 2021-01-21 | 2021-12-31 | <ul><li>Máy dùng để đo khúc xạ và đo độ cong giác mạc</li></ul> | [[rows.cauHinhCoBan]:unprocessed] | [[rows.cauHinhNangCao]:unprocessed] | [[rows.thongSoKyThuat]:unprocessed] | [[rows.dichVuDinhKem]:unprocessed] | [[rows.linhKien]:unprocessed] |  |  |  | CÔNG TY TNHH THIẾT BỊ Y TẾ NAM HƯNG | 2021-01-21T11:16:03.978 | CÔNG TY TNHH THIẾT BỊ Y TẾ NAM HƯNG | 2021-01-21T11:16:04.038
2502 | 2. Thiết bị hồi sức cấp cứu |  | Giường cấp cứu hồi sức điều khiển cơ | Giường y tế một tay quay không lan can | HK-9004 |  | Việt Nam | Công Ty TNHH Hong Ky Việt Nam |  |  | CÔNG TY TNHH HONG KY VIỆT NAM | Việt Nam | Nhóm 5 |  |  | 11500000 | t | Bộ | false | 2020-11-16 | 2021-05-16 | <p><strong>Chất liệu</strong></p><ul><li>Mặt giường làm bằng khung sắt đan lưới.</li><li>Khung giường làm bằng sắt hộp sơn tĩnh điện.</li><li>Tấm chắn đầu/đuôi giường làm bằng nhựa cứng đúc nguyên khối.</li></ul><p>&nbsp;</p><ul><li><br></li></ul> | [[rows.cauHinhCoBan]:unprocessed] | [[rows.cauHinhNangCao]:unprocessed] | [[rows.thongSoKyThuat]:unprocessed] | [[rows.dichVuDinhKem]:unprocessed] | [[rows.linhKien]:unprocessed] |  |  |  | CÔNG TY TNHH HONG KY VIỆT NAM | 2020-11-16T09:41:24.576 | CÔNG TY TNHH HONG KY VIỆT NAM | 2020-12-19T08:31:29.361
2503 | 7. Thiết bị chuyên khoa xét nghiệm |  | Máy xét nghiệm điện giải | Máy xét nghiệm điện giải | EasyLyte Electrplytes Na/K/Cl analyzer 4002 |  | Mỹ | Medica Corporation, Mỹ |  | ["2020"] | CÔNG TY CỔ PHẦN ĐÂU TƯ SUNMED | Mỹ | Nhóm 3 |  |  | 230000000 | t | Chiếc | false | 2020-11-11 | 2021-11-11 | <p>Máy dùng để đo các thành phần Na<sup>+</sup>, K<sup>+</sup>, Cl<sup>-&nbsp;</sup>, Li trong máu, huyết thanh, huyết tương và trong nước tiểu pha loãng.</p> | [[rows.cauHinhCoBan]:unprocessed] | [[rows.cauHinhNangCao]:unprocessed] | [[rows.thongSoKyThuat]:unprocessed] | [[rows.dichVuDinhKem]:unprocessed] | [[rows.linhKien]:unprocessed] |  |  |  | CÔNG TY CỔ PHẦN ĐÂU TƯ SUNMED | 2020-11-11T15:16:01.161 | CÔNG TY CỔ PHẦN ĐÂU TƯ SUNMED | 2020-12-08T14:27:11.236
2504 | 14. Thiết bị khám - điều trị khác |  | Cân | Cân sơ sinh | MS3500.1 |  | Trung Quốc | Charder Electronic Co., Ltd. |  |  | CÔNG TY TNHH IDS MEDICAL SYSTEMS VIỆT NAM |  | Nhóm 6 |  |  | 10800000 | t | Cái | true | 2020-11-06 | 2021-11-06 | <p>Hàng mới 100%</p> | [[rows.cauHinhCoBan]:unprocessed] | [[rows.cauHinhNangCao]:unprocessed] | [[rows.thongSoKyThuat]:unprocessed] | [[rows.dichVuDinhKem]:unprocessed] | [[rows.linhKien]:unprocessed] |  |  |  | CÔNG TY TNHH IDS MEDICAL SYSTEMS VIỆT NAM | 2020-11-27T09:01:48.072 | CÔNG TY TNHH IDS MEDICAL SYSTEMS VIỆT NAM | 2020-11-27T11:33:59.677
2505 | 8. Thiết bị kiểm soát nhiễm khuẩn |  | Máy hấp tiệt trùng | Máy tiệt trùng nhiệt độ thấp | LD700 |  |  | Antonio Matachana, S.A. |  |  | Công ty TNHH Thiết bị y tế Thái Sơn | Andorra | Nhóm null |  |  | 4900000000 | t | Chiếc | true | 2020-12-01 | 2021-03-01 | <p><span style="color: black;">Tủ sấy được thiết kế đặc biệt đáp ứng nhu cầu đặt dụng cụ theo chiều ngang và chiều dọc: Ống gây mê, dụng cụ phẫu thuật, đồ vải,</span></p> | [[rows.cauHinhCoBan]:unprocessed] | [[rows.cauHinhNangCao]:unprocessed] | [[rows.thongSoKyThuat]:unprocessed] | [[rows.dichVuDinhKem]:unprocessed] | [[rows.linhKien]:unprocessed] |  |  |  | Công ty TNHH Thiết bị y tế Thái Sơn | 2020-12-01T10:48:00.190 | Công ty TNHH Thiết bị y tế Thái Sơn | 2020-12-01T10:50:40.696
2506 | 6. Thiết bị chuyên khoa RHM-THM-Mắt |  | Máy đo chiều dài ống tuỷ | Biofilling MTA Toolkit | Endo E Plus |  | Hàn Quốc | Saeyang Microtech Co., Ltd |  |  | CÔNG TY CỔ PHẦN 24 SEVEN HEALTH CARE VIỆT NAM |  | Nhóm null |  |  | 12500000 | f | Bộ | false | 2020-12-10 | 2020-12-31 | <p class="ql-align-justify">Biofilling MTA Toolkit.</p><p class="ql-align-justify"><br></p><ul><li class="ql-align-justify">Được phát triển bởi Đại học nha khoa Seoul Korea.</li><li class="ql-align-justify">Dùng để đưa MTA vào buồng tủy và ống tủy.</li><li class="ql-align-justify">Vật liệu titan cao cấp.</li><li class="ql-align-justify">Có thể sử dụng cho tất cả các dòng MTA.</li><li class="ql-align-justify">Sản phẩm cao cấp dùng trong nội nha hiện đại.</li><li class="ql-align-justify">Dễ bảo quản và dễ sử dụng.</li><li class="ql-align-justify">Giải quyết được nhiều rắc rối trên lâm sàng.</li></ul> | [[rows.cauHinhCoBan]:unprocessed] | [[rows.cauHinhNangCao]:unprocessed] | [[rows.thongSoKyThuat]:unprocessed] | [[rows.dichVuDinhKem]:unprocessed] | [[rows.linhKien]:unprocessed] |  |  |  | CÔNG TY CỔ PHẦN 24 SEVEN HEALTH CARE VIỆT NAM | 2020-12-10T11:27:30.373 | CÔNG TY CỔ PHẦN 24 SEVEN HEALTH CARE VIỆT NAM | 2020-12-31T00:00:10.424
2507 | 13. Thiết bị dùng chung |  | Bàn/ Ghế/ Tủ y tế | Xe tiêm 3 tầng ABS có ô cấp phát thuốc | SKR-AT121 |  | Trung Quốc | Jiangsu Saikang Medical Equipment Co.,Ltd |  | ["2020"] | Công ty Cổ phần Dược phẩm & Thiết bị Y tế An Thành |  | Nhóm 6 |  |  | 29600000 | t | Chiếc | true | 2020-11-24 | 2021-11-24 | <p>Khung hợp kim kết hợp với nhựa ABS, bánh xe bọc nhựa chống ồn.</p><p>Có phanh đảm bảo an toàn.</p><p>Các ngăn có chia ô để đựng thuốc.</p><p>Có sọt đựng rác, hộp đựng vật sắc nhọn.</p><p><strong>Các thông số kỹ thuật:</strong></p><p>Kích thước: L * W * H&nbsp;625 * 475 * 930 mm</p> | [[rows.cauHinhCoBan]:unprocessed] | [[rows.cauHinhNangCao]:unprocessed] | [[rows.thongSoKyThuat]:unprocessed] | [[rows.dichVuDinhKem]:unprocessed] | [[rows.linhKien]:unprocessed] |  |  |  | Công ty Cổ phần Dược phẩm & Thiết bị Y tế An Thành | 2020-11-24T16:08:58.893 | Công ty Cổ phần Dược phẩm & Thiết bị Y tế An Thành | 2020-11-24T16:08:58.919
2508 | 7. Thiết bị chuyên khoa xét nghiệm |  | Máy xét nghiệm máu lắng | Máy đo tốc độ máu lắng | iSED® |  |  | Alcor Scientific Inc. |  | ["2020"] | CÔNG TY CỔ PHẦN THIẾT BỊ Y TẾ LABOMED | Mỹ | Nhóm 3 |  |  | 550000000 | t | Chiếc | false | 2020-11-16 | 2020-12-31 | <p><strong>Máy đo tốc độ máu lắng</strong></p> <p>Model: iSED®</p> <p>Hãng sản xuất: Alcor Scientific Inc.</p> <p>Xuất xứ: Mỹ</p> | [[rows.cauHinhCoBan]:unprocessed] | [[rows.cauHinhNangCao]:unprocessed] | [[rows.thongSoKyThuat]:unprocessed] | [[rows.dichVuDinhKem]:unprocessed] | [[rows.linhKien]:unprocessed] |  |  |  | CÔNG TY CỔ PHẦN THIẾT BỊ Y TẾ LABOMED | 2020-11-16T11:37:46.950 | CÔNG TY CỔ PHẦN THIẾT BỊ Y TẾ LABOMED | 2020-11-16T11:37:47.037
2509 | 13. Thiết bị dùng chung |  | Bàn/ Ghế/ Tủ y tế | Giường bệnh nhân | BĐY13-04-KITA |  |  | Công Ty TNHH Kiến Tạo |  | ["2020"] | CÔNG TY TNHH KIẾN TẠO | Việt Nam | Nhóm 6 |  |  | 8308300 |  | Chiếc | true | 2020-11-27 | 2020-12-31 |  | [[rows.cauHinhCoBan]:unprocessed] | [[rows.cauHinhNangCao]:unprocessed] | [[rows.thongSoKyThuat]:unprocessed] | [[rows.dichVuDinhKem]:unprocessed] | [[rows.linhKien]:unprocessed] |  |  |  | CÔNG TY TNHH KIẾN TẠO | 2020-11-27T11:50:28.732 | CÔNG TY TNHH KIẾN TẠO | 2020-11-27T11:50:28.732
2510 | 7. Thiết bị chuyên khoa xét nghiệm |  | Máy xét nghiệm miễn dịch | Máy phân tích miễn dịch HbA1c | A1Care Analyzer |  | Hàn Quốc | i-SENS, Inc. |  |  | CÔNG TY TNHH THƯƠNG MẠI DỊCH VỤ KỸ THUẬT HẠNH PHÚC |  | Nhóm null |  |  | 140000000 | t | Cái | true | 2020-11-25 | 2022-12-31 | <p><strong>MÁY ĐO HBA1C (máy phân tích miễn dịch HBA1C)</strong></p><p><strong>Model: A1Care</strong><sup><strong>TM</strong></sup></p><p class="ql-align-justify"><strong>Hãng sản xuất: I-sens</strong>, INC<strong>.</strong></p><p><strong>Nước sản xuất: </strong>Hàn Quốc.</p><p><span style="color: black;">Máy mới : 100%</span></p><p><span style="color: black;">Năm SX : 2020</span></p><p><span style="color: black;">Tiêu chuẩn: EC ; ISO9001 ;ISO 13485</span></p><p><strong>Cấu hình cung cấp:</strong></p><p>-&nbsp;&nbsp;&nbsp;&nbsp;&nbsp;01 máy chính</p><p>-&nbsp;&nbsp;&nbsp;&nbsp;&nbsp;01 máy in nhiệt gắn ngoài (Tuỳ chọn)</p><p>-&nbsp;&nbsp;&nbsp;&nbsp;&nbsp;01 máy quét mã vạch gắn ngoài (Tuỳ chọn)</p><p>-&nbsp;&nbsp;&nbsp;&nbsp;&nbsp;01 dây nguồn</p><p>-&nbsp;&nbsp;&nbsp;&nbsp;&nbsp;01 bô kiểm tra quang (Optical check cartrigdeA,B)</p><p>-&nbsp;&nbsp;&nbsp;&nbsp;&nbsp;01 bộ tài liệu tham khảo</p> | [[rows.cauHinhCoBan]:unprocessed] | [[rows.cauHinhNangCao]:unprocessed] | [[rows.thongSoKyThuat]:unprocessed] | [[rows.dichVuDinhKem]:unprocessed] | [[rows.linhKien]:unprocessed] |  |  |  | CÔNG TY TNHH THƯƠNG MẠI DỊCH VỤ KỸ THUẬT HẠNH PHÚC | 2020-11-25T11:13:42.203 | CÔNG TY TNHH THƯƠNG MẠI DỊCH VỤ KỸ THUẬT HẠNH PHÚC | 2020-11-30T13:03:11.121
2511 | 2. Thiết bị hồi sức cấp cứu |  | Giường cấp cứu hồi sức điều khiển cơ | Giường bệnh nhân 2 tay quay | A2k |  | Trung Quốc | Jiangsu Saikang Medical Equipment Co.,Ltd |  | ["2020"] | Công ty Cổ phần Dược phẩm & Thiết bị Y tế An Thành | Trung Quốc | Nhóm 6 |  |  | 19850000 | t | Chiếc | true | 2020-11-24 | 2021-11-24 | <p><strong>Giường bệnh nhân 2 tay quay</strong></p><p><strong>Model: A2K</strong></p><p><strong>Hãng sx: Jiangsu Saikang medical equipment. Co., LTD</strong></p><p><strong>Xuất xứ: Trung Quốc</strong></p><p><strong>Năm sx: 2020 – mới 100%</strong></p><p><strong>Chứng chỉ: </strong>ISO 13485, CE<strong>, FDA</strong></p><p> </p> | [[rows.cauHinhCoBan]:unprocessed] | [[rows.cauHinhNangCao]:unprocessed] | [[rows.thongSoKyThuat]:unprocessed] | [[rows.dichVuDinhKem]:unprocessed] | [[rows.linhKien]:unprocessed] |  |  |  | Công ty Cổ phần Dược phẩm & Thiết bị Y tế An Thành | 2020-11-24T16:18:24.284 | Công ty Cổ phần Dược phẩm & Thiết bị Y tế An Thành | 2020-11-24T16:18:24.378
2512 | 10. Thiết bị thăm dò chức năng |  | Máy đo chức năng hô hấp | Máy đo chức năng hô hấp | SPIROLAB |  | Italy | MIR S.r.l. - Medical International Research |  | ["2020"] | CÔNG TY TNHH TRANG THIẾT BỊ DỤNG CỤ Y KHOA TÂN MAI THÀNH | Italy | Nhóm 3 |  |  | 120000000 | t | Bộ | true | 2020-11-16 | 2021-11-16 | <p>Máy đo chức năng hô hấp có kèm đo SpO2</p> | [[rows.cauHinhCoBan]:unprocessed] | [[rows.cauHinhNangCao]:unprocessed] | [[rows.thongSoKyThuat]:unprocessed] | [[rows.dichVuDinhKem]:unprocessed] | [[rows.linhKien]:unprocessed] |  |  |  | CÔNG TY TNHH TRANG THIẾT BỊ DỤNG CỤ Y KHOA TÂN MAI THÀNH | 2020-11-16T11:52:11.915 | CÔNG TY TNHH TRANG THIẾT BỊ DỤNG CỤ Y KHOA TÂN MAI THÀNH | 2020-11-19T11:15:26.564
2513 | 4. Thiết bị phòng mổ |  | Hệ thống phẫu thuật nội soi lồng ngực | Hệ thống phẫu thuật nội soi lồng ngực SmartVue® CMOS 4K | PV480/PV482/PV628/PG150 |  | Đức | Aesculap AG |  | ["2020"] | CÔNG TY TNHH B. BRAUN VIỆT NAM |  | Nhóm 3 |  |  | 3500000000 | t | Hệ thống | false | 2020-12-02 | 2021-12-31 | <p class="ql-align-justify"><strong>HỆ THỐNG PHẪU THUẬT NỘI SOI LỒNG NGỰC 4K</strong></p><p class="ql-align-justify">-&nbsp;&nbsp;&nbsp;&nbsp;&nbsp;&nbsp;Hãng sản xuất: B.Braun - Aesculap</p><p class="ql-align-justify">-&nbsp;&nbsp;&nbsp;&nbsp;&nbsp;&nbsp;Xuất xứ: Đức, Nhật, Pháp</p><p class="ql-align-justify">-&nbsp;&nbsp;&nbsp;&nbsp;&nbsp;&nbsp;Năm sản xuất: 2020 trở về sau, mới 100%</p><p class="ql-align-justify">Đạt tiêu chuẩn chất lượng ISO 13485</p><p class="ql-align-justify">Bộ xử lý hình ảnh trung tâm 4k</p><p class="ql-align-justify">-&nbsp;&nbsp;&nbsp;&nbsp;&nbsp;&nbsp;Model: PV480</p><p class="ql-align-justify"><span style="color: windowtext;">Đầu Camera cảm biến CMOS&nbsp;&nbsp;&nbsp;&nbsp;&nbsp;&nbsp;&nbsp;&nbsp;&nbsp;&nbsp;</span></p><p class="ql-align-justify">-&nbsp;&nbsp;&nbsp;&nbsp;&nbsp;&nbsp;Model: PV482</p><p class="ql-align-justify">Màn hình y tế PTNS 2D 4K 31”, đèn nền LED&nbsp;&nbsp;&nbsp;&nbsp;&nbsp;</p><p class="ql-align-justify">-&nbsp;&nbsp;&nbsp;&nbsp;&nbsp;&nbsp;<strong>Model: PV628</strong></p><p class="ql-align-justify">Nguồn sáng LED có chức năng kiểm tra dây dẫn sáng&nbsp;&nbsp;&nbsp;&nbsp;&nbsp;&nbsp;&nbsp;&nbsp;&nbsp;&nbsp;&nbsp;</p><p class="ql-align-justify">-&nbsp;&nbsp;&nbsp;&nbsp;&nbsp;&nbsp;Model: OP950</p><p class="ql-align-justify">Máy bơm khí CO2 50 lít/phút tích hợp chức năng làm ấm khí&nbsp;&nbsp;&nbsp;&nbsp;&nbsp;&nbsp;&nbsp;&nbsp;</p><p class="ql-align-justify">-&nbsp;&nbsp;&nbsp;&nbsp;&nbsp;&nbsp;Model: PG150</p><p class="ql-align-justify">Máy cắt đốt điện cao tần đơn cực và lưỡng cực 300w&nbsp;&nbsp;&nbsp;&nbsp;&nbsp;&nbsp;&nbsp;&nbsp;&nbsp;&nbsp;&nbsp;</p><p class="ql-align-justify">-&nbsp;&nbsp;&nbsp;&nbsp;&nbsp;&nbsp;Model: GN300</p><p class="ql-align-justify">Xe đẩy hệ thống phẫu thuật nội soi CHÍNH HÃNG</p><p class="ql-align-justify">-&nbsp;&nbsp;&nbsp;&nbsp;&nbsp;&nbsp;Model: PV800</p><p class="ql-align-justify"><strong>BỘ DỤNG CỤ PHẪU THUẬT NỘI SOI LỒNG NGỰC</strong></p><p class="ql-align-justify">-&nbsp;&nbsp;&nbsp;&nbsp;&nbsp;&nbsp;Hãng sản xuất: B.Braun - Aesculap</p> | [[rows.cauHinhCoBan]:unprocessed] | [[rows.cauHinhNangCao]:unprocessed] | [[rows.thongSoKyThuat]:unprocessed] | [[rows.dichVuDinhKem]:unprocessed] | [[rows.linhKien]:unprocessed] |  |  |  | CÔNG TY TNHH B. BRAUN VIỆT NAM | 2020-12-02T12:57:29.296 | CÔNG TY TNHH B. BRAUN VIỆT NAM | 2020-12-03T15:36:39.157
2514 | 4. Thiết bị phòng mổ |  | Bộ dụng cụ phẫu thuật | Kẹp giác mạc 4-056T | 4-056T |  | Nga | Rumex International Corp. |  |  | CÔNG TY TNHH THƯƠNG MẠI & DỊCH VỤ VIỆT CAN |  | Nhóm 4 |  |  | 10920000 | t | Cái | true | 2020-12-01 | 2021-03-31 | <p> 4-056T Kẹp giác mạc / Catalano Corneal Forceps, .3mm, 1x2 Teeth, Round Handle, Titanium&nbsp;</p><p> Kẹp giác mạc, thẳng, 1x2 răng kích thước 0.3mm, tay cầm tròn, dài 105mm, bằng ti tan</p> | [[rows.cauHinhCoBan]:unprocessed] | [[rows.cauHinhNangCao]:unprocessed] | [[rows.thongSoKyThuat]:unprocessed] | [[rows.dichVuDinhKem]:unprocessed] | [[rows.linhKien]:unprocessed] |  |  |  | CÔNG TY TNHH THƯƠNG MẠI & DỊCH VỤ VIỆT CAN | 2020-12-01T10:49:00.741 | CÔNG TY TNHH THƯƠNG MẠI & DỊCH VỤ VIỆT CAN | 2020-12-01T10:49:00.772
2515 | 2. Thiết bị hồi sức cấp cứu |  | Máy khí dung bằng khí nén | BAYOKA | Bayoka - Sonic |  | Việt Nam | Công Ty TNHH Sản Xuất Thương Mại Dịch Vụ Tân Thái Bình Dương |  |  | CÔNG TY TNHH SẢN XUẤT THƯƠNG MẠI DỊCH VỤ TÂN THÁI BÌNH DƯƠNG |  | Nhóm null |  |  | 350000 | t | Chiếc | false | 2020-11-11 | 2020-12-31 | <p>Máy xông khí dung điều trị các bệnh hen suyễn và rối loại hô hấp khác</p> | [[rows.cauHinhCoBan]:unprocessed] | [[rows.cauHinhNangCao]:unprocessed] | [[rows.thongSoKyThuat]:unprocessed] | [[rows.dichVuDinhKem]:unprocessed] | [[rows.linhKien]:unprocessed] |  |  |  | CÔNG TY TNHH SẢN XUẤT THƯƠNG MẠI DỊCH VỤ TÂN THÁI BÌNH DƯƠNG | 2020-11-11T14:52:31.769 | CÔNG TY TNHH SẢN XUẤT THƯƠNG MẠI DỊCH VỤ TÂN THÁI BÌNH DƯƠNG | 2020-12-31T00:00:12.038
2516 | 6. Thiết bị chuyên khoa RHM-THM-Mắt |  | Máy Laser điều trị mắt | Máy laser quang đông và phụ kiện Visulas Green classic (cấu hình nâng cao) | Visulas Green classic |  | Đức | Carl Zeiss Meditec AG |  | ["2020","2021"] | CÔNG TY TNHH THƯƠNG MẠI VÀ DƯỢC PHẨM SANG |  | Nhóm 3 |  |  | 2151000000 | t | Chiếc | true | 2020-11-15 | 2021-10-22 | <p>Máy laser quang đông võng mạc được ứng dung trong điều trị các bệnh như võng mạc tiểu đường, tắt mạch, tăng sinh mạch máu...</p><p>&nbsp;</p> | [[rows.cauHinhCoBan]:unprocessed] | [[rows.cauHinhNangCao]:unprocessed] | [[rows.thongSoKyThuat]:unprocessed] | [[rows.dichVuDinhKem]:unprocessed] | [[rows.linhKien]:unprocessed] |  |  |  | CÔNG TY TNHH THƯƠNG MẠI VÀ DƯỢC PHẨM SANG | 2020-11-15T22:29:36.303 | CÔNG TY TNHH THƯƠNG MẠI VÀ DƯỢC PHẨM SANG | 2020-11-24T10:12:28.169
2517 | 6. Thiết bị chuyên khoa RHM-THM-Mắt |  | Hệ thống phẫu thuật Phaco | Compact Intuitiv | Compact Intuitiv |  | Mỹ | Johnson & Johnson Surgical Vision. Inc |  | ["2020","2019"] | Công ty cổ phần y tế Nhất Minh | Mỹ | Nhóm 3 |  |  | 1800000000 | t | Chiếc | false | 2020-12-01 | 2021-03-01 | <p>Hệ thóng máy phẫu thuật phaco dùng để tán nhuyễn thủy tinh thể bằng năng lượng siêu âm và hút các mảnh nhân ra ngoài.</p> | [[rows.cauHinhCoBan]:unprocessed] | [[rows.cauHinhNangCao]:unprocessed] | [[rows.thongSoKyThuat]:unprocessed] | [[rows.dichVuDinhKem]:unprocessed] | [[rows.linhKien]:unprocessed] |  |  |  | Công ty cổ phần y tế Nhất Minh | 2020-12-01T10:54:36.309 | Công ty cổ phần y tế Nhất Minh | 2020-12-01T10:54:36.345
2518 | 7. Thiết bị chuyên khoa xét nghiệm |  | Máy xét nghiệm miễn dịch | Máy phân tích miễn dịch | SGT-i16 |  | Hàn Quốc | Sugentech Inc. |  |  | CÔNG TY TNHH THƯƠNG MẠI DỊCH VỤ KỸ THUẬT HẠNH PHÚC |  | Nhóm null |  |  | 105000000 | t | Cái | true | 2020-11-25 | 2022-12-31 | <p><strong style="color: black;">MÁY PHÂN TÍCH MIỄN DỊCH </strong></p><p><span style="color: black;">* Thương hiệu: INCLIX</span><sup style="color: black;">TM</sup></p><p><span style="color: black;">* Model: SGT-i16</span></p><p><span style="color: black;">* Hãng sản xuất: Sugentech, INC.</span></p><p><span style="color: black;">* Nước sản xuất: Hàn Quốc</span></p><p><span style="color: black;">* Thiết bị mới 100%, sản xuất năm 2020 trở về sau</span></p><p><span style="color: black;">* Đạt tiêu chuẩn: ISO 13485, CE</span></p> | [[rows.cauHinhCoBan]:unprocessed] | [[rows.cauHinhNangCao]:unprocessed] | [[rows.thongSoKyThuat]:unprocessed] | [[rows.dichVuDinhKem]:unprocessed] | [[rows.linhKien]:unprocessed] |  |  |  | CÔNG TY TNHH THƯƠNG MẠI DỊCH VỤ KỸ THUẬT HẠNH PHÚC | 2020-11-25T11:00:03.344 | CÔNG TY TNHH THƯƠNG MẠI DỊCH VỤ KỸ THUẬT HẠNH PHÚC | 2020-11-30T13:05:39.135
2519 | 4. Thiết bị phòng mổ |  | Máy gây mê kèm thở | Máy Gây Mê Kèm Thở | Meditec Neptune Plus |  | Anh | Meditec International England Limited |  |  | Công Ty TNHH Thiết Bị Y Tế Hải Nguyên | Anh | Nhóm 3 |  |  | 730000000 | t | Chiếc | true | 2020-12-02 | 2021-03-31 | <p><strong style="color: black;">MÁY GÂY MÊ GIÚP THỞ</strong></p><p class="ql-align-center"><br></p><p>Model: NEPTUNE PLUS</p><p>Hãng sản xuất: MEDITEC ENDLAND</p><p>Nước sản xuất: ANH (EU)</p> | [[rows.cauHinhCoBan]:unprocessed] | [[rows.cauHinhNangCao]:unprocessed] | [[rows.thongSoKyThuat]:unprocessed] | [[rows.dichVuDinhKem]:unprocessed] | [[rows.linhKien]:unprocessed] |  |  |  | Công Ty TNHH Thiết Bị Y Tế Hải Nguyên | 2020-12-02T16:03:42.313 | Công Ty TNHH Thiết Bị Y Tế Hải Nguyên | 2020-12-02T16:03:42.348
2520 | 2. Thiết bị hồi sức cấp cứu |  | Máy đo nồng độ bão hòa oxy | PalmCare Pro | PalmCare Plus |  | Hàn Quốc | Medical Econet GmbH |  | ["2020"] | CÔNG TY CỔ PHẦN TRANG THIẾT BỊ Y TẾ ĐỨC TÍN |  | Nhóm null |  |  | 20000000 | t | Chiếc | false | 2020-11-16 | 2021-11-16 | <ul> <li>Máy đo SpO<sub>2 </sub>chính xác cho mọi nhóm tuổi.</li> <li>Màn hình màu LCD TFT 3” (240 x 400)</li> <li>Chỉ số tưới máu (PI)</li> <li>4 trạng thái màn hình khác nhau</li> <li>Biểu diễn dưới dạng đồ họa và bảng biểu</li> <li>Bao gồm hộp bảo vệ</li> <li>Thời gian phẫu thuật lên đến 10 giờ</li> <li>Sử dụng pin Alkaline (dùng một lần) hoặc Li-ion (có thể tái nạp được)</li> <li>Màn hình PC S/W (tùy chọn)</li> <li>Kẹp IV Pole (tùy chọn)</li> </ul> | [[rows.cauHinhCoBan]:unprocessed] | [[rows.cauHinhNangCao]:unprocessed] | [[rows.thongSoKyThuat]:unprocessed] | [[rows.dichVuDinhKem]:unprocessed] | [[rows.linhKien]:unprocessed] |  |  |  | CÔNG TY CỔ PHẦN TRANG THIẾT BỊ Y TẾ ĐỨC TÍN | 2020-11-16T16:30:08.569 | CÔNG TY CỔ PHẦN TRANG THIẾT BỊ Y TẾ ĐỨC TÍN | 2020-11-18T08:30:14.578
2521 | 7. Thiết bị chuyên khoa xét nghiệm |  | Máy xét nghiệm tinh dịch | HỆ THỐNG PHÂN TÍCH TINH TRÙNG SCA | SCA SCOPE Human Edition |  | Tây Ban Nha | Microptic S.L. |  | ["2019"] | CÔNG TY CỔ PHẦN THỤ TINH TRONG ỐNG NGHIỆM VIỆT ĐỨC | Tây Ban Nha | Nhóm 3 |  |  | 2850000000 | t | Chiếc | true | 2020-11-16 | 2021-12-31 | <p>Hệ thống phân tích tinh trùng SCA và vật tư tiêu hao.</p> <p>System Sperm Class Analyzer SCA (CASA system).</p> <p style="margin-left:1.75pt;">SCA® Evolution</p> <p>&nbsp;</p> <p>SCa là hệ thống giúp phân tích và quản lý các thông số quan trọng của tinh trùng.</p> <p>Hệ thống gồm các mô – đun:</p> <ol> <li>SCA® độ di động và nồng độ tinh trùng (SCA® Motilitly and concentration)</li> <li>SCA® hình dạng tinh trùng (SCA® Morphology)</li> <li>SCA® phân mảnh DNA (SCA® DNA Fragmentation)</li> <li>SCA® khả năng sống (SCA® Vitality)</li> <li>SCA® phản ứng acrosome (SCA® Acrosome reaction).</li> </ol> <p>&nbsp;Các mo-dun này được kết nối với nhau thông qua chương trình quản lý mẫu (SCA® Sample Management)</p> <p>Hệ thống này là giải pháp vượt trội với độc hính xác cao, độ lặp lại, phân tích nhanh và quản lý được dữ liệu.</p> | [[rows.cauHinhCoBan]:unprocessed] | [[rows.cauHinhNangCao]:unprocessed] | [[rows.thongSoKyThuat]:unprocessed] | [[rows.dichVuDinhKem]:unprocessed] | [[rows.linhKien]:unprocessed] |  | Thiết bị được bảo hành 12 tháng và bảo trì bảo dưỡng 24 tháng kể từ ngày bàn gioa và nghiệm thu thiết bị |  | CÔNG TY CỔ PHẦN THỤ TINH TRONG ỐNG NGHIỆM VIỆT ĐỨC | 2020-11-16T10:15:36.295 | CÔNG TY CỔ PHẦN THỤ TINH TRONG ỐNG NGHIỆM VIỆT ĐỨC | 2020-11-16T11:54:28.582
2522 | 8. Thiết bị kiểm soát nhiễm khuẩn |  | Máy hấp tiệt trùng | NỒI HẤP TIỆT TRÙNG HƠI NƯỚC, 2 CỬA TRƯỢT, 780L | AMARO 5000 7070160-2D GI |  | Bồ Đào Nha | A.J. Costa |  | ["2020","2021","2022"] | Công ty cổ phần hợp tác quốc Tế Việt - Hàn | Bồ Đào Nha | Nhóm 3 |  |  | 3486000000 | t | Chiếc | true | 2020-11-18 | 2021-12-31 | <p><strong>NỒI HẤP TIỆT TRÙNG HƠI NƯỚC, 2 CỬA TRƯỢT, 780L</strong></p> <p><strong>&nbsp;Model: AMARO 5000 7070160-2D GI </strong></p> <p><strong>&nbsp;Nhà sản xuất: A.J. Costa</strong></p> <p><strong>&nbsp;Xuất xứ: Bồ Đào Nha</strong></p> <p><b>Tính năng chung</b></p> <table align="center" border="0" cellpadding="0" cellspacing="0" width="0"> <tbody> <tr> <td> <ul> <li>Đáp ứng các chứng chỉ chất lượng ISO 9001; ISO 13485; CE</li> </ul> </td> </tr> <tr> <td> <ul> <li>Lớp Jacket ngoài buồng hấp: AISI 304 L</li> </ul> </td> </tr> <tr> <td> <ul> <li>Cửa trượt điều khiển bằng khí nén</li> </ul> </td> </tr> <tr> <td> <ul> <li>Máy tạo hơi nước với đầu vào nước độc lập: Vật liệu AISI 304 L; hệ thống xả đáy bằng tay</li> </ul> </td> </tr> <tr> <td> <ul> <li>Hệ thống van, đầu nối và đường ống: sử dụng khí nén</li> </ul> </td> </tr> <tr> <td> <ul> <li>Hệ thống bơm: Bơm tăng áp máy tạo hơi nước trong bằng vật liệu AISI 316 L</li> <li>Bơm chân không dạng sử dụng chất lỏng</li> </ul> </td> </tr> <tr> <td> <ul> <li>Hệ thống điều khiển: Tự động, màn hình cảm ứng LCD 5.7inch</li> </ul> </td> </tr> <tr> <td> <ul> <li>Hoạt động với hơi nước bão hòa làm tác nhân khử trùng, không có nước ngưng, chất lượng hơi từ 97% đến 100% và làm việc ở dải nhiệt độ từ 105º C đến 137º C và áp suất lên đến 330 kPa</li> </ul> </td> </tr> </tbody> </table> | [[rows.cauHinhCoBan]:unprocessed] | [[rows.cauHinhNangCao]:unprocessed] | [[rows.thongSoKyThuat]:unprocessed] | [[rows.dichVuDinhKem]:unprocessed] | [[rows.linhKien]:unprocessed] |  |  |  | Công ty cổ phần hợp tác quốc Tế Việt - Hàn | 2020-11-18T11:02:13.262 | Công ty cổ phần hợp tác quốc Tế Việt - Hàn | 2020-11-18T11:02:13.342
2523 | 2. Thiết bị hồi sức cấp cứu |  | Máy theo dõi bệnh nhân 5 thông số | Máy monitor theo dõi bệnh nhân | Macs 40 |  | Đức | SternMed GmbH |  | ["2020"] | Công ty TNHH thiết bị y tế Quân Khoa | Đức | Nhóm 3 |  |  | 220000000 | t | Chiếc | true | 2020-11-11 | 2021-11-11 | <p>ĐẶC TRƯNG CHUNG:</p><p>Cấu hình tiêu chuẩn: ECG, HR, RESP, NIBP, SpO2, PR, TEMP, Battery</p><p>Nguồn điện: 100-250VAC, 50/60Hz</p><p>Điện năng tiêu thụ: &lt; 80VA</p><p>Màn hình: TFT màu LCD (15”)</p><p>Cảnh báo: bằng cả âm thanh và đèn báo</p><p>Nối mạng: RJ45</p><p>Pin: Pin chì-axit có thể sạc lại</p><p>Thời gian sử dụng: &gt; 2 giờ</p><p>Tiêu chuẩn an toàn: EN IEC60601-1 (GB9706.1)</p><p>Module chọn thêm: Máy in nhiệt tích hợp 1kênh HA xâm lấn 2 kênh HA xấm lấn Mainstream CO2&nbsp;Sidestream CO2.</p> | [[rows.cauHinhCoBan]:unprocessed] | [[rows.cauHinhNangCao]:unprocessed] | [[rows.thongSoKyThuat]:unprocessed] | [[rows.dichVuDinhKem]:unprocessed] | [[rows.linhKien]:unprocessed] |  | bảo hành 18 tháng, bào trì sau bảo hành 3 tháng/lần |  | Công ty TNHH thiết bị y tế Quân Khoa | 2020-11-11T16:44:18.678 | Công ty TNHH thiết bị y tế Quân Khoa | 2020-11-19T15:26:01.630
2524 | 4. Thiết bị phòng mổ |  | Bộ dụng cụ phẫu thuật | Cán dao số 3 1-020S | 1-020S |  | Nga | Rumex International Corp. |  |  | CÔNG TY TNHH THƯƠNG MẠI & DỊCH VỤ VIỆT CAN |  | Nhóm 4 |  |  | 2205000 | t | Cái | true | 2020-11-30 | 2021-03-31 | <p>1-020S Cán dao số 3 / Bard Parker Handle, Flat Handle, Overall Length 130mm, Stainless Steel</p><p>Cán dao số 3, tay cầm dẹt, dài 130mm, chất liệu bằng thép không gỉ</p> | [[rows.cauHinhCoBan]:unprocessed] | [[rows.cauHinhNangCao]:unprocessed] | [[rows.thongSoKyThuat]:unprocessed] | [[rows.dichVuDinhKem]:unprocessed] | [[rows.linhKien]:unprocessed] |  |  |  | CÔNG TY TNHH THƯƠNG MẠI & DỊCH VỤ VIỆT CAN | 2020-11-30T15:20:27.482 | CÔNG TY TNHH THƯƠNG MẠI & DỊCH VỤ VIỆT CAN | 2020-12-01T11:04:02.674
2525 | 4. Thiết bị phòng mổ |  | Bộ dụng cụ phẫu thuật | Kẹp cố định H-6165 | H-6165 |  | Đức | Albert Heiss GmbH & Co. KG |  |  | CÔNG TY TNHH THƯƠNG MẠI & DỊCH VỤ VIỆT CAN |  | Nhóm 3 |  |  | 8715000 | t | Cái | true | 2020-12-02 | 2021-03-31 | <p>Kẹp cố định H-6165</p><p>Moody Fixation Forceps, 1x2 teeth,0,5 mm, with lock left</p> | [[rows.cauHinhCoBan]:unprocessed] | [[rows.cauHinhNangCao]:unprocessed] | [[rows.thongSoKyThuat]:unprocessed] | [[rows.dichVuDinhKem]:unprocessed] | [[rows.linhKien]:unprocessed] |  |  |  | CÔNG TY TNHH THƯƠNG MẠI & DỊCH VỤ VIỆT CAN | 2020-12-02T16:04:33.498 | CÔNG TY TNHH THƯƠNG MẠI & DỊCH VỤ VIỆT CAN | 2020-12-02T16:04:33.549
2526 | 2. Thiết bị hồi sức cấp cứu |  | Giường cấp cứu hồi sức điều khiển cơ | Giường sơ sinh | Koala |  | Việt Nam | Công Ty TNHH Chuyển Giao Công Nghệ Và Dịch Vụ Y Tế (MTTS) |  | ["2020"] | Công ty TNHH Chuyển Giao Công Nghệ và Dịch vụ y tế (MTTS) | Việt Nam | Nhóm 5 |  |  | 24696000 | t | Chiếc | true | 2020-11-18 | 2021-12-31 | <p>- Thích hợp cho bệnh nhân nhi và trẻ sơ sinh</p> <p>- Tương thích với đèn chiếu vàng da của MTTS</p> <p>- Chất liệu thép sơn tĩnh điện, nhựa.</p> | [[rows.cauHinhCoBan]:unprocessed] | [[rows.cauHinhNangCao]:unprocessed] | [[rows.thongSoKyThuat]:unprocessed] | [[rows.dichVuDinhKem]:unprocessed] | [[rows.linhKien]:unprocessed] |  |  |  | Công ty TNHH Chuyển Giao Công Nghệ và Dịch vụ y tế (MTTS) | 2020-11-18T09:30:18.526 | Công ty TNHH Chuyển Giao Công Nghệ và Dịch vụ y tế (MTTS) | 2020-11-18T11:04:08.180
2527 | 4. Thiết bị phòng mổ |  | Hệ thống phẫu thuật nội soi lồng ngực | Hệ thống phẫu thuật nội soi lồng ngực SmartVue® CMOS Full HD | PV480/PV482/PV638/PG150 |  | Đức | Aesculap AG |  | ["2020"] | CÔNG TY TNHH B. BRAUN VIỆT NAM |  | Nhóm 3 |  |  | 3000000000 | t | Hệ thống | false | 2020-12-02 | 2021-12-31 | <p class="ql-align-justify"><strong>HỆ THỐNG PHẪU THUẬT NỘI SOI LỒNG NGỰC FULL HD</strong></p><p class="ql-align-justify">-&nbsp;&nbsp;&nbsp;&nbsp;&nbsp;&nbsp;Hãng sản xuất: B.Braun - Aesculap</p><p class="ql-align-justify">-&nbsp;&nbsp;&nbsp;&nbsp;&nbsp;&nbsp;Xuất xứ: Đức, Mỹ, Pháp</p><p class="ql-align-justify">-&nbsp;&nbsp;&nbsp;&nbsp;&nbsp;&nbsp;Năm sản xuất: 2020 trở về sau, mới 100%</p><p class="ql-align-justify">Bộ xử lý hình ảnh trung tâm Full HD</p><p class="ql-align-justify">-&nbsp;&nbsp;&nbsp;&nbsp;&nbsp;&nbsp;Model: PV480</p><p class="ql-align-justify"><span style="color: windowtext;">Đầu Camera cảm biến CMOS&nbsp;&nbsp;&nbsp;&nbsp;&nbsp;&nbsp;&nbsp;&nbsp;&nbsp;&nbsp;</span></p><p class="ql-align-justify">-&nbsp;&nbsp;&nbsp;&nbsp;&nbsp;&nbsp;Model: PV482</p><p class="ql-align-justify">Màn hình y tế PTNS Full HD 27”, đèn nền LED&nbsp;&nbsp;&nbsp;&nbsp;&nbsp;&nbsp;&nbsp;&nbsp;&nbsp;&nbsp;</p><p class="ql-align-justify">-&nbsp;&nbsp;&nbsp;&nbsp;&nbsp;&nbsp;Model: PV638</p><p class="ql-align-justify">Nguồn sáng LED có chức năng kiểm tra dây dẫn sáng&nbsp;&nbsp;&nbsp;&nbsp;&nbsp;&nbsp;&nbsp;&nbsp;&nbsp;&nbsp;&nbsp;</p><p class="ql-align-justify">-&nbsp;&nbsp;&nbsp;&nbsp;&nbsp;&nbsp;Model: OP950</p><p class="ql-align-justify">Máy bơm khí CO2 40 lít/phút tích hợp chức năng làm ấm khí&nbsp;&nbsp;&nbsp;&nbsp;&nbsp;&nbsp;&nbsp;&nbsp;</p><p class="ql-align-justify">-&nbsp;&nbsp;&nbsp;&nbsp;&nbsp;&nbsp;Model: PG080</p><p class="ql-align-justify">Máy cắt đốt điện cao tần đơn cực và lưỡng cực 300w&nbsp;&nbsp;&nbsp;&nbsp;&nbsp;&nbsp;&nbsp;&nbsp;&nbsp;&nbsp;&nbsp;</p><p class="ql-align-justify">-&nbsp;&nbsp;&nbsp;&nbsp;&nbsp;&nbsp;Model: GN300</p><p class="ql-align-justify">Xe đẩy hệ thống phẫu thuật nội soi Full HD - sản xuất tại VIỆT NAM tặng kèm theo hệ thống&nbsp;&nbsp;&nbsp;&nbsp;&nbsp;&nbsp;&nbsp;&nbsp;</p><p class="ql-align-justify"><strong>BỘ DỤNG CỤ PHẪU THUẬT NỘI SOI LỒNG NGỰC</strong></p><p class="ql-align-justify">-&nbsp;&nbsp;&nbsp;&nbsp;&nbsp;&nbsp;Hãng sản xuất: B.Braun - Aesculap</p> | [[rows.cauHinhCoBan]:unprocessed] | [[rows.cauHinhNangCao]:unprocessed] | [[rows.thongSoKyThuat]:unprocessed] | [[rows.dichVuDinhKem]:unprocessed] | [[rows.linhKien]:unprocessed] |  |  |  | CÔNG TY TNHH B. BRAUN VIỆT NAM | 2020-12-02T12:49:37.573 | CÔNG TY TNHH B. BRAUN VIỆT NAM | 2020-12-03T15:37:08.896
2528 | 7. Thiết bị chuyên khoa xét nghiệm |  | Máy Realtime PCR | ELITe InGenius | ELITe InGenius |  | Nhật Bản | ElitechGroup S.p.A |  |  | Công ty Cổ Phần Kỹ Nghệ và Công Nghệ Cuộc Sống | Nhật Bản | Nhóm 3 |  |  | 3500000000 | t | Chiếc | true | 2020-12-10 | 2021-12-31 | <p><strong>ELITe InGenius®</strong> là một hệ thống tích hợp từ mẫu-đến-kết quả dành riêng cho xét nghiệm chẩn đoán phân tử. Hệ thống tự động hoàn toàn thực hiện từ tách chiết, khuếch đại đến phân tích kết quả với danh mục nhiều xét nghiệm và tính linh hoạt chưa từng có. Hệ thống kết hợp tách chiết phổ rộng trên nhiều loại mẫu khác nhau trong một định dạng thống nhất với real-time PCR. Hệ thống có khả năng kiểm soát độc lập và đơn lẻ nhiều loại xét nghiệm trong cùng một mẻ cho phép các phòng xét nghiệm phát triển và thực hiện các danh mục xét nghiệm tùy chọn theo nhu cầu.</p> | [[rows.cauHinhCoBan]:unprocessed] | [[rows.cauHinhNangCao]:unprocessed] | [[rows.thongSoKyThuat]:unprocessed] | [[rows.dichVuDinhKem]:unprocessed] | [[rows.linhKien]:unprocessed] |  |  |  | Công ty Cổ Phần Kỹ Nghệ và Công Nghệ Cuộc Sống | 2020-12-10T11:10:03.572 | Công ty Cổ Phần Kỹ Nghệ và Công Nghệ Cuộc Sống | 2020-12-10T11:10:03.624
2529 | 4. Thiết bị phòng mổ |  | Dao mổ điện cao tần | Dao mổ điện cao tần | ERBE VIO 200S |  | Đức | Verathon Inc |  | ["2019","2018","2020"] | Công ty TNHH thiết bị và dịch vụ công nghệ cao Ngọc Mỹ |  | Nhóm 3 |  |  | 375000000 | t | Chiếc | true | 2020-12-03 | 2020-12-31 | <p>Hãng ERBE đã thiết lập một tiêu chuẩn tiên tiến với hệ thống máy cắt đốt cao tần VIO thế&nbsp;</p><p>hệ mới, để hỗ trợ tối ưu cho các phẫu thuật viên trong tất cả các lĩnh vực ngoại khoa.&nbsp;Thiết bị máy cắt đốt cao tần VIO 200Sthế hệ mới cùng với hệ thống điều chỉnh đầu ra tự&nbsp;</p><p>động:</p><p>– Điều chỉnh điện áp tối thiểu cho quá trình cắt và cầm máu, giảm tổn thương và giúp mô&nbsp;</p><p>tái tạo nhanh.</p><p>- Điều chỉnh luồng hồquang trong quá trình can thiệp nội soi.</p><p>- Điều chỉnhcông suất đầu ra để duy trì công suất không đổi trong suốt quá trình cầm máu.</p> | [[rows.cauHinhCoBan]:unprocessed] | [[rows.cauHinhNangCao]:unprocessed] | [[rows.thongSoKyThuat]:unprocessed] | [[rows.dichVuDinhKem]:unprocessed] | [[rows.linhKien]:unprocessed] |  |  |  | Công ty TNHH thiết bị và dịch vụ công nghệ cao Ngọc Mỹ | 2020-12-03T17:37:35.833 | Công ty TNHH thiết bị và dịch vụ công nghệ cao Ngọc Mỹ | 2021-01-05T17:04:25.215
2530 | 2. Thiết bị hồi sức cấp cứu |  | Bơm truyền dịch | Bơm truyền dịch tự động | IPN 56 |  | Đức | SternMed GmbH |  | ["2020"] | Công ty TNHH thiết bị y tế Quân Khoa | Đức | Nhóm 3 |  |  | 42000000 | t | Chiếc | true | 2020-11-11 | 2021-11-11 | <p>TÍNH NĂNG MẠNH MẼ</p><p>&nbsp;Tùy chọn sưởi ấm ống</p><p>&nbsp;Chức năng giám sát CPU kép</p><p>&nbsp;Báo động âm thanh và quang học phong phú</p><p>&nbsp;Chuyển đổi chế độ trọng lượng cơ thể</p><p>&nbsp;Hiển thị áp lực động</p><p>&nbsp;Kẹp đa hướng&nbsp;ngang hoặc dọc</p><p>&nbsp;Giới hạn cảnh báo tắc 3 cấp</p><p>&nbsp;Phát hiện bong bóng bằng siêu âm</p><p>&nbsp;Hiệu chuẩn thiết bị tiêm truyền</p><p>&nbsp;&nbsp;Giao diện cuộc gọi y tá</p><p>&nbsp;Chức năng KVO</p><p>&nbsp;Chức năng giao tiếp không dây</p><p>&nbsp;Chế độ chiếu sáng ban đêm</p><p>&nbsp;Chức năng bù xung thông minh</p><p>&nbsp;Phát hiện cảm biến nhỏ giọt</p><p>&nbsp;Kiểm soát tốc độ nhanh</p><p>&nbsp;Giao diện nguồn DC ngoài</p><p>&nbsp;AC và chỉ báo nguồn bên trong</p><p>&nbsp;Giao diện chuẩn RS232</p><p>&nbsp;1500 hồ sơ lịch sử</p><p>&nbsp;Không thấm nước</p> | [[rows.cauHinhCoBan]:unprocessed] | [[rows.cauHinhNangCao]:unprocessed] | [[rows.thongSoKyThuat]:unprocessed] | [[rows.dichVuDinhKem]:unprocessed] | [[rows.linhKien]:unprocessed] |  | bảo hành 18 tháng, bảo trì sau bảo hành 3 tháng/lần |  | Công ty TNHH thiết bị y tế Quân Khoa | 2020-11-11T15:06:31.157 | Công ty TNHH thiết bị y tế Quân Khoa | 2020-11-19T15:26:29.508
2531 | 2. Thiết bị hồi sức cấp cứu |  | Máy hạ thân nhiệt không xâm lấn | Máy hạ thân nhiệt chỉ huy | 5000 (Arctic Sun 5000) |  |  | Medivance Inc. |  | ["2020"] | CÔNG TY TNHH SẢN XUẤT VÀ THƯƠNG MẠI TRƯỜNG THUỶ | Mỹ | Nhóm 1 |  |  | 2200000000 | f | Chiếc | false | 2020-11-18 | 2020-12-31 | <p>Máy dùng để kiểm soát thân nhiệt và hạ thân nhiệt cho các nhóm bệnh:<br /> - Hội chứng ngừng tim<br /> - Chấn thương sọ não người lớn<br /> - Đột quỵ thiếu máu cục bộ<br /> - Bảo vệ tim<br /> - Nhiễm trùng huyết<br /> - Hội chứng suy hô hấp cấp<br /> - Bệnh não gan<br /> - ngừng tim trẻ em<br /> - HIE<br /> - Chấn thương sọ não trẻ em</p> | [[rows.cauHinhCoBan]:unprocessed] | [[rows.cauHinhNangCao]:unprocessed] | [[rows.thongSoKyThuat]:unprocessed] | [[rows.dichVuDinhKem]:unprocessed] | [[rows.linhKien]:unprocessed] |  |  |  | CÔNG TY TNHH SẢN XUẤT VÀ THƯƠNG MẠI TRƯỜNG THUỶ | 2020-11-18T15:57:41.653 | CÔNG TY TNHH SẢN XUẤT VÀ THƯƠNG MẠI TRƯỜNG THUỶ | 2020-11-18T15:57:52.014
2532 | 4. Thiết bị phòng mổ |  | Dao mổ điện cao tần | Dao mổ điện cao tần VIO 300S | ERBE VIO300S |  |  | Erbe Elektromedizin GmbH |  |  | Công ty TNHH Le Med Việt Nam | Đức | Nhóm 3 |  |  | 445000000 | t | Cái | true | 2021-01-05 | 2022-01-05 | <p>Có các chức năng cơ bản của dao mổ điện cao tần như CUT, COAG đơn cự và lưỡng cực.&nbsp;</p><p>- Công nghệ tự động điều chỉnh liều lượng đầu ra</p><p>- Cải tiến các chức năng CUT và COAG</p><p>- Hoạt động đơn giản nhờ FocusView</p><p>- Có thể nâng cấp thêm phần mềm</p><p>- Lưu trữ được nhiều chương trình</p><p>- Hệ thống an toàn điện cực trung tính NESSY</p> | [[rows.cauHinhCoBan]:unprocessed] | [[rows.cauHinhNangCao]:unprocessed] | [[rows.thongSoKyThuat]:unprocessed] | [[rows.dichVuDinhKem]:unprocessed] | [[rows.linhKien]:unprocessed] |  |  |  | Công ty TNHH Le Med Việt Nam | 2021-01-05T16:53:07.554 | Công ty TNHH Le Med Việt Nam | 2021-01-05T16:53:07.644
2533 | 7. Thiết bị chuyên khoa xét nghiệm |  | Máy xét nghiệm máu lắng | Máy đo tốc độ máu lắng | miniiSED® |  | Mỹ | Alcor Scientific Inc. |  |  | CÔNG TY CỔ PHẦN THIẾT BỊ Y TẾ LABOMED | Mỹ | Nhóm 3 |  |  | 315000000 | t | Chiếc | false | 2020-11-16 | 2020-12-31 | <p><strong>Máy đo tốc độ máu lắng</strong></p> <p>Model: miniiSED®</p> <p>Hãng sản xuất: Alcor Scientific Inc.</p> <p>Xuất xứ: Mỹ</p> | [[rows.cauHinhCoBan]:unprocessed] | [[rows.cauHinhNangCao]:unprocessed] | [[rows.thongSoKyThuat]:unprocessed] | [[rows.dichVuDinhKem]:unprocessed] | [[rows.linhKien]:unprocessed] |  |  |  | CÔNG TY CỔ PHẦN THIẾT BỊ Y TẾ LABOMED | 2020-11-16T11:59:45.644 | CÔNG TY CỔ PHẦN THIẾT BỊ Y TẾ LABOMED | 2020-12-31T00:00:10.442
2534 | 4. Thiết bị phòng mổ |  | Máy tán sỏi tiết niệu | Máy tán sỏi laser | ACU-H2H |  | Trung Quốc | Accu-tech Co., Ltd |  |  | CÔNG TY CỔ PHẦN ACCUTECH VIỆT NAM |  | Nhóm null |  |  | 4000000000 | t | Hệ thống | true | 2021-01-01 | 2021-03-31 | <p><strong>Model: ACU-H2H </strong></p><p><strong>Hãng sản xuất: Accu-Tech</strong></p><p>Nước sản xuất: Trung Quốc</p><p>Tán sỏi nội soi niệu quản</p><p><strong>-</strong> Tán sỏi bàng quang</p><p><strong>-</strong> Tán sỏi thận ( PCNL hoặc ống soi mềm)</p><p><strong>-</strong> Cắt đốt u xơ tiền liệt tuyến, u phì đại tiền liệt tuyến</p><p><strong>-</strong> Cắt đốt u bàng quang</p><p><strong>-</strong><span style="color: black;"> Điều trị hẹp niệu quản, tạo hình niệu quản</span></p><p><strong>-</strong> Cắt polype</p> | [[rows.cauHinhCoBan]:unprocessed] | [[rows.cauHinhNangCao]:unprocessed] | [[rows.thongSoKyThuat]:unprocessed] | [[rows.dichVuDinhKem]:unprocessed] | [[rows.linhKien]:unprocessed] |  |  |  | CÔNG TY CỔ PHẦN ACCUTECH VIỆT NAM | 2021-01-04T09:44:46.110 | CÔNG TY CỔ PHẦN ACCUTECH VIỆT NAM | 2021-01-04T10:13:18.642
2535 | 7. Thiết bị chuyên khoa xét nghiệm |  | Máy xét nghiệm HbA1C | Máy phân tích HbA1c HA-8180V | HA-8180V |  |  | ARKRAY Factory,Inc. |  | ["2016","2017","2018","2019","2020","2021"] | Công ty Cổ phần Y tế Quang Minh | Nhật Bản | Nhóm 3 |  |  | 1350000000 | t | Chiếc | true | 2020-11-02 | 2021-10-31 | <ul> <li>Là thiết bị phân tích HbA1C nhanh, sử dụng công nghệ sắc kí lỏng cao áp HPLC</li> <li>Độ chính xác cao, kết quả được tính theo chuẩn IFCC và NGSP</li> <li>Có 2 chế độ chạy là variant mode và fast mode cho kết quả nhanh chóng. Dễ dàng chuyển giữa 2 chế độ vì hóa chất giống nhau</li> <li>Bảo trì máy đơn giản, có thể tháo lắp các bộ phận bằng tay dễ dàng</li> <li>Kim hút bền vững để đâm xuyên qua nắp ống mẫu</li> <li>Máy có kích thước nhỏ gọn</li> <li>Giao diện máy thân thiện với người sử dụng, tiết kiệm thời gian và tránh sai sót.</li> </ul> <p>&nbsp;</p> <ul> <li>Đầu đèn đọc có tuổi thọ cao nên không phải thay thế đèn thường xuyên</li> <li>Chức năng khuấy mẫu tự động ngăn cản sự sai lệch.</li> </ul> | [[rows.cauHinhCoBan]:unprocessed] | [[rows.cauHinhNangCao]:unprocessed] | [[rows.thongSoKyThuat]:unprocessed] | [[rows.dichVuDinhKem]:unprocessed] | [[rows.linhKien]:unprocessed] |  |  |  | Công ty Cổ phần Y tế Quang Minh | 2020-11-02T13:46:57.387 | Công ty Cổ phần Y tế Quang Minh | 2020-11-17T08:37:04.951
2536 | 13. Thiết bị dùng chung |  | Bàn/ Ghế/ Tủ y tế | Tủ đầu giường ABS | SK002 |  | Trung Quốc | Jiangsu Saikang Medical Equipment Co.,Ltd |  | ["2020"] | Công ty Cổ phần Dược phẩm & Thiết bị Y tế An Thành |  | Nhóm 6 |  |  | 2930000 | t | Chiếc | true | 2020-11-24 | 2021-11-24 | <p><strong>Tủ đầu giường ABS </strong></p><p><strong>Model: SK002 </strong></p><p><strong>Hãng sx: Jiangsu Saikang medical equipment. Co., LTD</strong></p><p><strong>Xuất xứ: Trung Quốc</strong></p><p><strong>Năm sx: 2020 – mới 100%</strong></p><p><strong>Chứng chỉ: </strong>ISO 13485, CE<strong>, FDA</strong></p> | [[rows.cauHinhCoBan]:unprocessed] | [[rows.cauHinhNangCao]:unprocessed] | [[rows.thongSoKyThuat]:unprocessed] | [[rows.dichVuDinhKem]:unprocessed] | [[rows.linhKien]:unprocessed] |  |  |  | Công ty Cổ phần Dược phẩm & Thiết bị Y tế An Thành | 2020-11-24T16:26:47.676 | Công ty Cổ phần Dược phẩm & Thiết bị Y tế An Thành | 2020-11-24T16:26:47.711
2537 | 13. Thiết bị dùng chung |  | Hệ thống khí y tế và các thiết bị phụ trợ | Hộp van khu vực 3 loại khí | 600-8106 |  | Đức | Heyer Aerotech |  | ["2020"] | CÔNG TY CỔ PHẦN THƯƠNG MẠI VÀ DỊCH VỤ THIẾT BỊ Y TẾ H.T.M | Đức | Nhóm null |  |  | 32800000 | t | Bộ | true | 2020-11-17 | 2023-12-31 | <table border="0" cellpadding="0" cellspacing="0" width="334"> <tbody> <tr height="22"> <td height="22" width="334">Hệ thống khí y tế và các thiết bị phụ trợ</td> </tr> </tbody> </table> | [[rows.cauHinhCoBan]:unprocessed] | [[rows.cauHinhNangCao]:unprocessed] | [[rows.thongSoKyThuat]:unprocessed] | [[rows.dichVuDinhKem]:unprocessed] | [[rows.linhKien]:unprocessed] |  |  |  | CÔNG TY CỔ PHẦN THƯƠNG MẠI VÀ DỊCH VỤ THIẾT BỊ Y TẾ H.T.M | 2020-11-17T11:07:59.822 | CÔNG TY CỔ PHẦN THƯƠNG MẠI VÀ DỊCH VỤ THIẾT BỊ Y TẾ H.T.M | 2020-11-17T11:24:45.850
2538 | 2. Thiết bị hồi sức cấp cứu |  | Máy thở xâm nhập và không xâm nhập người lớn | Máy thở xâm nhập và không xâm nhập người lớn | MV2000 EVO5 |  | Hàn Quốc | Mekics Co., Ltd. |  | ["2019","2020"] | Công ty Cổ phần Đầu tư và Phát triển Y tế An Sinh | Hàn Quốc | Nhóm 6 |  |  | 960500000 | t | Chiếc | true | 2020-11-09 | 2020-12-31 | <p><strong><u>ĐẶC TÍNH NỔI BẬT</u></strong></p> <p>· Màn hình cảm ứng 15” hoặc 17”</p> <p>· Thở được từ trẻ sơ sinh tới người lớn</p> <p>· Cân nặng từ: 1-150kg, 2-2.500ml</p> <p>· Tự hiệu chỉnh và kiểm tra lỗi bằng phần phầm chuyên dụng Smart PC viewer</p> <p>· Các mode thở tiêu chuẩn : VCV (ACV, SIMV), PCV (ACV, SIMV), PRVC (ACV, SIMV), TCPL (ACV, SIMV), SPONT, AwPRV, BiLevel, O2 Streem, CPR, AutoVent</p> <p>· Các mode thở tùy chọn thêm :&nbsp; HFV (SHFV, DHFV)</p> | [[rows.cauHinhCoBan]:unprocessed] | [[rows.cauHinhNangCao]:unprocessed] | [[rows.thongSoKyThuat]:unprocessed] | [[rows.dichVuDinhKem]:unprocessed] | [[rows.linhKien]:unprocessed] |  |  |  | Công ty Cổ phần Đầu tư và Phát triển Y tế An Sinh | 2020-11-09T11:33:47.898 | Công ty Cổ phần Đầu tư và Phát triển Y tế An Sinh | 2020-12-31T00:00:00.678
2539 | 4. Thiết bị phòng mổ |  | Đèn mổ treo trần 1 nhánh | Đèn mổ treo trần 1 nhánh | Honeylux LED 120RK |  | Hàn Quốc | JW Bio Science Corporation |  | ["2020"] | CÔNG TY CỔ PHẦN THIẾT BỊ Y TẾ TRƯỜNG SƠN |  | Nhóm 6 |  |  | 380000000 | t | Chiếc | true | 2021-01-12 | 2022-12-31 | <p>-&nbsp;&nbsp;&nbsp;&nbsp;&nbsp;&nbsp;&nbsp;&nbsp;Sử dụng cho phòng mổ, phòng khám.</p><p>-&nbsp;&nbsp;&nbsp;&nbsp;&nbsp;&nbsp;&nbsp;&nbsp;Là loại đèn mổ treo trần sử dụng công nghệ ánh sáng trắng lạnh – LED.</p><p>-&nbsp;&nbsp;&nbsp;&nbsp;&nbsp;&nbsp;&nbsp;&nbsp;Tạo ra ánh sáng đồng nhất qua nhiều lớp trường chiếu thông qua hệ thống thấu kính và gương phản xạ.</p><p>-&nbsp;&nbsp;&nbsp;&nbsp;&nbsp;&nbsp;&nbsp;&nbsp;Là loại đèn mổ thân thiện với môi trường.&nbsp;</p><p>-&nbsp;&nbsp;&nbsp;&nbsp;&nbsp;&nbsp;&nbsp;&nbsp;Nhiệt độ tại bầu đèn lớn hơn nhiệt độ môi trường xung quang 1<sup>0</sup>C.</p><p>-&nbsp;&nbsp;&nbsp;&nbsp;&nbsp;&nbsp;&nbsp;&nbsp;Ánh sáng không tạo bóng mờ nhờ hệ thống quang học bề mặt.</p><p>-&nbsp;&nbsp;&nbsp;&nbsp;&nbsp;&nbsp;&nbsp;&nbsp;Nhiệt độ màu có thể điều chỉnh theo từng trường hợp phẫu thuật và tùy người sử dụng với 3 bước: 3800K, 4400K và 5100K</p><p>-&nbsp;&nbsp;&nbsp;&nbsp;&nbsp;&nbsp;&nbsp;&nbsp;Khung đèn được thiết kế đặc biệt với những đường nét mượt, các cạnh được làm tròn giúp cho việc vệ sinh dễ dàng.</p><p>-&nbsp;&nbsp;&nbsp;&nbsp;&nbsp;&nbsp;&nbsp;&nbsp;Bàn phím điều khiển dạng màng được đặt ở bên cạnh bầu đèn. Có 05 phím điều khiển cường độ sáng, 03 phím điều khiển nhiệt độ màu, 01 phím tắt bật đèn</p> | [[rows.cauHinhCoBan]:unprocessed] | [[rows.cauHinhNangCao]:unprocessed] | [[rows.thongSoKyThuat]:unprocessed] | [[rows.dichVuDinhKem]:unprocessed] | [[rows.linhKien]:unprocessed] |  |  |  | CÔNG TY CỔ PHẦN THIẾT BỊ Y TẾ TRƯỜNG SƠN | 2021-01-12T14:56:34.607 | CÔNG TY CỔ PHẦN THIẾT BỊ Y TẾ TRƯỜNG SƠN | 2021-01-12T14:56:34.645
2540 | 6. Thiết bị chuyên khoa RHM-THM-Mắt |  | Đèn quang trùng hợp | Kính phóng đại Snap on Optics | 14001010 |  | Đức | Bredent GmbH & Co. KG |  |  | CÔNG TY CỔ PHẦN 24 SEVEN HEALTH CARE VIỆT NAM | Mỹ | Nhóm null |  |  | 33741500 | t | Cái | false | 2020-12-10 | 2020-12-31 | <p class="ql-align-justify">Kính phóng đại Snap on Optics.</p><p class="ql-align-justify"><br></p><ul><li class="ql-align-justify">Độ phóng đại 3.0</li><li class="ql-align-justify">Lens kính trong, rõ</li><li class="ql-align-justify">Loại kính phóng đại duy nhất trên thị trường có thể điều chỉnh được khoảng cách làm việc.</li><li class="ql-align-justify">Gọng kính thời trang.</li><li class="ql-align-justify">Có đầy đủ màu sắc, đa dạng loại gọng để lựa chọn.</li><li class="ql-align-justify">Bảo hành 01 năm.</li></ul> | [[rows.cauHinhCoBan]:unprocessed] | [[rows.cauHinhNangCao]:unprocessed] | [[rows.thongSoKyThuat]:unprocessed] | [[rows.dichVuDinhKem]:unprocessed] | [[rows.linhKien]:unprocessed] |  |  |  | CÔNG TY CỔ PHẦN 24 SEVEN HEALTH CARE VIỆT NAM | 2020-12-10T11:10:57.475 | CÔNG TY CỔ PHẦN 24 SEVEN HEALTH CARE VIỆT NAM | 2020-12-31T00:00:10.478
2541 | 7. Thiết bị chuyên khoa xét nghiệm |  | Máy xét nghiệm sinh hóa tự động | máy sinh hóa tự động | NeoChem 20 |  | Serbia | NeoMedica D.O.O. |  |  | CÔNG TY TNHH THƯƠNG MẠI DỊCH VỤ KỸ THUẬT HẠNH PHÚC |  | Nhóm null |  |  | 495000000 | t | Cái | true | 2020-11-25 | 2022-12-31 | <p>MÁY SINH HÓA TỰ ĐỘNG</p><p>Model:Neochem 20</p><p>Hãng snar xuất: NeoMedica d.o.o / Serbia</p><p>Nước sản xuất: SERBIA</p><p><em>* NeoChem-20 là máy phân tích sinh hóa tự động hoàn toàn với hiệu suất cao, tốc độ xét nghiệm lên đến 210 test/ giờ, truy cập ngẫu nhiên hoặc riêng rẽ, ống (syringes) bằng&nbsp;gốm hoạt động bền bỉ</em></p><p><em>* Hệ thống xét nghiệm sinh hóa tự động hoàn toàn Neo Chem-20 là sự cân bằng hoàn hảo giữa&nbsp;kinh tế và chất lượng, không cần bất cự sự thỏa hiệp nào</em></p><h1><br></h1> | [[rows.cauHinhCoBan]:unprocessed] | [[rows.cauHinhNangCao]:unprocessed] | [[rows.thongSoKyThuat]:unprocessed] | [[rows.dichVuDinhKem]:unprocessed] | [[rows.linhKien]:unprocessed] |  |  |  | CÔNG TY TNHH THƯƠNG MẠI DỊCH VỤ KỸ THUẬT HẠNH PHÚC | 2020-11-25T08:57:43.193 | CÔNG TY TNHH THƯƠNG MẠI DỊCH VỤ KỸ THUẬT HẠNH PHÚC | 2020-11-27T14:08:27.848
2542 | 4. Thiết bị phòng mổ |  | Hệ thống phẫu thuật nội soi ổ bụng | Hệ thống phẫu thuật nội soi ổ bụng 4K | TC201 |  | Đức,Thụy Sĩ,Mỹ | Karl Storz SE & Co. KG |  |  | Công ty cổ phần y tế Nhất Minh |  | Nhóm null |  |  | 5900000000 | t | Hệ thống | true | 2021-01-27 | 2021-12-31 | <p>Hệ thống phẫu thuật nội soi ổ bụng, công nghệ hình ảnh 4K, cung cấp hình ảnh nội soi với độ sắc nét, chi tiết cao, với màu sắc chân thực, chuẩn xác.</p> | [[rows.cauHinhCoBan]:unprocessed] | [[rows.cauHinhNangCao]:unprocessed] | [[rows.thongSoKyThuat]:unprocessed] | [[rows.dichVuDinhKem]:unprocessed] | [[rows.linhKien]:unprocessed] |  |  |  | Công ty cổ phần y tế Nhất Minh | 2021-01-27T22:25:36.282 | Công ty cổ phần y tế Nhất Minh | 2021-01-27T22:25:37.231
2543 | 1. Thiết bị chẩn đoán hình ảnh |  | Hệ thống CT Scanner < 32 lát cắt/vòng quay | Máy chụp cắt lớp điện toán | Cytom 16 |  | Đức | SternMed GmbH |  | ["2020"] | Công ty TNHH thiết bị y tế Quân Khoa | Đức | Nhóm 3 |  |  | 12500000000 | t | Chiếc | true | 2020-11-11 | 2021-11-11 | <ul><li>Cytom-16 là hệ thống chụp cắt lớp điện toán đa lát cắt siêu nhanh sử dụng công nghệ điện không tiếp xúc Powerlink. Công nghệ Powerlink loại bỏ những giới hạn của hệ thống Gantry quay hiện tại, đem lại chi phí vận hành thấp, hiệu suất đạt độ tin cậy cao, không cần vòng trượt</li><li>Hệ thống tích hợp công nghệ đầu thu GOS Rare-earth Ceramic Detector, vật liệu siêu bền, giúp giảm nhiễu điện tử, tăng liều hiệu dụng và tăng độ phân giải không gian, tăng độ nét hình ảnh.</li><li>Bộ lọc Tia với phần mềm Auto-dose tiên tiến nhất hạn chế liều tia thấp nhất (giảm từ 60% - 70%) so với liều tia các máy khác, nhưng vẫn đảm bảo chất lượng hình ảnh tốt nhất.</li></ul> | [[rows.cauHinhCoBan]:unprocessed] | [[rows.cauHinhNangCao]:unprocessed] | [[rows.thongSoKyThuat]:unprocessed] | [[rows.dichVuDinhKem]:unprocessed] | [[rows.linhKien]:unprocessed] |  | bảo hành 18 tháng, bào trì sau bảo hành 3 tháng/lần |  | Công ty TNHH thiết bị y tế Quân Khoa | 2020-11-11T14:30:03.402 | Công ty TNHH thiết bị y tế Quân Khoa | 2020-11-19T15:27:16.470
2544 | 1. Thiết bị chẩn đoán hình ảnh |  | Máy X quang răng | Máy X-quang cầm tay TheRay | NRF-300 |  | Hàn Quốc | NANORAY CO. LTD |  | ["2020","2019","2021"] | CÔNG TY TNHH SAMSUN VINA | Hàn Quốc | Nhóm null |  |  | 59803900 | t | Chiếc | true | 2020-11-04 | 2021-11-04 | <ul> <li>Nhẹ chỉ 1. 64kg với tụ điện: Được cấu tạo bởi các linh kiện nhẹ hơn và thiết kế độc đáo.</li> <li>Sạc nhanh, chỉ cần 10s để sạc đầy: các siêu linh kiện của chúng tôi cho phép việc sạc diễn ra nhanh chóng và tiện lợi hơn.</li> <li>Chất lượng hình ảnh ưu việt: Tiêu điểm đầu đèn 0.4 mm cho hình ảnh sắc nét và với góc chụp rộng hơn, tương thích cho cả CR và phim rửa.</li> <li>Bảo hành 3 năm: Việc này thể hiện sự tự tin của chúng tôi vào độ&nbsp; bền</li> </ul> | [[rows.cauHinhCoBan]:unprocessed] | [[rows.cauHinhNangCao]:unprocessed] | [[rows.thongSoKyThuat]:unprocessed] | [[rows.dichVuDinhKem]:unprocessed] | [[rows.linhKien]:unprocessed] |  |  |  | CÔNG TY TNHH SAMSUN VINA | 2020-11-04T14:23:04.573 | CÔNG TY TNHH SAMSUN VINA | 2020-11-16T16:24:58.199
2545 | 6. Thiết bị chuyên khoa RHM-THM-Mắt |  | Đèn quang trùng hợp | Bộ đèn quang trùng hợp bre.Lux LED N2 | 14001010 |  | Đức | Bredent GmbH & Co. KG |  |  | CÔNG TY TNHH THƯƠNG MẠI & DỊCH VỤ VIỆT CAN |  | Nhóm 3 |  |  | 28554000 | t | Chiếc | true | 2020-11-18 | 2021-03-31 | <p>Bộ đèn quang trùng hợp bre.Lux LED N2</p> | [[rows.cauHinhCoBan]:unprocessed] | [[rows.cauHinhNangCao]:unprocessed] | [[rows.thongSoKyThuat]:unprocessed] | [[rows.dichVuDinhKem]:unprocessed] | [[rows.linhKien]:unprocessed] |  |  |  | CÔNG TY TNHH THƯƠNG MẠI & DỊCH VỤ VIỆT CAN | 2020-11-18T15:11:18.003 | CÔNG TY TNHH THƯƠNG MẠI & DỊCH VỤ VIỆT CAN | 2020-11-18T15:11:24.292
2546 | 5. Thiết bị chuyên khoa ung bướu và y học hạt nhân |  | Hệ thống máy gia tốc tuyến tính nhiều mức năng lượng với ống chuẩn trực 80 lá (IMRT+IGRT+RapidArc) | hệ thống máy gia tốc tuyến tính đa mức năng lượng với ống chuẩn trực 80 lá | Clinac CX |  |  | Varian Medical Systems, Inc |  | ["2020"] | CÔNG TY TNHH DƯỢC PHẨM TRANG THIẾT BỊ Y TẾ T.D | Mỹ | Nhóm 1 |  |  | 65000000000 | t | Chiếc | true | 2020-11-18 | 2021-03-31 | <table align="center" border="0" cellpadding="0" cellspacing="0" style="width:703px;" width="703"> <tbody> <tr> <td nowrap="nowrap" style="width:657px;height:22px;"> <p>- Hệ thống có khả năng thực hiện các kỹ thuật xạ tri 2D, 3D</p> </td> </tr> <tr> <td nowrap="nowrap" style="width:657px;height:58px;"> <p><strong>- Hệ thống có mức năng lượng Photon là 6MV và 15MV&amp; liều Photon từ 100 đến 600MU/phút, chia 6 mức khác nhau. </strong></p> </td> </tr> <tr> <td nowrap="nowrap" style="width:657px;height:21px;"> <p><strong>- Hệ thống có 05 mức năng lượng Electron là 6/9/12/16 &amp; 18MeV &amp; liều Electron từ 100 đến 1000MU/ phút, chia 7 mức khác nhau .</strong></p> </td> </tr> <tr> <td nowrap="nowrap" style="width:657px;height:23px;"> <p>- Thiết bị mới 100%, được sản xuất năm 2020 trở về sau, và đạt tiêu chuẩn chất lượng ISO, CE, FDA</p> </td> </tr> </tbody> </table> <div style="clear:both;">&nbsp;</div> | [[rows.cauHinhCoBan]:unprocessed] | [[rows.cauHinhNangCao]:unprocessed] | [[rows.thongSoKyThuat]:unprocessed] | [[rows.dichVuDinhKem]:unprocessed] | [[rows.linhKien]:unprocessed] |  |  |  | CÔNG TY TNHH DƯỢC PHẨM TRANG THIẾT BỊ Y TẾ T.D | 2020-11-18T08:44:36.198 | CÔNG TY TNHH DƯỢC PHẨM TRANG THIẾT BỊ Y TẾ T.D | 2020-11-18T08:44:36.245
2547 | 4. Thiết bị phòng mổ |  | Bàn mổ đa năng | Bàn mổ điện đa năng chụp C-Arm | Surgiline 3000R |  | Thổ Nhĩ Kỳ | Bicakcilar Tibbi Cihazlar Sanayi ve Ticaret A.S |  | ["2020"] | CÔNG TY TNHH TRANG THIẾT BỊ DỤNG CỤ Y KHOA TÂN MAI THÀNH | Thổ Nhĩ Kỳ | Nhóm 6 |  |  | 1500000000 | t | Chiếc | true | 2020-11-18 | 2021-11-18 | <p>Bàn mổ điện - thủy lực, đa năng, chụp được C-Arm</p> | [[rows.cauHinhCoBan]:unprocessed] | [[rows.cauHinhNangCao]:unprocessed] | [[rows.thongSoKyThuat]:unprocessed] | [[rows.dichVuDinhKem]:unprocessed] | [[rows.linhKien]:unprocessed] |  |  |  | CÔNG TY TNHH TRANG THIẾT BỊ DỤNG CỤ Y KHOA TÂN MAI THÀNH | 2020-11-18T15:07:59.063 | CÔNG TY TNHH TRANG THIẾT BỊ DỤNG CỤ Y KHOA TÂN MAI THÀNH | 2020-11-18T15:07:59.095
2548 | 4. Thiết bị phòng mổ |  | Kính hiển vi phẫu thuật tai mũi họng | Kính hiển vi phẫu thuật Extaro 300 | Extaro 300 |  | Trung Quốc | Carl Zeiss Suzhou Co., Ltd. |  | ["2020"] | Công ty TNHH Carl Zeiss Việt Nam | Trung Quốc | Nhóm null |  |  | 1600000000 | t | Chiếc | true | 2020-11-16 | 2021-11-01 | <p>Kính hiển vi phẫu thuật Tai Mũi Họng/ Răng hàm mặt</p> | [[rows.cauHinhCoBan]:unprocessed] | [[rows.cauHinhNangCao]:unprocessed] | [[rows.thongSoKyThuat]:unprocessed] | [[rows.dichVuDinhKem]:unprocessed] | [[rows.linhKien]:unprocessed] |  |  |  | Công ty TNHH Carl Zeiss Việt Nam | 2020-11-16T00:33:03.056 | Công ty TNHH Carl Zeiss Việt Nam | 2020-11-16T00:35:38.781
2549 | 2. Thiết bị hồi sức cấp cứu |  | Bơm tiêm điện | Bơm tiêm điện | SPN 58 |  | Đức | SternMed GmbH |  | ["2020"] | Công ty TNHH thiết bị y tế Quân Khoa | Đức | Nhóm 3 |  |  | 38000000 | t | Chiếc | true | 2020-11-11 | 2021-11-11 | <p>SPN 58 là bơm tiêm truyền động một kênh với 2 màn hình LCD. Nó rất dễ học và hoạt động với giao diện người dùng rõ ràng. Sự ổn định chất lượng làm cho nó phổ biến trên toàn thế giới.</p><p>Tính năng mạnh mẽ</p><p>&nbsp;</p><p>-Chế độ trọng lượng cơ thể đầu vào</p><p>-Tự động hiệu chỉnh ống tiêm</p><p>-Tự động xác định kích thước ống tiêm</p><p>-Giới hạn cảnh báo tắc 3 cấp</p><p>-Tự động giảm giải phóng liều tác động sau khi tắc</p><p>-Thăm dò thể tích tiêm</p><p>-Tốc độ dòng chảy KVO (0,1-1,0mL / giờ)</p><p>-Kẹp đa hướng cho cố định ngang hoặc dọc</p><p>- Nhắc nhở khi hoạt động bị lỗi</p><p>-Kiểm soát tốc độ nhanh</p><p>-Nút Purge kích hoạt bảo vệ an toàn</p><p>-Khóa nút cài đặt tốc độ dòng chảy</p><p>-Báo động âm thanh và quang học phong phú</p><p>-AC và chỉ báo nguồn bên trong</p><p>-Giao diện chuẩn RS232</p><p>-Lưu 1000 dữ liệu sau cùng</p><p>&nbsp;</p> | [[rows.cauHinhCoBan]:unprocessed] | [[rows.cauHinhNangCao]:unprocessed] | [[rows.thongSoKyThuat]:unprocessed] | [[rows.dichVuDinhKem]:unprocessed] | [[rows.linhKien]:unprocessed] |  | Bảo hành 18 tháng, bảo trì sau bảo hành 3 tháng/lần |  | Công ty TNHH thiết bị y tế Quân Khoa | 2020-11-11T14:26:22.338 | Công ty TNHH thiết bị y tế Quân Khoa | 2020-11-19T15:27:45.473
2550 | 7. Thiết bị chuyên khoa xét nghiệm |  | Máy xét nghiệm HbA1C | Máy phân tích HbA1c tự động | Adams A1c HA-8190V |  |  | ARKRAY Factory,Inc. |  | ["2020"] | Công ty Cổ phần Y tế Quang Minh | Nhật Bản | Nhóm 3 |  |  | 1550000000 | t | Chiếc | true | 2020-11-03 | 2021-11-03 | <ul> <li>Là thiết bị phân tích HbA1C nhanh nhất thế giới, sử dụng công nghệ sắc kí lỏng cao áp HPLC</li> <li>Độ chính xác cao, kết quả được tính theo chuẩn IFCC và NGSP</li> <li><strong>Có 2 chế độ chạy là variant mode và fast mode cho kết quả nhanh chóng. Dễ dàng chuyển giữa 2 chế độ vì hóa chất giống nhau</strong></li> <li>Bảo trì máy đơn giản, có thể tháo lắp các bộ phận bằng tay dễ dàng</li> <li>Kim hút bền vững để đâm xuyên qua nắp ống mẫu</li> <li>Máy có kích thước nhỏ gọn</li> <li>Giao diện máy thân thiện với người sử dụng, tiết kiệm thời gian và tránh sai sót.</li> <li>Đầu đèn đọc có tuổi thọ cao nên không phải thay thế đèn thường xuyên</li> <li>Chức năng khuấy mẫu tự động ngăn cản sự sai lệch.</li> </ul> <p>&nbsp;</p> | [[rows.cauHinhCoBan]:unprocessed] | [[rows.cauHinhNangCao]:unprocessed] | [[rows.thongSoKyThuat]:unprocessed] | [[rows.dichVuDinhKem]:unprocessed] | [[rows.linhKien]:unprocessed] |  |  |  | Công ty Cổ phần Y tế Quang Minh | 2020-11-03T09:52:21.879 | Công ty Cổ phần Y tế Quang Minh | 2020-11-16T16:25:04.120
2551 | 14. Thiết bị khám - điều trị khác |  | Đèn đọc phim | Máy trám răng dùng trong nha khoa | DLUX |  | Hàn Quốc | Diadent Group International |  | ["2019"] | CÔNG TY TNHH TRANG THIẾT BỊ Y TẾ YTC | Hàn Quốc | Nhóm null |  |  | 5500000 | t | Chiếc | false | 2020-11-17 | 2021-11-30 | <p>D-lux là đèn quang trùng hợp không dây với ánh sáng LED với kỹ thuật cải tiến hiện nay. D-lux được chế tạo từ hợp chất nhôm chất lượng cao, nên D-Lux tán xạ sức nóng nhanh chóng , để ngăn ngừa vấn đề sức nóng quá cao. Do đó D-lux có thể tạo ra cường độ ánh sáng tối đa một cách an toàn và ổn định.</p> | [[rows.cauHinhCoBan]:unprocessed] | [[rows.cauHinhNangCao]:unprocessed] | [[rows.thongSoKyThuat]:unprocessed] | [[rows.dichVuDinhKem]:unprocessed] | [[rows.linhKien]:unprocessed] |  |  |  | CÔNG TY TNHH TRANG THIẾT BỊ Y TẾ YTC | 2020-11-17T09:53:24.565 | CÔNG TY TNHH TRANG THIẾT BỊ Y TẾ YTC | 2020-11-17T09:53:24.637
2552 | 4. Thiết bị phòng mổ |  | Bộ dụng cụ phẫu thuật | Kẹp chắp lẹo 4-1907T | 4-1907T |  | Nga | Rumex International Corp. |  |  | CÔNG TY TNHH THƯƠNG MẠI & DỊCH VỤ VIỆT CAN |  | Nhóm 4 |  |  | 3990000 | t | Cái | true | 2020-11-30 | 2021-03-31 | <p>4-1907T Kẹp chắp lẹo / Desmarres Chalazion Forceps, Small, 19,8x10,4mm Platform, Titanium</p><p>Kẹp chắp lẹo, loại nhỏ, kích thước đầu kẹp 19.8 x 10.4mm, bằng ti tan</p> | [[rows.cauHinhCoBan]:unprocessed] | [[rows.cauHinhNangCao]:unprocessed] | [[rows.thongSoKyThuat]:unprocessed] | [[rows.dichVuDinhKem]:unprocessed] | [[rows.linhKien]:unprocessed] |  |  |  | CÔNG TY TNHH THƯƠNG MẠI & DỊCH VỤ VIỆT CAN | 2020-11-30T15:09:01.518 | CÔNG TY TNHH THƯƠNG MẠI & DỊCH VỤ VIỆT CAN | 2020-12-01T11:07:02.210
2553 | 7. Thiết bị chuyên khoa xét nghiệm |  | Máy xét nghiệm nước tiểu | Máy xét nghiệm nước tiểu UA-600 | UA-600 |  | Trung Quốc | Shenzhen Mindray Bio-Medical Electronics Co. Ltd. |  | ["2020"] | CÔNG TY TNHH Y TẾ MINDRAY VIỆT NAM | Trung Quốc | Nhóm 4 |  |  | 50000000 | t | Chiếc | true | 2020-10-22 | 2020-11-22 | <p><b>THÔNG SỐ KỸ THUẬT MÁY</b><br /> <b>XÉT NGHIỆM NƯỚC TIỂU TỰ ĐỘNG 11 THÔNG SỐ</b><br /> <b>MODEL : UA-600</b><br /> <b>HÃNG SẢN XUẤT : MINDRAY – TRUNG QUỐC</b></p> | [[rows.cauHinhCoBan]:unprocessed] | [[rows.cauHinhNangCao]:unprocessed] | [[rows.thongSoKyThuat]:unprocessed] | [[rows.dichVuDinhKem]:unprocessed] | [[rows.linhKien]:unprocessed] |  |  |  | CÔNG TY TNHH Y TẾ MINDRAY VIỆT NAM | 2020-11-09T15:12:49.305 | CÔNG TY TNHH Y TẾ MINDRAY VIỆT NAM | 2020-11-22T00:00:01.180
2554 | 4. Thiết bị phòng mổ |  | Bộ dụng cụ phẫu thuật | Máy cưa bột BJ1201S | BJ1201S |  | Trung Quốc | Shanghai Bojin Medical Instrument Co., Ltd |  |  | CÔNG TY TNHH KỸ THUẬT Y TẾ HẢI DƯƠNG | Trung Quốc | Nhóm 6 |  |  | 29000000 | t | Bộ | false | 2021-01-21 | 2026-01-21 | <p><strong style="background-color: rgb(245, 245, 245); color: rgb(81, 81, 81);">Application:</strong></p><p><span style="background-color: rgb(245, 245, 245); color: rgb(81, 81, 81);">For application in removing plaster bandage and pipe shape plaster bandage</span></p> | [[rows.cauHinhCoBan]:unprocessed] | [[rows.cauHinhNangCao]:unprocessed] | [[rows.thongSoKyThuat]:unprocessed] | [[rows.dichVuDinhKem]:unprocessed] | [[rows.linhKien]:unprocessed] |  |  |  | CÔNG TY TNHH KỸ THUẬT Y TẾ HẢI DƯƠNG | 2021-01-21T11:54:26.032 | CÔNG TY TNHH KỸ THUẬT Y TẾ HẢI DƯƠNG | 2021-01-21T11:54:26.063
2555 | 7. Thiết bị chuyên khoa xét nghiệm |  | Máy xét nghiệm điện giải | Máy phân tích điện giải(Na+, K+, CL-) | i-Smart 30 PRO |  | Hàn Quốc | i-SENS, Inc. |  |  | CÔNG TY TNHH THƯƠNG MẠI DỊCH VỤ KỸ THUẬT HẠNH PHÚC | Hàn Quốc | Nhóm null |  |  | 180000000 | t | Cái | true | 2020-11-24 | 2022-12-31 | <p class="ql-align-center"><br></p><p><strong style="color: black;">MÁY PHÂN TÍCH ĐIỆN GIẢI (Na+ , K+ ,CL-)</strong></p><p><span style="color: black;"> * Model : I-Smart 30 Pro</span></p><p><span style="color: black;"> * Hãng sản xuất: i-SENS, Inc </span></p><p><span style="color: black;"> * Nước sản xuất: Hàn Quốc</span></p><p><span style="color: black;"> * Năm sản xuất: 2020</span></p><p><span style="color: black;"> * Máy mới 100%</span></p><p><span style="color: black;"> * Đạt tiêu chuẩn ISO 13485; CE</span></p> | [[rows.cauHinhCoBan]:unprocessed] | [[rows.cauHinhNangCao]:unprocessed] | [[rows.thongSoKyThuat]:unprocessed] | [[rows.dichVuDinhKem]:unprocessed] | [[rows.linhKien]:unprocessed] |  |  |  | CÔNG TY TNHH THƯƠNG MẠI DỊCH VỤ KỸ THUẬT HẠNH PHÚC | 2020-11-24T20:53:40.554 | CÔNG TY TNHH THƯƠNG MẠI DỊCH VỤ KỸ THUẬT HẠNH PHÚC | 2020-11-30T10:50:15.933
2556 | 8. Thiết bị kiểm soát nhiễm khuẩn |  | Máy hấp tiệt trùng | Nồi hấp thiệt trùng | HY230 |  | Đài Loan | Hung Yi Medical Instrument Co.,Ltd |  | ["2019"] | CÔNG TY TNHH TRANG THIẾT BỊ Y TẾ YTC |  | Nhóm null |  |  | 15000000 | t | Chiếc | false | 2020-11-17 | 2021-09-30 | <ul> <li>Nước sản xuất, xuất xứ : Đài Loan</li> <li>Nhà sản xuất phải có một trong các giấy chứng chỉ quốc tế sau: ISO 13485, ISO 9001,CE</li> <li>Nhà cung cấp phải có giấy uỷ quyền của nhà sản xuất kèm theo hoặc đại lý phân phối chính thức của nhà sản xuất.</li> <li>Điều kiện môi trường hoạt động: &lt; 35<sup>0</sup>C</li> <li>Nhiệt độ môi trường hoạt động: &nbsp;&lt; 35<sup>0</sup>C</li> <li>Độ ẩm không ngưng tụ môi trường hoạt động &nbsp;Đạt tới ≥ 85%</li> </ul> | [[rows.cauHinhCoBan]:unprocessed] | [[rows.cauHinhNangCao]:unprocessed] | [[rows.thongSoKyThuat]:unprocessed] | [[rows.dichVuDinhKem]:unprocessed] | [[rows.linhKien]:unprocessed] |  |  |  | CÔNG TY TNHH TRANG THIẾT BỊ Y TẾ YTC | 2020-11-17T10:29:09.109 | CÔNG TY TNHH TRANG THIẾT BỊ Y TẾ YTC | 2020-11-17T10:29:10.662
2557 | 7. Thiết bị chuyên khoa xét nghiệm |  | Máy đo đường huyết | Thiết bị theo dõi đường huyết liên tục 24h iPro2 | CGM iPro2 |  | Mỹ | Medtronic MimiMed |  |  | Công ty cổ phần xuất nhập khẩu Công Nghệ Xanh | Mỹ | Nhóm null |  |  | 52800000 | t | Bộ | true | 2021-01-01 | 2021-12-31 | <p><span style="color: rgb(85, 85, 85);">Hệ thống theo dõi đường huyết iPro2 sử dụng công nghệ CGM giúp ghi lại giá trị&nbsp;đường huyết liên tục mỗi 5 phút trong vòng 24 giờ&nbsp;để giúp cho bác sĩ&nbsp;biết được&nbsp;chế độ ăn uống, thuốc men&nbsp;và các hoạt động hàng ngày của bạn có&nbsp;ảnh hưởng như thế nào đến đường huyết của bạn.</span></p> | [[rows.cauHinhCoBan]:unprocessed] | [[rows.cauHinhNangCao]:unprocessed] | [[rows.thongSoKyThuat]:unprocessed] | [[rows.dichVuDinhKem]:unprocessed] | [[rows.linhKien]:unprocessed] |  |  |  | Công ty cổ phần xuất nhập khẩu Công Nghệ Xanh | 2020-11-23T11:47:09.393 | Công ty cổ phần xuất nhập khẩu Công Nghệ Xanh | 2020-11-26T11:08:17.753
2558 | 8. Thiết bị kiểm soát nhiễm khuẩn |  | Máy rửa, khử khuẩn dụng cụ | Máy rửa khử khuẩn dụng cụ Tuttnauer | Tiva 10-2V |  | Italy | TUTTNAUER EUROPE B.V |  |  | Công ty TNHH Thương mại và công nghệ Linh An |  | Nhóm 3 |  |  | 2500000000 | t | Chiếc | false | 2020-12-02 | 2021-03-31 | <p>-&nbsp;&nbsp;&nbsp;&nbsp;&nbsp;&nbsp;&nbsp;Tên thiết bị: <strong>Máy rửa khử khuẩn 265 lít – 2 cửa</strong></p><p>-&nbsp;&nbsp;&nbsp;&nbsp;&nbsp;&nbsp;&nbsp;Năm sản xuất: 2020 trở về sau</p><p>-&nbsp;&nbsp;&nbsp;&nbsp;&nbsp;&nbsp;&nbsp;Hàng mới 100% và đồng bộ</p><p>-&nbsp;&nbsp;&nbsp;&nbsp;&nbsp;&nbsp;&nbsp;Có chứng chỉ hệ thống quản lý chất lượng ISO 13485, CE hoặc tương đương</p><p>-&nbsp;&nbsp;&nbsp;&nbsp;&nbsp;&nbsp;&nbsp;Đáp ứng các tiêu chuẩn và qui định/hướng dẫn kỹ thuật: EN285, ST-8, PED 97/23 EEC, ...</p><p>-&nbsp;&nbsp;&nbsp;&nbsp;&nbsp;&nbsp;&nbsp;Sử dụng nguồn điện 400V, 3 pha, tần số 50/60Hz</p><p>-&nbsp;&nbsp;&nbsp;&nbsp;&nbsp;&nbsp;&nbsp;Nhiệt độ môi trường hoạt động: 5 - 30<sup>0</sup>C</p><p>-&nbsp;&nbsp;&nbsp;&nbsp;&nbsp;&nbsp;&nbsp;Độ ẩm môi trường tối đa: 90%</p><p>Có đầy đủ tài liệu hướng dẫn sử dụng tiếng Việt và tiếng Anh</p> | [[rows.cauHinhCoBan]:unprocessed] | [[rows.cauHinhNangCao]:unprocessed] | [[rows.thongSoKyThuat]:unprocessed] | [[rows.dichVuDinhKem]:unprocessed] | [[rows.linhKien]:unprocessed] |  |  |  | Công ty TNHH Thương mại và công nghệ Linh An | 2020-12-02T15:17:41.497 | Công ty TNHH Thương mại và công nghệ Linh An | 2020-12-02T16:04:45.462
2559 | 4. Thiết bị phòng mổ |  | Bộ dụng cụ phẫu thuật | Hộp đựng dụng cụ 18-308 | 18-308 |  | Nga | Rumex International Corp. |  |  | CÔNG TY TNHH THƯƠNG MẠI & DỊCH VỤ VIỆT CAN |  | Nhóm 4 |  |  | 2310000 | t | Cái | true | 2020-11-30 | 2021-03-31 | <p>18-308 Hộp đựng dụng cụ / Sterilization Tray with Mat, 63,5 x 190,5 x 19mm&nbsp;</p><p>Hộp đựng dụng cụ với ngăn sillicone chống va đập, kích thước 63,5 x 190,5 x 19mm</p> | [[rows.cauHinhCoBan]:unprocessed] | [[rows.cauHinhNangCao]:unprocessed] | [[rows.thongSoKyThuat]:unprocessed] | [[rows.dichVuDinhKem]:unprocessed] | [[rows.linhKien]:unprocessed] |  |  |  | CÔNG TY TNHH THƯƠNG MẠI & DỊCH VỤ VIỆT CAN | 2020-11-30T15:25:13.104 | CÔNG TY TNHH THƯƠNG MẠI & DỊCH VỤ VIỆT CAN | 2020-12-01T11:09:19.525
2560 | 6. Thiết bị chuyên khoa RHM-THM-Mắt |  | Máy đo nhãn áp | Máy đo thị lực RT-600 | RT-600 |  | Nhật Bản | NIDEK CO. LTD. |  |  | CÔNG TY TNHH THƯƠNG MẠI & DỊCH VỤ VIỆT CAN |  | Nhóm 3 |  |  | 165000000 | t | Chiếc | false | 2020-11-18 | 2021-03-31 | <p>Máy đo thị lực RT-600</p> | [[rows.cauHinhCoBan]:unprocessed] | [[rows.cauHinhNangCao]:unprocessed] | [[rows.thongSoKyThuat]:unprocessed] | [[rows.dichVuDinhKem]:unprocessed] | [[rows.linhKien]:unprocessed] |  |  |  | CÔNG TY TNHH THƯƠNG MẠI & DỊCH VỤ VIỆT CAN | 2020-11-18T11:35:21.582 | CÔNG TY TNHH THƯƠNG MẠI & DỊCH VỤ VIỆT CAN | 2020-11-18T11:35:49.569
2561 | 1. Thiết bị chẩn đoán hình ảnh |  | Hệ thống chụp Cộng hưởng từ ≤ 0,5 Tesla | Hệ thống chụp cộng hưởng từ 0.35 Testla | Marcom 0.35T |  | Đức | SternMed GmbH |  | ["2020"] | Công ty TNHH thiết bị y tế Quân Khoa | Đức | Nhóm 3 |  |  | 12200000000 | t | Chiếc | true | 2020-11-10 | 2021-11-10 | <p>Loại nam châm : Nd -Fe-B Vĩnh cửu</p><p> Cường độ từ trường 0.35 T</p><p> Quang phổ: toàn kỹ thuật số</p><p> Kênh nhận : 4</p><p> Cuộn dây nhận: cuộn dây pha</p><p> Bộ ứng dụng toàn diện</p><p> Phần mềm mạnh mẽ</p> | [[rows.cauHinhCoBan]:unprocessed] | [[rows.cauHinhNangCao]:unprocessed] | [[rows.thongSoKyThuat]:unprocessed] | [[rows.dichVuDinhKem]:unprocessed] | [[rows.linhKien]:unprocessed] |  | Bảo hành 18 tháng, bảo trì sau bảo hành 3 tháng/lần |  | Công ty TNHH thiết bị y tế Quân Khoa | 2020-11-10T16:16:14.930 | Công ty TNHH thiết bị y tế Quân Khoa | 2020-11-19T15:28:02.873
2562 | 10. Thiết bị thăm dò chức năng |  | Máy đo huyết áp | MÁY ĐO HUYẾT ÁP | BPBIO320 |  | Hàn Quốc | InBody Co., Ltd |  |  | CÔNG TY TNHH THƯƠNG MẠI DỊCH VỤ KỸ THUẬT HẠNH PHÚC |  | Nhóm null |  |  | 45000000 | t | Cái | true | 2020-11-24 | 2022-12-31 | <p>MÁY ĐO HUYẾT ÁP </p><p>Model: BPBIO320</p><p>- Hãng sản xuất: InBody Co., Ltd – Hàn Quốc</p><p>- Xuất xứ: Hàn Quốc</p><p>- Hàng mới 100%, sản xuất năm 2018</p><p>- Thiết bị đạt tiêu chuẩn: ISO 9001, CE</p> | [[rows.cauHinhCoBan]:unprocessed] | [[rows.cauHinhNangCao]:unprocessed] | [[rows.thongSoKyThuat]:unprocessed] | [[rows.dichVuDinhKem]:unprocessed] | [[rows.linhKien]:unprocessed] |  |  |  | CÔNG TY TNHH THƯƠNG MẠI DỊCH VỤ KỸ THUẬT HẠNH PHÚC | 2020-11-24T16:18:26.890 | Bộ Y tế | 2020-11-30T09:52:39.627
2563 | 4. Thiết bị phòng mổ |  | Bộ dụng cụ phẫu thuật | Hộp đựng dụng cụ 18-302 | 18-302 |  | Nga | Rumex International Corp. |  |  | CÔNG TY TNHH THƯƠNG MẠI & DỊCH VỤ VIỆT CAN |  | Nhóm 4 |  |  | 3255000 | t | Cái | true | 2020-12-01 | 2021-03-31 | <p>18-302 Hộp đựng dụng cụ / Plastic Sterilizing Tray With Silicone Finger Mat, 165 x 101 x 19mm</p><p>Hộp đựng dụng cụ với ngăn sillicone chống va đập, kích thước 165 x 101 x 19mm</p> | [[rows.cauHinhCoBan]:unprocessed] | [[rows.cauHinhNangCao]:unprocessed] | [[rows.thongSoKyThuat]:unprocessed] | [[rows.dichVuDinhKem]:unprocessed] | [[rows.linhKien]:unprocessed] |  |  |  | CÔNG TY TNHH THƯƠNG MẠI & DỊCH VỤ VIỆT CAN | 2020-12-01T09:37:08.801 | CÔNG TY TNHH THƯƠNG MẠI & DỊCH VỤ VIỆT CAN | 2020-12-01T11:09:56.897
2564 | 10. Thiết bị thăm dò chức năng |  | Máy điện cơ | Máy đo điện cơ | Sierra Summit |  | Mỹ | Cadwell Industries Inc. |  | ["2020"] | CÔNG TY TNHH THƯƠNG MẠI DỊCH VỤ QUỐC TẾ VAVI |  | Nhóm 3 |  |  | 1200000000 | t | Chiếc | true | 2020-11-18 | 2021-11-18 | <p>Máy điện cơ Sierra Summit cung cấp đầy đủ các phương pháp chẩn đoán về các rối loạn, bất thường về dây thần kinh và các bệnh về cơ.</p><p>Hệ thống tích hợp toàn bộ các phương pháp yêu cầu trong chẩn đoán thông thường và nâng cao về các rối loạn thần kinh</p><p>Hệ thống máy từ 2-12 kênh</p> | [[rows.cauHinhCoBan]:unprocessed] | [[rows.cauHinhNangCao]:unprocessed] | [[rows.thongSoKyThuat]:unprocessed] | [[rows.dichVuDinhKem]:unprocessed] | [[rows.linhKien]:unprocessed] |  |  |  | CÔNG TY TNHH THƯƠNG MẠI DỊCH VỤ QUỐC TẾ VAVI | 2020-11-14T12:56:56.632 | CÔNG TY TNHH THƯƠNG MẠI DỊCH VỤ QUỐC TẾ VAVI | 2020-11-21T12:00:55.554
2565 | 6. Thiết bị chuyên khoa RHM-THM-Mắt |  | Máy đo nhãn áp | Máy đo thị lực TS-310 | TS-310 |  | Nhật Bản | NIDEK CO. LTD. |  |  | CÔNG TY TNHH THƯƠNG MẠI & DỊCH VỤ VIỆT CAN |  | Nhóm 3 |  |  | 500000000 | t | Chiếc | false | 2020-11-18 | 2021-03-31 | <p>Máy đo thị lực TS-310</p> | [[rows.cauHinhCoBan]:unprocessed] | [[rows.cauHinhNangCao]:unprocessed] | [[rows.thongSoKyThuat]:unprocessed] | [[rows.dichVuDinhKem]:unprocessed] | [[rows.linhKien]:unprocessed] |  |  |  | CÔNG TY TNHH THƯƠNG MẠI & DỊCH VỤ VIỆT CAN | 2020-11-18T11:37:52.763 | CÔNG TY TNHH THƯƠNG MẠI & DỊCH VỤ VIỆT CAN | 2020-11-18T11:37:55.286
2566 | 4. Thiết bị phòng mổ |  | Đèn mổ di động | Đèn mổ di động ánh sáng LED | Honeylux LED 90 Mobile |  | Hàn Quốc | JW Bio Science Corporation |  | ["2020"] | CÔNG TY CỔ PHẦN THIẾT BỊ Y TẾ TRƯỜNG SƠN | Hàn Quốc | Nhóm 6 |  |  | 250000000 | t | Chiếc | true | 2021-01-12 | 2022-12-31 | <p class="ql-align-justify">-&nbsp;&nbsp;&nbsp;&nbsp;&nbsp;&nbsp;&nbsp;&nbsp;Là loại đèn mổ treo trần một nhánh sử dụng công nghệ ánh sáng LED cho ánh sáng màu trắng sáng.</p><p class="ql-align-justify">-&nbsp;&nbsp;&nbsp;&nbsp;&nbsp;&nbsp;&nbsp;&nbsp;Ánh sáng phát ra là ánh sáng lạnh, bức xạ nhiệt thấp. Nhiệt độ tại môi trường xung quanh nhỏ hơn bầu đèn 1<sup>0</sup>C.</p><p class="ql-align-justify">-&nbsp;&nbsp;&nbsp;&nbsp;&nbsp;&nbsp;&nbsp;&nbsp;Thiết kế đặc biệt, ánh sáng chiếu xuống bàn mổ không bị bóng.</p><p class="ql-align-justify">-&nbsp;&nbsp;&nbsp;&nbsp;&nbsp;&nbsp;&nbsp;&nbsp;Khung đèn được thiết kế đặc biệt với những đường nét mượt, các cạnh được làm tròn giúp cho việc vệ sinh dễ dàng.</p><p class="ql-align-justify">-&nbsp;&nbsp;&nbsp;&nbsp;&nbsp;&nbsp;&nbsp;&nbsp;Khung đèn, tay treo đèn được làm bằng vật liệu chịu lực, chịu ăn mòn, khử trùng bằng hoá chất rất tốt.</p><p class="ql-align-justify">-&nbsp;&nbsp;&nbsp;&nbsp;&nbsp;&nbsp;&nbsp;&nbsp;Bàn phím có dạng phím màng, giúp điều khiển việc tắt/mở, điều chỉnh cường độ sáng, điều chỉnh trường chiếu. Bàn phím nằm ở cạnh bầu đèn.</p><p class="ql-align-justify">-&nbsp;&nbsp;&nbsp;&nbsp;&nbsp;&nbsp;&nbsp;&nbsp;5 bước ánh sáng có thể được điều chỉnh bởi bộ điều khiển</p> | [[rows.cauHinhCoBan]:unprocessed] | [[rows.cauHinhNangCao]:unprocessed] | [[rows.thongSoKyThuat]:unprocessed] | [[rows.dichVuDinhKem]:unprocessed] | [[rows.linhKien]:unprocessed] |  |  |  | CÔNG TY CỔ PHẦN THIẾT BỊ Y TẾ TRƯỜNG SƠN | 2021-01-12T14:28:32.820 | CÔNG TY CỔ PHẦN THIẾT BỊ Y TẾ TRƯỜNG SƠN | 2021-01-12T14:57:57.948
2567 | 4. Thiết bị phòng mổ |  | Dao mổ điện cao tần có chức năng hàn mạch | Dao mổ điện cao tần có chức năng hàn mạch ERBE VIO3 | ERBE VIO3 |  | Đức | Erbe Elektromedizin GmbH |  |  | Công ty TNHH Le Med Việt Nam |  | Nhóm 3 |  |  | 2050000000 | t | Chiếc | true | 2021-01-05 | 2022-01-05 | <p>Dao mổ điện có chức năng hàng mạch ERBE VIO3 là một thiết bị đa năng bap gồm các chức năng của dao mổ điện cao tần như cắt đốt đơn cực, lưỡng cực cùng với chức năng hàn mạch máu Thermoseal - hàn mạch lên tới 7mm và cắt đốt lưỡng cực dạng Plasma trong môi trường nước muối. Máy được trang bị một màn hình cảm ứng lên tới 10.4 inch, sử dụng công nghệ cảm ứng mô, tự động điều chỉnh năng lượng cung cấp và phản hồi chính xác lên đến 25 triệu lần/giây&nbsp;</p> | [[rows.cauHinhCoBan]:unprocessed] | [[rows.cauHinhNangCao]:unprocessed] | [[rows.thongSoKyThuat]:unprocessed] | [[rows.dichVuDinhKem]:unprocessed] | [[rows.linhKien]:unprocessed] |  |  |  | Công ty TNHH Le Med Việt Nam | 2021-01-05T17:12:04.627 | Công ty TNHH Le Med Việt Nam | 2021-01-05T17:12:04.670
2568 | 4. Thiết bị phòng mổ |  | Đèn mổ treo trần 2 nhánh | Đèn mổ treo trần 2 nhánh | EMALED 560/560 |  |  | Ema-Led GmbH |  |  | CÔNG TY TNHH THƯƠNG MẠI DỊCH VỤ KỸ THUẬT HẠNH PHÚC |  | Nhóm null |  |  | 450000000 | t | Bộ | true | 2020-11-24 | 2022-12-31 | <p><strong style="color: red;">ĐÈN MỔ DI ĐỘNG</strong><strong> </strong></p><p><strong style="color: black;">- MODEL: EMALED 560/560</strong></p><p><strong style="color: black;">- HÃNG SX: EMA-LED – GmbH</strong></p><p><strong style="color: black;">- NƯỚC SX: ĐỨC</strong></p><p><strong style="color: black;">- NĂM SX: 2020 trở về sau, hàng mới 100%</strong></p> | [[rows.cauHinhCoBan]:unprocessed] | [[rows.cauHinhNangCao]:unprocessed] | [[rows.thongSoKyThuat]:unprocessed] | [[rows.dichVuDinhKem]:unprocessed] | [[rows.linhKien]:unprocessed] |  |  |  | CÔNG TY TNHH THƯƠNG MẠI DỊCH VỤ KỸ THUẬT HẠNH PHÚC | 2020-11-24T16:00:43.949 | CÔNG TY TNHH THƯƠNG MẠI DỊCH VỤ KỸ THUẬT HẠNH PHÚC | 2020-11-27T14:16:13.392
2569 | 10. Thiết bị thăm dò chức năng |  | Máy đo niệu động học | Máy đo niệu động học | Aquariust LT |  | Canada | Laborie Medical Technologies |  |  | Công ty TNHH Thương mại Ánh Sáng Xanh |  | Nhóm 3 |  |  | 1630000000 | t | Hệ thống | true | 2020-12-03 | 2021-06-03 | <p>Máy đo Niệu động học</p><p>Hàng mới 100%</p><p>Đạt tiêu chuẩn chất lượng ISO 13485&nbsp;</p> | [[rows.cauHinhCoBan]:unprocessed] | [[rows.cauHinhNangCao]:unprocessed] | [[rows.thongSoKyThuat]:unprocessed] | [[rows.dichVuDinhKem]:unprocessed] | [[rows.linhKien]:unprocessed] |  |  |  | Công ty TNHH Thương mại Ánh Sáng Xanh | 2020-12-03T15:48:00.290 | Công ty TNHH Thương mại Ánh Sáng Xanh | 2020-12-03T15:48:00.345
2570 | 4. Thiết bị phòng mổ |  | Bộ dụng cụ phẫu thuật | Hộp đựng dụng cụ 18-304 | 18-304 |  | Nga | Rumex International Corp. |  |  | CÔNG TY TNHH THƯƠNG MẠI & DỊCH VỤ VIỆT CAN |  | Nhóm 4 |  |  | 5355000 | t | Cái | true | 2020-12-01 | 2021-03-31 | <p>18-304 Hộp đựng dụng cụ / Sterilizing Tray With Silicone Finger Mat, Single Level, Large, 254 x 152 x 19mm</p><p>Hộp đựng dụng cụ với 01 ngăn sillicone chống va đập, size lớn, kích thước 254 x 152 x 19mm</p> | [[rows.cauHinhCoBan]:unprocessed] | [[rows.cauHinhNangCao]:unprocessed] | [[rows.thongSoKyThuat]:unprocessed] | [[rows.dichVuDinhKem]:unprocessed] | [[rows.linhKien]:unprocessed] |  |  |  | CÔNG TY TNHH THƯƠNG MẠI & DỊCH VỤ VIỆT CAN | 2020-12-01T10:45:44.506 | CÔNG TY TNHH THƯƠNG MẠI & DỊCH VỤ VIỆT CAN | 2020-12-01T11:10:38.977
2571 | 6. Thiết bị chuyên khoa RHM-THM-Mắt |  | Máy và ghế khám, chữa răng | Máy quang trùng hợp bre.Lux power unit 2 | 14001000 |  | Đức | Bredent GmbH & Co. KG |  |  | CÔNG TY TNHH THƯƠNG MẠI & DỊCH VỤ VIỆT CAN |  | Nhóm 3 |  |  | 116469000 | t | Chiếc | true | 2020-11-18 | 2021-03-31 | <p>Máy quang trùng hợp bre.Lux power unit 2 dùng phục hình nha khoa trong labo và phụ kiện</p> | [[rows.cauHinhCoBan]:unprocessed] | [[rows.cauHinhNangCao]:unprocessed] | [[rows.thongSoKyThuat]:unprocessed] | [[rows.dichVuDinhKem]:unprocessed] | [[rows.linhKien]:unprocessed] |  |  |  | CÔNG TY TNHH THƯƠNG MẠI & DỊCH VỤ VIỆT CAN | 2020-11-18T15:15:06.755 | CÔNG TY TNHH THƯƠNG MẠI & DỊCH VỤ VIỆT CAN | 2020-11-18T15:15:21.977
2572 | 8. Thiết bị kiểm soát nhiễm khuẩn |  | Máy rửa, khử khuẩn dụng cụ | MÁY RỬA DỤNG CỤ Y TẾ ĐA KẾT HỢP 154lít (Máy rửa tự động đa kết hợp siêu âm-phun xoáy dòng áp lực-khử khuẩn bậc cao) | AMC-154 |  | Việt Nam | Chi Nhánh Công Ty CP Khoa Học Công Nghệ P.E |  | ["2021"] | CONG TY CO PHAN DAU TU THIET BI Y TE CONG NGHE CAO HMED | Việt Nam | Nhóm 5 |  |  | 990000000 | t | Chiếc | true | 2021-01-04 | 2022-01-04 | <p><strong style="color: rgb(0, 0, 0); background-color: rgb(239, 239, 239);">Ứng dụng:</strong><span style="color: rgb(0, 0, 0); background-color: rgb(239, 239, 239);">&nbsp;Sử dụng cho rửa thô và rửa khử khuẩn bậc cao toàn bộ các dụng cụ y tế bằng chất liệu kim loại, phi kim loại (ống, dây máy thở; ống ruột gà; bóng ambu...), cao su, thủy tinh, chai lọ, …</span></p><p><br></p><p>Cấu hình tiêu chuẩn :</p><ul><li>Máy chính và các thiết bị đã được cài đặt sẵn trong máy chính: 01 máy.</li><li>Phụ kiện tiêu chuẩn:</li><li>Khay inox SUS304 chuyên dụng để đưa dụng cụ y tế vào buồng rửa: 03 cái.</li><li>Đầu đổi ống phun lòng ống, dây: 30 cái.</li><li>Khay inox SUS304 chuyên dụng để rửa lòng ống, các bóng ambu và các chai lọ chuyên dụng (kết nối với 20 đầu phun áp lực): 01 cái.</li><li>Hướng dẫn sử dụng và bảo quản (tiếng Việt): 01 quyển.</li><li><strong>Đặc điểm chung:</strong></li><li>Đa kết hợp cả 3 công nghệ rửa trong hệ thống: rửa siêu âm, rửa phun áp lực đa điểm, rửa dòng xoáy áp lực.</li><li>Thiết kế đa năng phù hợp mọi loại dụng cụ y tế đồng thời không cần trang bị thêm phụ kiện để tương thích kết nối trong rửa ống, dây máy thở, bóng ambu, dây ruột gà…</li><li>Ứng dụng công nghệ tự động hóa cao cấp, toàn bộ các công đoạn đóng mở nắp, đưa dụng cụ vào buồng, trả dụng cụ… đều được điều khiển chính xác bằng bộ điều khiển PLC.</li><li>Có hệ thống camera theo dõi bên trong và hiển thị trên màn hình màu LCD trước mặt máy; có thể nối mạng hoặc truyền không dây hình ảnh ra ngoài (tùy chọn).</li><li>Công nghệ bồn điện tử tự động đối lưu cho phép sử dụng tối ưu hoạt tính dung dịch khử khuẩn và không phụ thuộc loại hóa chất khử khuẩn.</li><li>Thiết bị hoạt động bằng điện.</li><li>Nguồn điện: 220 – 240VAC, 50/60Hz.</li><li>Công suất tiêu thụ trung bình: 1600 W/h.</li><li>Môi trường hoạt động: Nhiệt độ từ 50C đến 400C, độ ẩm tối đa 90%, phù hợp với khí hậu Việt Nam.</li><li>Thiết kế thân thiện, thuận tiện dễ sử dụng phù hợp cho nhân viên ngành y tế, đảm bảo an toàn</li></ul><p><br></p> | [[rows.cauHinhCoBan]:unprocessed] | [[rows.cauHinhNangCao]:unprocessed] | [[rows.thongSoKyThuat]:unprocessed] | [[rows.dichVuDinhKem]:unprocessed] | [[rows.linhKien]:unprocessed] |  |  |  | CONG TY CO PHAN DAU TU THIET BI Y TE CONG NGHE CAO HMED | 2021-01-04T11:12:15.135 | CONG TY CO PHAN DAU TU THIET BI Y TE CONG NGHE CAO HMED | 2021-01-04T11:12:15.210
2573 | 4. Thiết bị phòng mổ |  | Đèn mổ di động | Đèn mổ di động ánh sáng LED | Honeylux LED 120 Mobile |  | Hàn Quốc | JW Bio Science Corporation |  | ["2021"] | CÔNG TY CỔ PHẦN THIẾT BỊ Y TẾ TRƯỜNG SƠN |  | Nhóm 6 |  |  | 380000000 | t | Chiếc | true | 2021-01-12 | 2022-12-31 | <p>-&nbsp;&nbsp;&nbsp;&nbsp;&nbsp;&nbsp;&nbsp;&nbsp;Sử dụng cho phòng mổ, phòng khám.</p><p>-&nbsp;&nbsp;&nbsp;&nbsp;&nbsp;&nbsp;&nbsp;&nbsp;Là loại đèn mổ treo trần sử dụng công nghệ ánh sáng trắng lạnh – LED.</p><p>-&nbsp;&nbsp;&nbsp;&nbsp;&nbsp;&nbsp;&nbsp;&nbsp;Là loại đèn mổ thân thiện với môi trường.&nbsp;</p><p>-&nbsp;&nbsp;&nbsp;&nbsp;&nbsp;&nbsp;&nbsp;&nbsp;Nhiệt độ tại bầu đèn lớn hơn nhiệt độ môi trường xung quang ≤ 1<sup>0</sup>C.</p><p>-&nbsp;&nbsp;&nbsp;&nbsp;&nbsp;&nbsp;&nbsp;&nbsp;Ánh sáng chiếu xuống bàn mổ không bị bóng mờ</p><p>-&nbsp;&nbsp;&nbsp;&nbsp;&nbsp;&nbsp;&nbsp;&nbsp;Khung đèn được thiết kế đặc biệt với những đường nét mượt, các cạnh được làm tròn giúp cho việc vệ sinh dễ dàng.</p><p>-&nbsp;&nbsp;&nbsp;&nbsp;&nbsp;&nbsp;&nbsp;&nbsp;Bàn phím được đặt ở bên cạnh và có dạng phím màng.</p><p>-&nbsp;&nbsp;&nbsp;&nbsp;&nbsp;&nbsp;&nbsp;&nbsp;Có 05 phím điều khiển cường độ ánh sáng, điều chỉnh độ hội tụ.</p><p>-&nbsp;&nbsp;&nbsp;&nbsp;&nbsp;&nbsp;&nbsp;&nbsp;Có chức năng cho mổ nội soi, đèn được điều chỉnh cường độ sáng sao cho đạt khoảng 5% tổng độ sáng của cả bầu đèn.</p><p>-&nbsp;&nbsp;&nbsp;&nbsp;&nbsp;&nbsp;&nbsp;&nbsp;Tay nắm tiệt trùng ở giữa dùng để điều khiển bầu đèn, điều khiển trường chiếu và có thể tháo lắp và tiệt trùng bằng hoá chất hoặc hấp sấy ở nhiệt độ cao.</p><p>-&nbsp;&nbsp;&nbsp;&nbsp;&nbsp;&nbsp;&nbsp;&nbsp;Chân đế đèn có 04 bánh xe, bánh có khóa hãm.</p><p>-&nbsp;&nbsp;&nbsp;&nbsp;&nbsp;&nbsp;&nbsp;&nbsp;Bộ nguồn được đặt ở chân đèn, tăng thêm độ chắc chắn cho thân đèn</p> | [[rows.cauHinhCoBan]:unprocessed] | [[rows.cauHinhNangCao]:unprocessed] | [[rows.thongSoKyThuat]:unprocessed] | [[rows.dichVuDinhKem]:unprocessed] | [[rows.linhKien]:unprocessed] |  |  |  | CÔNG TY CỔ PHẦN THIẾT BỊ Y TẾ TRƯỜNG SƠN | 2021-01-12T14:17:59.373 | CÔNG TY CỔ PHẦN THIẾT BỊ Y TẾ TRƯỜNG SƠN | 2021-01-12T14:59:05.429
2574 | 10. Thiết bị thăm dò chức năng |  | Máy Holter 24/24h (điện tim + huyết áp) | Hệ thống holter huyết áp 24 h | Abpm7100 |  | Đức | Welch Allyn, Inc. |  |  | CÔNG TY TNHH IDS MEDICAL SYSTEMS VIỆT NAM |  | Nhóm 3 |  |  | 190000000 | t | Cái | true | 2020-11-03 | 2021-11-03 | <p>Hàng mới 100%, chưa qua sử dụng</p> | [[rows.cauHinhCoBan]:unprocessed] | [[rows.cauHinhNangCao]:unprocessed] | [[rows.thongSoKyThuat]:unprocessed] | [[rows.dichVuDinhKem]:unprocessed] | [[rows.linhKien]:unprocessed] |  |  |  | CÔNG TY TNHH IDS MEDICAL SYSTEMS VIỆT NAM | 2020-11-03T17:04:39.596 | CÔNG TY TNHH IDS MEDICAL SYSTEMS VIỆT NAM | 2020-12-01T11:10:57.500
2575 | 4. Thiết bị phòng mổ |  | Đèn mổ di động | Đèn mổ di động | EMALED 300F |  |  | Ema-Led GmbH |  |  | CÔNG TY TNHH THƯƠNG MẠI DỊCH VỤ KỸ THUẬT HẠNH PHÚC |  | Nhóm null |  |  | 110000000 | t | Bộ | true | 2020-11-24 | 2022-12-31 | <p><strong style="color: red;">ĐÈN MỔ DI ĐỘNG</strong><strong> </strong></p><p><strong style="color: black;">- MODEL: EMALED 300F</strong></p><p><strong style="color: black;">- HÃNG SX: EMA-LED – GmbH</strong></p><p><strong style="color: black;">- NƯỚC SX: ĐỨC</strong></p><p><strong style="color: black;">- NĂM SX: 2020 trở về sau, hàng mới 100%</strong></p><p><strong style="color: black;">- Tiêu chuẩn chất lượng ISO 13485:2003</strong></p><p><strong style="color: black;"><u>Cấu hình gồm có</u>:</strong></p><p>- Đầu đèn</p><p>- Thân đèn và nguồn cấp 230V</p><p>- Chân di đông (có bánh xe di chuyển)</p><p>- Cánh tay đèn (có thể kéo được lên - xuống)</p><p>- Sách HDSD</p> | [[rows.cauHinhCoBan]:unprocessed] | [[rows.cauHinhNangCao]:unprocessed] | [[rows.thongSoKyThuat]:unprocessed] | [[rows.dichVuDinhKem]:unprocessed] | [[rows.linhKien]:unprocessed] |  |  |  | CÔNG TY TNHH THƯƠNG MẠI DỊCH VỤ KỸ THUẬT HẠNH PHÚC | 2020-11-24T15:47:00.203 | CÔNG TY TNHH THƯƠNG MẠI DỊCH VỤ KỸ THUẬT HẠNH PHÚC | 2020-11-27T14:16:57.704
2576 | 13. Thiết bị dùng chung |  | Hệ thống khí y tế và các thiết bị phụ trợ | Hộp van khu vực 4 loại khí | 600-8121 |  | Đức | Heyer Aerotech |  | ["2020"] | CÔNG TY CỔ PHẦN THƯƠNG MẠI VÀ DỊCH VỤ THIẾT BỊ Y TẾ H.T.M | Đức | Nhóm null |  |  | 39500000 | t | Chiếc | true | 2020-11-17 | 2023-12-31 | <table border="0" cellpadding="0" cellspacing="0" width="334"> <tbody> <tr height="22"> <td height="22" width="334">Hệ thống khí y tế và các thiết bị phụ trợ</td> </tr> </tbody> </table> | [[rows.cauHinhCoBan]:unprocessed] | [[rows.cauHinhNangCao]:unprocessed] | [[rows.thongSoKyThuat]:unprocessed] | [[rows.dichVuDinhKem]:unprocessed] | [[rows.linhKien]:unprocessed] |  |  |  | CÔNG TY CỔ PHẦN THƯƠNG MẠI VÀ DỊCH VỤ THIẾT BỊ Y TẾ H.T.M | 2020-11-17T11:12:08.919 | CÔNG TY CỔ PHẦN THƯƠNG MẠI VÀ DỊCH VỤ THIẾT BỊ Y TẾ H.T.M | 2020-11-17T11:25:25.378
2577 | 1. Thiết bị chẩn đoán hình ảnh |  | Máy siêu âm chẩn đoán Doppler màu | Máy siêu âm và phụ kiện kèm theo | ACUSON NX3 |  | Hàn Quốc | Siemens Medical Solutions USA, Inc |  | ["2020"] | Công ty TNHH Đầu Tư Thiết Bị Y Tế An Thịnh | Hàn Quốc | Nhóm 2 |  |  | 2200000000 | t | Hệ thống | true | 2020-11-26 | 2021-01-31 | <p>Máy siêu âm dùng cho thăm khám sản phụ kho, tim mạch, tuyến giáp....</p> | [[rows.cauHinhCoBan]:unprocessed] | [[rows.cauHinhNangCao]:unprocessed] | [[rows.thongSoKyThuat]:unprocessed] | [[rows.dichVuDinhKem]:unprocessed] | [[rows.linhKien]:unprocessed] |  |  |  | Công ty TNHH Đầu Tư Thiết Bị Y Tế An Thịnh | 2020-12-28T10:03:19.198 | Công ty TNHH Đầu Tư Thiết Bị Y Tế An Thịnh | 2021-01-04T11:24:33.190
2578 | 2. Thiết bị hồi sức cấp cứu |  | Giường cấp cứu hồi sức điều khiển điện | Giường Olympia Hospital XLOW | 11662 |  | Bỉ | Haelvoet NV |  | ["2018"] | Công ty TNHH Medihitech Việt Nam | Bỉ | Nhóm 2 |  |  | 69209000 | t | Chiếc | true | 2020-11-19 | 2021-12-03 | <p>Giường Olympia Hospital XLOW kiểu Hilo có hệ thống 4 dát giường với 4 mô tơ truyền động,</p> | [[rows.cauHinhCoBan]:unprocessed] | [[rows.cauHinhNangCao]:unprocessed] | [[rows.thongSoKyThuat]:unprocessed] | [[rows.dichVuDinhKem]:unprocessed] | [[rows.linhKien]:unprocessed] |  |  |  | Công ty TNHH Medihitech Việt Nam | 2020-11-19T14:44:22.311 | Công ty TNHH Medihitech Việt Nam | 2020-11-19T15:38:54.474
2579 | 6. Thiết bị chuyên khoa RHM-THM-Mắt |  | Máy và ghế khám, chữa răng | NV PRO3 Microlaser Denmat USA Laser cầm tay NVPro3 | CRX-1000 |  | Hàn Quốc | Cruxell Corp. |  |  | CÔNG TY CỔ PHẦN 24 SEVEN HEALTH CARE VIỆT NAM |  | Nhóm null |  |  | 150000000 | f | Bộ | false | 2020-12-10 | 2020-12-31 | <p>·&nbsp;&nbsp;&nbsp;&nbsp;&nbsp;&nbsp;<strong>(1) NV Microlaser</strong></p><p>·&nbsp;&nbsp;&nbsp;&nbsp;&nbsp;&nbsp;<strong>(2) Lithium Ion Batteries </strong></p><p>·&nbsp;&nbsp;&nbsp;&nbsp;&nbsp;&nbsp;<strong>(3) Pairs of Safety Glasses</strong></p><p>·&nbsp;&nbsp;&nbsp;&nbsp;&nbsp;&nbsp;<strong>(1) Base Charger</strong></p><p>·&nbsp;&nbsp;&nbsp;&nbsp;&nbsp;&nbsp;<strong>(1) Power Supply for Charger</strong></p><p>·&nbsp;&nbsp;&nbsp;&nbsp;&nbsp;&nbsp;<strong>(1) Wireless Foot Pedal</strong></p><p>·&nbsp;&nbsp;&nbsp;&nbsp;&nbsp;&nbsp;<strong>(2) AA Batteries for the Foot Pedal</strong></p><p>·&nbsp;&nbsp;&nbsp;&nbsp;&nbsp;&nbsp;<strong>(2) Boxes of 7 Disposable Tips</strong></p><p>·&nbsp;&nbsp;&nbsp;&nbsp;&nbsp;&nbsp;<strong>Warranty Certificate and Danger Warning Sign</strong></p><p>·&nbsp;&nbsp;&nbsp;&nbsp;&nbsp;&nbsp;<strong>(1) User Manual</strong></p><p>·&nbsp;&nbsp;&nbsp;&nbsp;&nbsp;&nbsp;<strong>(1) Pack of Carbon Film</strong></p> | [[rows.cauHinhCoBan]:unprocessed] | [[rows.cauHinhNangCao]:unprocessed] | [[rows.thongSoKyThuat]:unprocessed] | [[rows.dichVuDinhKem]:unprocessed] | [[rows.linhKien]:unprocessed] |  |  |  | CÔNG TY CỔ PHẦN 24 SEVEN HEALTH CARE VIỆT NAM | 2020-12-10T11:18:04.659 | CÔNG TY CỔ PHẦN 24 SEVEN HEALTH CARE VIỆT NAM | 2020-12-31T00:00:10.716
2580 | 4. Thiết bị phòng mổ |  | Thiết bị khoan cắt nạo phẫu thuật Tai Mũi Họng | NEXUS M4 | 1894510 |  | Trung Quốc | Medtronic |  |  | CÔNG TY TNHH IDS MEDICAL SYSTEMS VIỆT NAM | Trung Quốc | Nhóm 4 |  |  | 1761300000 | t | Hệ thống | true | 2020-11-10 | 2021-11-10 | <p>Máy mới 100%, chưa qua sử dụng</p> | [[rows.cauHinhCoBan]:unprocessed] | [[rows.cauHinhNangCao]:unprocessed] | [[rows.thongSoKyThuat]:unprocessed] | [[rows.dichVuDinhKem]:unprocessed] | [[rows.linhKien]:unprocessed] |  |  |  | CÔNG TY TNHH IDS MEDICAL SYSTEMS VIỆT NAM | 2020-12-01T09:10:50.197 | CÔNG TY TNHH IDS MEDICAL SYSTEMS VIỆT NAM | 2021-01-05T17:12:57.440
2581 | 1. Thiết bị chẩn đoán hình ảnh |  | Hệ thống thu nhận ảnh kỹ thuật số cho máy X- quang | Máy X quang kỹ thuật số 2 tấm cảm biến phẳng | Anthem-Delworks |  |  | Del Medical, Inc |  | ["2020"] | Công ty Cổ phần Trang thiết bị và Công trình y tế | Mỹ | Nhóm 3 |  |  | 5900000000 | t | Chiếc | true | 2020-11-11 | 2020-12-11 | <p>-&nbsp;Năm sản xuất: Sản xuất năm 2020 trở đi</p> <p>-&nbsp;Thiết bị mới 100%</p> <p>-&nbsp;Điện áp hoạt động: 380VAC/50 Hz</p> <p>-&nbsp;Môi trường hoạt động: Nhiệt độ tối đa 40<sup>o</sup>C; Độ ẩm tối đa 80%</p> <p>&nbsp;</p> | [[rows.cauHinhCoBan]:unprocessed] | [[rows.cauHinhNangCao]:unprocessed] | [[rows.thongSoKyThuat]:unprocessed] | [[rows.dichVuDinhKem]:unprocessed] | [[rows.linhKien]:unprocessed] |  |  |  | Công ty Cổ phần Trang thiết bị và Công trình y tế | 2020-11-11T16:44:56.888 | Công ty Cổ phần Trang thiết bị và Công trình y tế | 2020-12-11T00:00:00.073
2582 | 4. Thiết bị phòng mổ |  | Bộ dụng cụ phẫu thuật | Kẹp cố định H-6166 | H-6166 |  | Đức | Albert Heiss GmbH & Co. KG |  |  | CÔNG TY TNHH THƯƠNG MẠI & DỊCH VỤ VIỆT CAN |  | Nhóm 3 |  |  | 8715000 | t | Cái | true | 2020-12-02 | 2021-03-31 | <p>Kẹp cố định H-6166</p><p>Moody Fixation Forceps, 1x2 teeth, 0,5 mm, with lock right</p> | [[rows.cauHinhCoBan]:unprocessed] | [[rows.cauHinhNangCao]:unprocessed] | [[rows.thongSoKyThuat]:unprocessed] | [[rows.dichVuDinhKem]:unprocessed] | [[rows.linhKien]:unprocessed] |  |  |  | CÔNG TY TNHH THƯƠNG MẠI & DỊCH VỤ VIỆT CAN | 2020-12-02T16:07:38.993 | CÔNG TY TNHH THƯƠNG MẠI & DỊCH VỤ VIỆT CAN | 2020-12-02T16:07:39.095
2583 | 1. Thiết bị chẩn đoán hình ảnh |  | Máy bơm bóng đối xung động mạch chủ | AC3 Optimus IABP | AC3 Optimus IABP |  | Mỹ | Arrow International, Inc. |  | ["2020"] | CÔNG TY TNHH THƯƠNG MẠI TÂM HỢP | Mỹ | Nhóm 3 |  |  | 3400000000 | t | Hệ thống | true | 2020-11-26 | 2020-12-31 | <p class="ql-align-justify">Máy bơm bóng đối xung động mạch chủ AC3 Optimus<sup>TM</sup> sử dụng phương pháp hỗ trợ tuần hoàn cho người lớn bị suy yếu chức năng thất trái. Nó cung cấp quá trình huyết động học hỗ trợ cho huyết áp và giảm hoạt động của tim thông qua phương pháp dịch chuyển thể tích. Máy bơm bóng đối xung động mạch chủ IABP AC3 Optimus<sup>TM</sup> là một hệ thống được thiết kế cho bệnh viện và hỗ trợ bệnh nhân trong khi di chuyển. Sản phẩm AC3 Optimus<sup>TM</sup> nhỏ gọn, nhẹ và có thể hoạt động đầy đủ khả năng với nguồn pin sạc. Đồng thời máy có theo dõi bệnh nhân thông qua màn hình với các thông số về ECG, áp lực động mạch, đưa ra hình dạng sóng, nhịp tim, phát hiện được rung tâm nhĩ, tạo nhịp thất, tạo nhịp nhĩ, chế độ sóng R. Từ các thông số đưa ra màn hình bác sĩ có thể lựa chọn các phương án thích hợp cho bệnh nhân để hỗ trợ.</p> | [[rows.cauHinhCoBan]:unprocessed] | [[rows.cauHinhNangCao]:unprocessed] | [[rows.thongSoKyThuat]:unprocessed] | [[rows.dichVuDinhKem]:unprocessed] | [[rows.linhKien]:unprocessed] |  |  |  | CÔNG TY TNHH THƯƠNG MẠI TÂM HỢP | 2020-11-26T10:52:42.519 | CÔNG TY TNHH THƯƠNG MẠI TÂM HỢP | 2021-01-08T16:02:17.306
2584 | 13. Thiết bị dùng chung |  | Hệ thống khí y tế và các thiết bị phụ trợ | Hộp van khu vực 2 loại khí | 600-8102 |  | Đức | Heyer Aerotech |  | ["2020"] | CÔNG TY CỔ PHẦN THƯƠNG MẠI VÀ DỊCH VỤ THIẾT BỊ Y TẾ H.T.M | Đức | Nhóm null |  |  | 28500000 | t | Bộ | true | 2020-11-17 | 2023-12-31 | <table border="0" cellpadding="0" cellspacing="0" width="334"> <tbody> <tr height="22"> <td height="22" width="334">Hệ thống khí y tế và các thiết bị phụ trợ</td> </tr> </tbody> </table> | [[rows.cauHinhCoBan]:unprocessed] | [[rows.cauHinhNangCao]:unprocessed] | [[rows.thongSoKyThuat]:unprocessed] | [[rows.dichVuDinhKem]:unprocessed] | [[rows.linhKien]:unprocessed] |  |  |  | CÔNG TY CỔ PHẦN THƯƠNG MẠI VÀ DỊCH VỤ THIẾT BỊ Y TẾ H.T.M | 2020-11-17T11:05:22.309 | CÔNG TY CỔ PHẦN THƯƠNG MẠI VÀ DỊCH VỤ THIẾT BỊ Y TẾ H.T.M | 2020-11-17T11:24:28.797
2585 | 2. Thiết bị hồi sức cấp cứu |  | Giường cấp cứu hồi sức điều khiển cơ | Giường hồi sức hai tay quay | HK-9016 |  | Việt Nam | Công Ty TNHH Hong Ky Việt Nam |  | ["2020"] | CÔNG TY TNHH HONG KY VIỆT NAM | Việt Nam | Nhóm 5 |  |  | 22000000 | t | Bộ | false | 2020-12-19 | 2021-06-19 | <p><strong>Qui cách ( ±5%)</strong></p><p>-&nbsp;&nbsp;Tổng thể: dài 2160 x&nbsp;rộng 960mm</p><p>-&nbsp;&nbsp;Mặt giường: dài 2050 x rộng 880mm</p><p>-&nbsp;&nbsp;Chiều cao: 500mm</p> | [[rows.cauHinhCoBan]:unprocessed] | [[rows.cauHinhNangCao]:unprocessed] | [[rows.thongSoKyThuat]:unprocessed] | [[rows.dichVuDinhKem]:unprocessed] | [[rows.linhKien]:unprocessed] |  |  |  | CÔNG TY TNHH HONG KY VIỆT NAM | 2020-12-19T08:41:03.056 | CÔNG TY TNHH HONG KY VIỆT NAM | 2020-12-19T08:41:03.113
2586 | 6. Thiết bị chuyên khoa RHM-THM-Mắt |  | Máy đo khúc xạ | Auto Ref Keratometer | AARK-1M |  | Ấn Độ | Appasamy Associates |  |  | Công Ty TNHH TATAVN | Ấn Độ | Nhóm 6 |  |  | 135000000000 | t | Chiếc | false | 2021-01-05 | 2021-12-31 | <p>Máy đo khúc xạ, độ cong giác mạc tự động</p> | [[rows.cauHinhCoBan]:unprocessed] | [[rows.cauHinhNangCao]:unprocessed] | [[rows.thongSoKyThuat]:unprocessed] | [[rows.dichVuDinhKem]:unprocessed] | [[rows.linhKien]:unprocessed] |  |  |  | Công Ty TNHH TATAVN | 2021-01-05T17:13:35.023 | Công Ty TNHH TATAVN | 2021-01-05T17:13:35.094
2587 | 13. Thiết bị dùng chung |  | Hệ thống khí y tế và các thiết bị phụ trợ | Hộp van khu vực 5 loại khí | 600-8122 |  | Đức | Heyer Aerotech |  | ["2020"] | CÔNG TY CỔ PHẦN THƯƠNG MẠI VÀ DỊCH VỤ THIẾT BỊ Y TẾ H.T.M | Đức | Nhóm null |  |  | 45700000 | t | Chiếc | true | 2020-11-17 | 2023-12-31 | <table border="0" cellpadding="0" cellspacing="0" width="334"> <tbody> <tr height="22"> <td height="22" width="334">Hệ thống khí y tế và các thiết bị phụ trợ</td> </tr> </tbody> </table> | [[rows.cauHinhCoBan]:unprocessed] | [[rows.cauHinhNangCao]:unprocessed] | [[rows.thongSoKyThuat]:unprocessed] | [[rows.dichVuDinhKem]:unprocessed] | [[rows.linhKien]:unprocessed] |  |  |  | CÔNG TY CỔ PHẦN THƯƠNG MẠI VÀ DỊCH VỤ THIẾT BỊ Y TẾ H.T.M | 2020-11-17T11:16:00.240 | CÔNG TY CỔ PHẦN THƯƠNG MẠI VÀ DỊCH VỤ THIẾT BỊ Y TẾ H.T.M | 2020-11-17T11:25:25.378
2588 | 2. Thiết bị hồi sức cấp cứu |  | Máy theo dõi bệnh nhân 6 thông số | Monitor theo dõi bệnh nhân 6 thông số | DS5000A |  | Mỹ | Digital Science Tech Inc. |  |  | CÔNG TY CỔ PHẦN CÔNG NGHỆ AN PHÚC |  | Nhóm null |  |  | 190000000 | t | Chiếc | true | 2020-12-03 | 2021-12-03 | <p>-&nbsp;&nbsp;&nbsp;&nbsp;&nbsp;&nbsp;&nbsp;&nbsp;Model: DS5000A</p><p>-&nbsp;&nbsp;&nbsp;&nbsp;&nbsp;&nbsp;&nbsp;&nbsp;Hãng sản xuất: DiST Inc&nbsp;– Mỹ</p><p>-&nbsp;&nbsp;&nbsp;&nbsp;&nbsp;&nbsp;&nbsp;&nbsp;Xuất xứ: Mỹ</p><p>-&nbsp;&nbsp;&nbsp;&nbsp;&nbsp;&nbsp;&nbsp;&nbsp;Thiết bị, nhà sản xuất đạt các tiêu chuẩn ISO 13485, CE, FDA&nbsp;</p> | [[rows.cauHinhCoBan]:unprocessed] | [[rows.cauHinhNangCao]:unprocessed] | [[rows.thongSoKyThuat]:unprocessed] | [[rows.dichVuDinhKem]:unprocessed] | [[rows.linhKien]:unprocessed] |  |  |  | CÔNG TY CỔ PHẦN CÔNG NGHỆ AN PHÚC | 2020-12-03T16:00:44.994 | CÔNG TY CỔ PHẦN CÔNG NGHỆ AN PHÚC | 2020-12-03T16:00:45.030
2589 | 1. Thiết bị chẩn đoán hình ảnh |  | Máy siêu âm chẩn đoán đen trắng | Máy siêu âm và phụ kiện kèm theo | ACUSON Freestyle |  | Mỹ | Siemens Medical Solutions USA Inc. |  | ["2020"] | Công ty TNHH Đầu Tư Thiết Bị Y Tế An Thịnh | Mỹ | Nhóm 1 |  |  | 2300000000 | t | Hệ thống | true | 2020-11-12 | 2021-01-31 | <p>Máy siêu âm tổng quát dùng siêu âm ổ bụng, mách máu, sản phụ khoa</p> | [[rows.cauHinhCoBan]:unprocessed] | [[rows.cauHinhNangCao]:unprocessed] | [[rows.thongSoKyThuat]:unprocessed] | [[rows.dichVuDinhKem]:unprocessed] | [[rows.linhKien]:unprocessed] |  |  |  | Công ty TNHH Đầu Tư Thiết Bị Y Tế An Thịnh | 2020-12-28T10:02:22.549 | Công ty TNHH Đầu Tư Thiết Bị Y Tế An Thịnh | 2021-01-04T11:24:59.004
2590 | 7. Thiết bị chuyên khoa xét nghiệm |  | Máy điện di ngang | Máy điện di tự động | SAS-1 plus & SAC-2 |  | Anh | Helena Biosciences Europe |  | ["2020","2019"] | CÔNG TY TNHH THƯƠNG MẠI VÀ SẢN XUẤT A.V.L | Anh | Nhóm 3 |  |  | 850000000 | t | Cái | true | 2020-12-01 | 2021-03-31 | <p class="ql-align-justify"><span style="color: black;">- Máy điện di SAS-1 plus &amp; SAC-2 sử dụng công nghệ điện di gel nằm ngang, cho kết quả chính xác, hình ảnh rõ đẹp.</span></p><p class="ql-align-justify"><span style="color: black;">- Hệ thống gồm 2 máy: máy điện di và máy nhuộm, sấy, làm khô.</span></p><p class="ql-align-justify"><span style="color: black;">- Máy nhỏ gọn, thích hợp cho điện di có số lượng mẫu ít 40 - 100 test/ tuần.</span></p><p class="ql-align-justify"><span style="color: black;">- Điện di được nhiều loại test đa dạng: Proteins, hemoglobin (huyết sắc tố), nước tiểu, Miễn dịch (Immunofixation), Cholesterol, Lipoproteins, LD,..</span></p><p class="ql-align-justify"><span style="color: black;">- Có nhiều loại gel với qui cách khác nhau cho các loai test điện di.</span></p> | [[rows.cauHinhCoBan]:unprocessed] | [[rows.cauHinhNangCao]:unprocessed] | [[rows.thongSoKyThuat]:unprocessed] | [[rows.dichVuDinhKem]:unprocessed] | [[rows.linhKien]:unprocessed] |  |  |  | CÔNG TY TNHH THƯƠNG MẠI VÀ SẢN XUẤT A.V.L | 2020-12-01T11:11:38.730 | CÔNG TY TNHH THƯƠNG MẠI VÀ SẢN XUẤT A.V.L | 2020-12-01T11:15:47.877
2591 | 6. Thiết bị chuyên khoa RHM-THM-Mắt |  | Máy và ghế khám, chữa răng | Phôi sứ JELENKO | CRX-1000 |  | Hàn Quốc | Cruxell Corp. |  |  | CÔNG TY CỔ PHẦN 24 SEVEN HEALTH CARE VIỆT NAM |  | Nhóm null |  |  | 1 | f | Chiếc | false | 2020-12-10 | 2020-12-31 | <p class="ql-align-justify">Phôi sứ JELENKO.</p><p class="ql-align-justify"><br></p><ul><li class="ql-align-justify">Sản phẩm phôi sứ Zico công nghệ mới nhất của Mỹ.</li><li class="ql-align-justify">Phôi đa lớp có thể làm Veneer và xử lý bề mặt để tăng cường dán dính như Lithium Desilicated.</li><li class="ql-align-justify">Độ cứng có thể lên đến 1.400PMa và làm cầu đến 14 đơn vị.</li><li class="ql-align-justify">Có nhiều loại phôi</li><li class="ql-align-justify">Phôi trắng nhộm màu.</li><li class="ql-align-justify">Phôi màu sẵn</li><li class="ql-align-justify">Phôi đa lớp</li><li class="ql-align-justify">Phôi siêu trong</li><li class="ql-align-justify"><br></li></ul> | [[rows.cauHinhCoBan]:unprocessed] | [[rows.cauHinhNangCao]:unprocessed] | [[rows.thongSoKyThuat]:unprocessed] | [[rows.dichVuDinhKem]:unprocessed] | [[rows.linhKien]:unprocessed] |  |  |  | CÔNG TY CỔ PHẦN 24 SEVEN HEALTH CARE VIỆT NAM | 2020-12-10T11:04:58.329 | CÔNG TY CỔ PHẦN 24 SEVEN HEALTH CARE VIỆT NAM | 2020-12-31T00:00:10.768
2592 | 4. Thiết bị phòng mổ |  | Máy khoan đa năng | Máy khoan xương BJ4102 | BJ4102 |  | Trung Quốc | Shanghai Bojin Medical Instrument Co., Ltd |  |  | CÔNG TY TNHH KỸ THUẬT Y TẾ HẢI DƯƠNG |  | Nhóm 6 |  |  | 89000000 | t | Bộ | true | 2021-01-15 | 2025-01-15 | <p><strong style="background-color: rgb(245, 245, 245); color: rgb(81, 81, 81);">BJ4102 Bone drill</strong></p><p><strong>&nbsp;</strong></p><p><strong style="background-color: rgb(245, 245, 245); color: rgb(81, 81, 81);">Application:</strong></p><p><span style="background-color: rgb(245, 245, 245); color: rgb(81, 81, 81);">For application in drilling hole for plate and screw during trauma surgery.</span></p><p><span style="background-color: rgb(245, 245, 245); color: rgb(81, 81, 81);">With the perfect shape of ergonomic design,whole unit is autoclavable,motor is imported,low noise,high speed,high proper alignment,long service life. The machine is warranty for 2 years.</span></p> | [[rows.cauHinhCoBan]:unprocessed] | [[rows.cauHinhNangCao]:unprocessed] | [[rows.thongSoKyThuat]:unprocessed] | [[rows.dichVuDinhKem]:unprocessed] | [[rows.linhKien]:unprocessed] |  |  |  | CÔNG TY TNHH KỸ THUẬT Y TẾ HẢI DƯƠNG | 2021-01-15T11:57:56.284 | CÔNG TY TNHH KỸ THUẬT Y TẾ HẢI DƯƠNG | 2021-01-15T11:57:56.477
2593 | 8. Thiết bị kiểm soát nhiễm khuẩn |  | Máy tiệt trùng nhiệt độ thấp | Máy tiệt khuẩn STERRAD 100S | STERRAD 100S |  | Mỹ | Advanced Sterilization Products, Inc. |  |  | Công ty TNHH Thương Mại Dược phẩm Long Giang | Mỹ | Nhóm 3 |  |  | 3930264400 | t | Hệ thống | true | 2020-12-02 | 2021-12-31 | <p>Thiết bị khử trùng dùng trong y tế, phẫu thuật (Ví dụ: máy hấp tiệt trùng; nồi hấp tiệt trùng; máy tiệt trùng nhiệt độ thấp công nghệ plasma;...)</p> | [[rows.cauHinhCoBan]:unprocessed] | [[rows.cauHinhNangCao]:unprocessed] | [[rows.thongSoKyThuat]:unprocessed] | [[rows.dichVuDinhKem]:unprocessed] | [[rows.linhKien]:unprocessed] |  |  |  | Công ty TNHH Thương Mại Dược phẩm Long Giang | 2020-12-02T16:09:22.089 | Công ty TNHH Thương Mại Dược phẩm Long Giang | 2020-12-02T16:09:22.165
2594 | 12. Thiết bị phục hồi chức năng - Vật lý trị liệu |  | Máy điều trị vật lý trị liệu | Máy nhiệt nóng lạnh trị liệu | CRYOTUR STREAM |  |  | TUR Therapietechnik GmbH |  | ["2020"] | Công ty TNHH Thương mại thiết bị y tế Thiên Hà |  | Nhóm 3 |  |  | 560000000 | t | Chiếc | true | 2020-12-14 | 2021-12-31 | <p>Thông tin chung</p><p>Thiết bị mới 100%</p><p>Năm sản xuất : 2020 trở về sau</p><p> Đạt tiêu chuẩn : ISO 9001:2008, ISO 13485:2003, CE 0482</p><p>Đạt tiêu chuẩn : EN ISO 13485 : 2012 + AC : 2012</p> | [[rows.cauHinhCoBan]:unprocessed] | [[rows.cauHinhNangCao]:unprocessed] | [[rows.thongSoKyThuat]:unprocessed] | [[rows.dichVuDinhKem]:unprocessed] | [[rows.linhKien]:unprocessed] |  |  |  | Công ty TNHH Thương mại thiết bị y tế Thiên Hà | 2020-12-14T14:25:18.181 | Công ty TNHH Thương mại thiết bị y tế Thiên Hà | 2020-12-14T14:25:18.241
2595 | 1. Thiết bị chẩn đoán hình ảnh |  | Máy X quang tổng quát | Tên thương mai thảo test | DR1F-500 |  | Việt Nam | Công Ty TNHH Thiết Bị Việt Ba |  | ["1990"] | CÔNG TY TNHH ĐẦU TƯ XUẤT NHẬP KHẨU DMC VIỆTNAM | Afghanistan | Nhóm 1 |  |  | 1000000 |  | Hệ thống | true | 2020-12-20 | 2022-12-20 |  | [[rows.cauHinhCoBan]:unprocessed] | [[rows.cauHinhNangCao]:unprocessed] | [[rows.thongSoKyThuat]:unprocessed] | [[rows.dichVuDinhKem]:unprocessed] | [[rows.linhKien]:unprocessed] |  |  |  | CÔNG TY TNHH ĐẦU TƯ XUẤT NHẬP KHẨU DMC VIỆTNAM | 2021-01-12T15:21:25.319 | CÔNG TY TNHH ĐẦU TƯ XUẤT NHẬP KHẨU DMC VIỆTNAM | 2021-01-12T15:21:25.319
2596 | 12. Thiết bị phục hồi chức năng - Vật lý trị liệu |  | Thiết bị tập phục hồi chức năng | Thiết bị giảm áp cột sống cổ 3D | CERVICO 2000 |  | Israel | Meditrac Medical Equipment Ltd |  | ["2020"] | Công ty TNHH thương mại và dịch vụ Hải Minh | Israel | Nhóm 6 |  |  | 120000000 | t | Chiếc | true | 2020-11-12 | 2021-03-31 | <p><strong>THIẾT BỊ GIẢM ÁP CỘT SỐNG CỔ 3D</strong></p><p><strong>MODEL: CERVICO 2000</strong></p><p><strong>NHÀ SẢN XUẤT: MEDITRAC MEDICAL EQUIPMENT LTD</strong></p><p><strong>XUẤT XỨ: ISRAEL</strong></p> | [[rows.cauHinhCoBan]:unprocessed] | [[rows.cauHinhNangCao]:unprocessed] | [[rows.thongSoKyThuat]:unprocessed] | [[rows.dichVuDinhKem]:unprocessed] | [[rows.linhKien]:unprocessed] |  |  |  | Công ty TNHH thương mại và dịch vụ Hải Minh | 2020-11-12T23:27:28.679 | Công ty TNHH thương mại và dịch vụ Hải Minh | 2021-01-21T12:38:07.276
2597 | 11. Thiết bị nội soi chẩn đoán |  | Hệ thống nội soi tiết niệu | Ống soi mini | 101 503 435 |  | Đức | Lisa Laser Products GmbH |  | ["2018","2019","2020"] | CÔNG TY TNHH MTV XNK ĐỨC TRÍ |  | Nhóm 3 |  |  | 265500000 | t | Cái | false | 2020-11-19 | 2021-11-30 | <p>Ống soi thận nhỏ Mini NexScope, đường kính ống soi 13.5 F, dài 220 mm, kênh dụng cụ làm việc 6 F, trường quan sát 84 độ</p> | [[rows.cauHinhCoBan]:unprocessed] | [[rows.cauHinhNangCao]:unprocessed] | [[rows.thongSoKyThuat]:unprocessed] | [[rows.dichVuDinhKem]:unprocessed] | [[rows.linhKien]:unprocessed] |  |  |  | CÔNG TY TNHH MTV XNK ĐỨC TRÍ | 2020-11-19T16:49:36.309 | CÔNG TY TNHH MTV XNK ĐỨC TRÍ | 2020-11-19T16:49:36.682
2598 | 4. Thiết bị phòng mổ |  | Bộ dụng cụ phẫu thuật | Bộ dây thở có 02 bẩy nước người lớn - trẻ em | CT-16390 CT-17390 |  | Đài Loan | Besmed Health Business Corp |  | ["2020"] | Công Ty TNHH Thiết Bị Y Tế Đăng Bảo | Đài Loan | Nhóm 6 |  |  | 205821 | t | Bộ | true | 2020-12-23 | 2021-06-23 | <p>- Nhựa PVC y tế mềm</p><p>- Dây dài 1.6m, thân ống trong suốt</p><p>- Co chữ Y</p><p>- Ống gợn sóng 15mm/22mm nhẹ</p><p>- Không sắc nhọn, vô trùng</p><p>- Co nối 22mm F + limb 0.8m F/F</p><p>- Co nối thay thế 22mm M/M</p><p>- Co L cổng luer lock 22M/15F</p><p>- Cổng giám sát, có hai bẩy nước</p><p>- Thích hợp trong ICU</p><p>-Chất lượng: CE,ISO</p> | [[rows.cauHinhCoBan]:unprocessed] | [[rows.cauHinhNangCao]:unprocessed] | [[rows.thongSoKyThuat]:unprocessed] | [[rows.dichVuDinhKem]:unprocessed] | [[rows.linhKien]:unprocessed] |  |  |  | Công Ty TNHH Thiết Bị Y Tế Đăng Bảo | 2020-12-23T14:34:21.171 | Công Ty TNHH Thiết Bị Y Tế Đăng Bảo | 2020-12-23T14:35:03.310
2599 | 1. Thiết bị chẩn đoán hình ảnh |  | Máy X quang răng toàn cảnh | Máy X quang nha khoa toàn hàm | NewTom Giano Hr |  | Italy | CEFLA S.C. |  | ["2020","2021"] | Công Ty Cổ Phần Đầu Tư TPT |  | Nhóm null |  |  | 650000000 | f | Hệ thống | true | 2020-12-02 | 2020-12-12 | <p>abcd</p> | [[rows.cauHinhCoBan]:unprocessed] | [[rows.cauHinhNangCao]:unprocessed] | [[rows.thongSoKyThuat]:unprocessed] | [[rows.dichVuDinhKem]:unprocessed] | [[rows.linhKien]:unprocessed] |  |  |  | Công Ty Cổ Phần Đầu Tư TPT | 2020-12-02T16:26:28.337 | Công Ty Cổ Phần Đầu Tư TPT | 2020-12-12T00:00:00.585
2600 | 2. Thiết bị hồi sức cấp cứu |  | Giường cấp cứu hồi sức điều khiển điện | giường hồi sức cấp cứu điều khiển điện | Sicuro Pesa |  | Đức | Stiegelmeyer GmbH & Co. KG |  | ["2020"] | Công ty TNHH Thương Mại và Dịch Vụ kỹ thuật IME | Đức | Nhóm 3 |  |  | 350000000 | t | Chiếc | true | 2020-12-03 | 2021-12-03 | <p class="ql-align-justify"><span style="color: black;">-&nbsp;&nbsp;&nbsp;&nbsp;&nbsp;&nbsp;&nbsp;&nbsp;&nbsp;Khung giường với 4 bánh xe có khóa trung tâm: 01 bộ</span></p><p><br></p><p class="ql-align-justify">-&nbsp;&nbsp;&nbsp;&nbsp;<span style="color: black;">&nbsp;&nbsp;&nbsp;&nbsp;&nbsp;Tấm đầu/ chân giường: 01 bộ</span></p><p><br></p><p class="ql-align-justify">-&nbsp;&nbsp;&nbsp;<span style="color: black;">&nbsp;&nbsp;&nbsp;&nbsp;&nbsp;&nbsp;Tay vịn hai bên: 01 bộ</span></p><p><br></p><p class="ql-align-justify">-&nbsp;&nbsp;<span style="color: black;">&nbsp;&nbsp;&nbsp;&nbsp;&nbsp;&nbsp;&nbsp;Bộ điều khiển cho </span>bệnh nhân và y tá: 02 bộ</p><p class="ql-align-justify"><span style="color: black;">&nbsp;Ắc quy: 01 bộ</span></p><p><br></p><p class="ql-align-justify">-&nbsp;&nbsp;&nbsp;&nbsp;&nbsp;<span style="color: black;">&nbsp;&nbsp;&nbsp;&nbsp;Đệm: 01 chiếc</span></p><p><br></p><p class="ql-align-justify">-&nbsp;&nbsp;&nbsp;&nbsp;&nbsp;&nbsp;<span style="color: black;">&nbsp;&nbsp;&nbsp;Tài liệu hướng dẫn sử dụng: 01 bộ</span></p><p><br></p> | [[rows.cauHinhCoBan]:unprocessed] | [[rows.cauHinhNangCao]:unprocessed] | [[rows.thongSoKyThuat]:unprocessed] | [[rows.dichVuDinhKem]:unprocessed] | [[rows.linhKien]:unprocessed] |  |  |  | Công ty TNHH Thương Mại và Dịch Vụ kỹ thuật IME | 2020-12-03T16:30:12.671 | Công ty TNHH Thương Mại và Dịch Vụ kỹ thuật IME | 2020-12-03T16:30:12.732
2601 | 11. Thiết bị nội soi chẩn đoán |  | Hệ thống nội soi tiết niệu | ống soi niệu quản | 101 503 431 |  | Đức | Lisa Laser Products GmbH |  | ["2018","2019","2020"] | CÔNG TY TNHH MTV XNK ĐỨC TRÍ | Đức | Nhóm 3 |  |  | 234000000 | t | Cái | false | 2020-11-19 | 2021-11-30 | <p>Ống soi niệu quản 7,5Fr</p> | [[rows.cauHinhCoBan]:unprocessed] | [[rows.cauHinhNangCao]:unprocessed] | [[rows.thongSoKyThuat]:unprocessed] | [[rows.dichVuDinhKem]:unprocessed] | [[rows.linhKien]:unprocessed] |  |  |  | CÔNG TY TNHH MTV XNK ĐỨC TRÍ | 2020-11-19T16:53:26.090 | CÔNG TY TNHH MTV XNK ĐỨC TRÍ | 2020-11-19T16:53:26.201
2602 | 10. Thiết bị thăm dò chức năng |  | Máy Holter 24/24h (điện tim + huyết áp) | Hệ thống Holter theo dõi huyết áp | Ontrak |  | Mỹ | Spacelabs Healthcare, Inc. |  | ["2020"] | Công ty Cổ phần Kỹ thuật Công nghệ Bình An | Mỹ | Nhóm 3 |  |  | 157000000 | t | Hệ thống | true | 2020-12-30 | 2021-12-31 | <p>- Holter huyết áp lưu động Spacelabs OnTrak đã được thử nghiệm toàn diện và được phê duyệt để sử dụng cho cả người lớn và trẻ em.</p><p><span style="color: rgb(0, 0, 0);">- Theo dõi bệnh nhân lên đến 7 ngày hoặc lên đến 300 lần đọc trên 2 viên pin AA.</span></p><p>- Cùng với&nbsp;hệ thống quản lý dữ liệu thông tin&nbsp;<a href="https://www.spacelabshealthcare.com/products/diagnostic-cardiology/connectivity/sentinel/" rel="noopener noreferrer" target="_blank" style="color: rgb(0, 63, 114);"><strong>Sentinel</strong></a>&nbsp;, OnTrak có thể được triển khai tới bất kỳ cơ sở vệ tinh nào, cho phép xem xét và phân tích tất cả dữ liệu từ một vị trí trung tâm.</p> | [[rows.cauHinhCoBan]:unprocessed] | [[rows.cauHinhNangCao]:unprocessed] | [[rows.thongSoKyThuat]:unprocessed] | [[rows.dichVuDinhKem]:unprocessed] | [[rows.linhKien]:unprocessed] |  |  |  | Công ty Cổ phần Kỹ thuật Công nghệ Bình An | 2020-12-30T14:22:25.499 | Công ty Cổ phần Kỹ thuật Công nghệ Bình An | 2020-12-30T14:22:25.549
2603 | 1. Thiết bị chẩn đoán hình ảnh |  | Hệ thống thu nhận ảnh kỹ thuật số cho máy X- quang | Cảm biến nha khoa | IoDS-2402 |  | Hàn Quốc | REMEDI Co.Ltd |  |  | CÔNG TY TNHH MỘT THÀNH VIÊN REMEDI VINA | Hàn Quốc | Nhóm 6 |  |  | 85000000 | t | Bộ | false | 2020-12-01 | 2021-12-31 | <p>IoDS-2402 được sử dụng cho các chuyên gia nha khoa trong hỗ trợ chẩn đoán các bệnh về răng hàm và cấu trúc vòm miệng</p> | [[rows.cauHinhCoBan]:unprocessed] | [[rows.cauHinhNangCao]:unprocessed] | [[rows.thongSoKyThuat]:unprocessed] | [[rows.dichVuDinhKem]:unprocessed] | [[rows.linhKien]:unprocessed] |  |  |  | CÔNG TY TNHH MỘT THÀNH VIÊN REMEDI VINA | 2020-12-01T11:28:28.911 | CÔNG TY TNHH MỘT THÀNH VIÊN REMEDI VINA | 2020-12-01T11:28:28.975
2604 | 2. Thiết bị hồi sức cấp cứu |  | Bơm tiêm điện | Máy bơm insulin dưới da liên tục 24 giờ Minimed 640G | Minimed 640G |  | Mỹ | Medtronic MimiMed |  |  | Công ty cổ phần xuất nhập khẩu Công Nghệ Xanh | Mỹ | Nhóm null |  |  | 256775000 | t | Chiếc | true | 2021-01-01 | 2021-12-31 | <p class="ql-align-justify">Bơm Insulin là liệu pháp điều trị insulin, mô phỏng gần nhất chức năng của tuyến tụy bình thường với 2 chế độ bơm chính là liều nền Basal (lượng nhỏ suốt cả ngày) và liều Bolus (cho các bữa ăn trong ngày) . Bơm Insulin vận chuyển liều insulin tác dụng nhanh một cách chính xác để kết hợp chặt chẽ với nhu cầu cơ thể bạn.</p><p class="ql-align-justify">MiniMed™ 640G&nbsp;là bản nâng cấp lớn của Paradigm 715. Điểm nổi bật của sản phẩm này là một hệ thống bơm khép kín, tích hợp giữa máy bơm insulin và hệ thống theo dõi đường huyết liên tục - Guardian Link 3 CGM. Vì máy có thể kết nối với cảm biến đường huyết, nên nó có thể điều chỉnh lượng bơm insulin cho thích hợp.&nbsp;</p><p class="ql-align-justify"><br></p><p class="ql-align-justify"><br></p> | [[rows.cauHinhCoBan]:unprocessed] | [[rows.cauHinhNangCao]:unprocessed] | [[rows.thongSoKyThuat]:unprocessed] | [[rows.dichVuDinhKem]:unprocessed] | [[rows.linhKien]:unprocessed] |  |  |  | Công ty cổ phần xuất nhập khẩu Công Nghệ Xanh | 2020-11-23T16:41:04.413 | Công ty cổ phần xuất nhập khẩu Công Nghệ Xanh | 2020-11-26T11:09:01.176
2605 | 4. Thiết bị phòng mổ |  | Hệ thống phẫu thuật nội soi ổ bụng | HỆ THỐNG MÁY PTNS Ổ BỤNG, SẢN PHỤ KHOA FULL HD + BỘ DỤNG CỤ PHẪU THUẬT HOÀN CHỈNH | IMAGE1 S FULL HD |  | Estonia,Đức,Nhật Bản,Mexico,Thụy Sĩ,Mỹ | Karl Storz SE & Co. KG |  | ["2019","2020"] | CÔNG TY TNHH DỊCH VỤ VÀ THƯƠNG MẠI HOÀNG PHÚC THANH |  | Nhóm 3 |  |  | 12100000000 | t | Hệ thống | true | 2020-11-19 | 2021-01-31 | <p>Hệ thống phẫu thuật nội soi ổ bụng, sản phụ khoa và dụng cụ điều trị</p> | [[rows.cauHinhCoBan]:unprocessed] | [[rows.cauHinhNangCao]:unprocessed] | [[rows.thongSoKyThuat]:unprocessed] | [[rows.dichVuDinhKem]:unprocessed] | [[rows.linhKien]:unprocessed] |  |  |  | CÔNG TY TNHH DỊCH VỤ VÀ THƯƠNG MẠI HOÀNG PHÚC THANH | 2020-11-19T17:02:15.089 | CÔNG TY TNHH DỊCH VỤ VÀ THƯƠNG MẠI HOÀNG PHÚC THANH | 2020-11-19T17:02:15.193
2606 | 13. Thiết bị dùng chung |  | Hệ thống vận chuyển mẫu và thiết bị phụ trợ | Máy hủy bơm kim tiêm | HBT |  | Việt Nam | Công Ty TNHH Sản Xuất Thiết Bị Y Tế Việt Nam |  |  | CÔNG TY TNHH ĐẦU TƯ SẢN XUẤT THƯƠNG MẠI VÀ DỊCH VỤ HẢI DƯƠNG |  | Nhóm null |  |  | 1500000 | f | Chiếc | false | 2020-12-02 | 2021-12-02 | <p>Sử dụng cho các loại bơm tiêm: từ 1ml đến 20ml, vật liệu là chất dẻo, kim tiêm bằng thép thường hoặc thép không rỉ. - Thời gian huỷ một bơm tiêm: không quá 15 giây. - Nguồn điện: 1 pha 220V/50Hz - Dòng điện tiêu thụ trung bình toan máy: + Khi đốt kim: dưới 1 Ampe + Khi huỷ thân bơm: 0,5 Ampe + Không lớn hơn 200V A - Kích thước (D x R x C): 175 x 130 x 95 (mm) - Vỏ máy: thép không rỉ, không nhiễm từ.</p> | [[rows.cauHinhCoBan]:unprocessed] | [[rows.cauHinhNangCao]:unprocessed] | [[rows.thongSoKyThuat]:unprocessed] | [[rows.dichVuDinhKem]:unprocessed] | [[rows.linhKien]:unprocessed] |  |  |  | CÔNG TY TNHH ĐẦU TƯ SẢN XUẤT THƯƠNG MẠI VÀ DỊCH VỤ HẢI DƯƠNG | 2020-12-02T16:29:17.672 | CÔNG TY TNHH ĐẦU TƯ SẢN XUẤT THƯƠNG MẠI VÀ DỊCH VỤ HẢI DƯƠNG | 2020-12-02T16:29:17.699
2607 | 2. Thiết bị hồi sức cấp cứu |  | Máy thở di động người lớn | Máy thở di động Puritan Bennett 560 | 4096600-03 |  | Ireland | Covidien LLC |  | ["2020"] | Test_ Công ty TNHH Cung cấp TTB YT | Ireland | Nhóm 3 |  |  | 300000000 | t | Cái | true | 2020-11-09 | 2021-11-08 | <p>Máy mới 100%</p> | [[rows.cauHinhCoBan]:unprocessed] | [[rows.cauHinhNangCao]:unprocessed] | [[rows.thongSoKyThuat]:unprocessed] | [[rows.dichVuDinhKem]:unprocessed] | [[rows.linhKien]:unprocessed] |  |  |  | Công ty TNHH cung cấp TTB YT | 2020-11-11T15:21:25.683 | Công ty TNHH cung cấp TTB YT | 2020-12-28T13:33:46.498
2608 | 4. Thiết bị phòng mổ |  | Máy gây mê kèm thở | MÁY GÂY MÊ KÈM THỞ | ADS II |  | Mỹ | Infinium Medical Inc. |  | ["2020"] | CÔNG TY TNHH THIẾT BỊ Y TẾ DMED |  | Nhóm 3 |  |  | 2250000000 | t | Chiếc | true | 2020-12-01 | 2021-02-28 | <p>MÁY GÂY MÊ KÈM THỞ&nbsp;</p> | [[rows.cauHinhCoBan]:unprocessed] | [[rows.cauHinhNangCao]:unprocessed] | [[rows.thongSoKyThuat]:unprocessed] | [[rows.dichVuDinhKem]:unprocessed] | [[rows.linhKien]:unprocessed] |  |  |  | CÔNG TY TNHH THIẾT BỊ Y TẾ DMED | 2020-12-01T11:23:22.348 | CÔNG TY TNHH THIẾT BỊ Y TẾ DMED | 2020-12-01T11:23:22.413
2609 | 13. Thiết bị dùng chung |  | Bàn/ Ghế/ Tủ y tế | Tủ đầu giường bệnh nhân | CA-005 |  | Đài Loan | Sigma-Care Development Co., Ltd. |  |  | CÔNG TY CỔ PHẦN THIẾT BỊ Y TẾ BÁCH VIỆT |  | Nhóm 6 |  |  | 15700000 | t | Chiếc | true | 2020-11-07 | 2021-03-31 | <p>Tủ có khung làm bằng gỗ, mặt trên tủ bằng gỗ, tủ đứng cố định, không có bánh xe di động</p> | [[rows.cauHinhCoBan]:unprocessed] | [[rows.cauHinhNangCao]:unprocessed] | [[rows.thongSoKyThuat]:unprocessed] | [[rows.dichVuDinhKem]:unprocessed] | [[rows.linhKien]:unprocessed] |  |  |  | CÔNG TY CỔ PHẦN THIẾT BỊ Y TẾ BÁCH VIỆT | 2020-11-07T10:49:42.215 | CÔNG TY CỔ PHẦN THIẾT BỊ Y TẾ BÁCH VIỆT | 2020-12-30T14:42:15.111
2610 | 12. Thiết bị phục hồi chức năng - Vật lý trị liệu |  | Máy điều trị vật lý trị liệu | Thiết bị kéo cổ | CT800 |  | Đài Loan | Everyway Medical Instruments Co., Ltd. |  | ["2020"] | Công ty TNHH thương mại và dịch vụ Hải Minh |  | Nhóm 6 |  |  | 25000000 | t | Chiếc | true | 2020-11-12 | 2021-03-31 | <p><strong>EVERTRAC</strong></p><p><strong>Model: CT800</strong></p><p><strong>Chứng chỉ: ISO 9001/13485, CE</strong></p><p><strong>CT800: Thiết bị kéo cổ&nbsp;</strong></p><p><strong>*&nbsp;</strong>Giá bán dựa trên lựa chọn các tính năng của sản phẩm, có thể giảm vì cắt bỏ tính năng.</p> | [[rows.cauHinhCoBan]:unprocessed] | [[rows.cauHinhNangCao]:unprocessed] | [[rows.thongSoKyThuat]:unprocessed] | [[rows.dichVuDinhKem]:unprocessed] | [[rows.linhKien]:unprocessed] |  |  |  | Công ty TNHH thương mại và dịch vụ Hải Minh | 2020-11-12T23:14:24.921 | Công ty TNHH thương mại và dịch vụ Hải Minh | 2021-01-21T12:38:54.070
2611 | 4. Thiết bị phòng mổ |  | Máy gây mê kèm thở, có theo dõi khí mê | Máy gây mê kèm thở | Flow-c |  | Thụy Điển | Maquet |  |  | Công ty TNHH Thiết bị Y tế Minh Khoa | Thụy Điển | Nhóm 3 |  |  | 2500000000 | t | Bộ | true | 2020-11-19 | 2021-12-31 | <p>Máy gây mê giúp thở có theo dõi khí mê và EtCO<sub>2</sub></p> | [[rows.cauHinhCoBan]:unprocessed] | [[rows.cauHinhNangCao]:unprocessed] | [[rows.thongSoKyThuat]:unprocessed] | [[rows.dichVuDinhKem]:unprocessed] | [[rows.linhKien]:unprocessed] |  |  |  | Công ty TNHH Thiết bị Y tế Minh Khoa | 2020-11-19T17:05:37.886 | Công ty TNHH Thiết bị Y tế Minh Khoa | 2020-11-19T17:05:37.989
2612 | 11. Thiết bị nội soi chẩn đoán |  | Hệ thống nội soi tai mũi họng | HỆ THỐNG NỘI SOI CHẨN ĐOÁN TAI MŨI HỌNG (ống NS cứng, ống NS mềm) | TELECAM SL II FI |  | Trung Quốc,Séc,Estonia,Đức,Nhật Bản,Thụy Sĩ,Mỹ | Karl Storz SE & Co. KG |  | ["2019","2020"] | CÔNG TY TNHH DỊCH VỤ VÀ THƯƠNG MẠI HOÀNG PHÚC THANH |  | Nhóm 3 |  |  | 5700000000 | t | Hệ thống | true | 2020-11-30 | 2021-02-28 | <p>Hệ thống nội soi dùng trong chẩn đoán tai mũi họng</p> | [[rows.cauHinhCoBan]:unprocessed] | [[rows.cauHinhNangCao]:unprocessed] | [[rows.thongSoKyThuat]:unprocessed] | [[rows.dichVuDinhKem]:unprocessed] | [[rows.linhKien]:unprocessed] |  |  |  | CÔNG TY TNHH DỊCH VỤ VÀ THƯƠNG MẠI HOÀNG PHÚC THANH | 2020-11-30T13:49:23.572 | CÔNG TY TNHH DỊCH VỤ VÀ THƯƠNG MẠI HOÀNG PHÚC THANH | 2020-11-30T13:49:23.617
2613 |  |  |  | Máy truyền máu hoàn hồi | Catsmart |  |  | Fresenius Kabi AG |  |  | CÔNG TY TNHH Y TẾ VIỆT TIẾN | Đức | Nhóm 3 |  |  | 1850000000 |  | Chiếc | true | 2020-11-15 | 2020-12-31 |  | [[rows.cauHinhCoBan]:unprocessed] | [[rows.cauHinhNangCao]:unprocessed] | [[rows.thongSoKyThuat]:unprocessed] | [[rows.dichVuDinhKem]:unprocessed] | [[rows.linhKien]:unprocessed] |  |  |  | CÔNG TY TNHH Y TẾ VIỆT TIẾN | 2020-12-01T11:28:57.800 | CÔNG TY TNHH Y TẾ VIỆT TIẾN | 2020-12-01T11:28:57.800
2614 |  |  |  | Bơm nuôi ăn Amika GB | Amika GB |  |  | Fresenius Kabi AG |  |  | CÔNG TY TNHH Y TẾ VIỆT TIẾN | Pháp | Nhóm 1 |  |  | 35000000 |  | Chiếc | true | 2020-11-15 | 2020-12-31 |  | [[rows.cauHinhCoBan]:unprocessed] | [[rows.cauHinhNangCao]:unprocessed] | [[rows.thongSoKyThuat]:unprocessed] | [[rows.dichVuDinhKem]:unprocessed] | [[rows.linhKien]:unprocessed] |  |  |  | CÔNG TY TNHH Y TẾ VIỆT TIẾN | 2020-12-01T11:28:57.610 | CÔNG TY TNHH Y TẾ VIỆT TIẾN | 2020-12-01T11:28:57.610
2615 |  |  |  | Bơm tiêm điện gây mê Agilia SP TIVA VN | Agilia SP TIVA VN |  |  | Fresenius Kabi AG |  |  | CÔNG TY TNHH Y TẾ VIỆT TIẾN | Pháp | Nhóm 1 |  |  | 90000000 |  | Chiếc | true | 2020-11-15 | 2020-12-31 |  | [[rows.cauHinhCoBan]:unprocessed] | [[rows.cauHinhNangCao]:unprocessed] | [[rows.thongSoKyThuat]:unprocessed] | [[rows.dichVuDinhKem]:unprocessed] | [[rows.linhKien]:unprocessed] |  |  |  | CÔNG TY TNHH Y TẾ VIỆT TIẾN | 2020-12-01T11:28:57.520 | CÔNG TY TNHH Y TẾ VIỆT TIẾN | 2020-12-01T11:28:57.520
2616 | 2. Thiết bị hồi sức cấp cứu |  | Giường cấp cứu hồi sức điều khiển điện | Giường hồi sức điều khiển điện | HK-9018 |  | Việt Nam | Công Ty TNHH Hong Ky Việt Nam |  | ["2020"] | CÔNG TY TNHH HONG KY VIỆT NAM | Việt Nam | Nhóm 5 |  |  | 37500000 | t | Bộ | false | 2020-12-18 | 2021-06-18 | <p><strong>Qui cách ( ±5%)</strong></p><p>-&nbsp;&nbsp;Tổng thể: dài 2160 x&nbsp;rộng 960mm</p><p>-&nbsp;&nbsp;Mặt giường: dài 2050 x rộng 880mm</p><p>-&nbsp;&nbsp;Chiều cao 370 – 720 mm</p> | [[rows.cauHinhCoBan]:unprocessed] | [[rows.cauHinhNangCao]:unprocessed] | [[rows.thongSoKyThuat]:unprocessed] | [[rows.dichVuDinhKem]:unprocessed] | [[rows.linhKien]:unprocessed] |  |  |  | CÔNG TY TNHH HONG KY VIỆT NAM | 2020-12-18T15:40:47.099 | CÔNG TY TNHH HONG KY VIỆT NAM | 2020-12-19T08:41:39.701
2617 | 2. Thiết bị hồi sức cấp cứu |  | Bơm truyền dịch | Bơm truyền dịch Agilia VP MC VN | Agilia VP MC VN |  | Pháp | Fresenius Kabi AG |  |  | CÔNG TY TNHH Y TẾ VIỆT TIẾN | Pháp | Nhóm 1 |  |  | 85000000 |  | Chiếc | true | 2020-11-15 | 2020-12-31 |  | [[rows.cauHinhCoBan]:unprocessed] | [[rows.cauHinhNangCao]:unprocessed] | [[rows.thongSoKyThuat]:unprocessed] | [[rows.dichVuDinhKem]:unprocessed] | [[rows.linhKien]:unprocessed] |  |  |  | CÔNG TY TNHH Y TẾ VIỆT TIẾN | 2020-12-01T11:28:57.691 | CÔNG TY TNHH Y TẾ VIỆT TIẾN | 2020-12-31T00:00:10.873
2618 | 2. Thiết bị hồi sức cấp cứu |  | Bơm tiêm điện | Bơm tiêm điện INfusia SP | INFSP7S-VT-ED3 |  | Trung Quốc | Fresenius Kabi AG |  |  | CÔNG TY TNHH Y TẾ VIỆT TIẾN | Trung Quốc | Nhóm 4 |  |  | 30000000 |  | Chiếc | true | 2020-11-15 | 2020-12-31 |  | [[rows.cauHinhCoBan]:unprocessed] | [[rows.cauHinhNangCao]:unprocessed] | [[rows.thongSoKyThuat]:unprocessed] | [[rows.dichVuDinhKem]:unprocessed] | [[rows.linhKien]:unprocessed] |  |  |  | CÔNG TY TNHH Y TẾ VIỆT TIẾN | 2020-12-01T11:28:57.729 | CÔNG TY TNHH Y TẾ VIỆT TIẾN | 2020-12-31T00:00:10.891
2619 | 2. Thiết bị hồi sức cấp cứu |  | Bơm truyền dịch | Bơm truyền dịch INfusia VP | INFVP7S-VT-ED3 |  | Trung Quốc | Fresenius Kabi AG |  |  | CÔNG TY TNHH Y TẾ VIỆT TIẾN | Trung Quốc | Nhóm 4 |  |  | 45000000 |  | Chiếc | true | 2020-11-15 | 2020-12-31 |  | [[rows.cauHinhCoBan]:unprocessed] | [[rows.cauHinhNangCao]:unprocessed] | [[rows.thongSoKyThuat]:unprocessed] | [[rows.dichVuDinhKem]:unprocessed] | [[rows.linhKien]:unprocessed] |  |  |  | CÔNG TY TNHH Y TẾ VIỆT TIẾN | 2020-12-01T11:28:57.761 | CÔNG TY TNHH Y TẾ VIỆT TIẾN | 2020-12-31T00:00:10.909
2620 | 1. Thiết bị chẩn đoán hình ảnh |  | Máy siêu âm chẩn đoán Doppler màu | Máy siêu âm và phụ kiện kèm theo | ACUSON SC2000 |  | Mỹ | Siemens Medical Solutions USA, Inc |  | ["2021"] | Công ty TNHH Đầu Tư Thiết Bị Y Tế An Thịnh | Mỹ | Nhóm 1 |  |  | 8100000000 | t | Hệ thống | true | 2020-11-30 | 2021-01-31 | <p class="ql-align-justify">Hệ thống máy siêu âm chuyên tim cao cấp</p> | [[rows.cauHinhCoBan]:unprocessed] | [[rows.cauHinhNangCao]:unprocessed] | [[rows.thongSoKyThuat]:unprocessed] | [[rows.dichVuDinhKem]:unprocessed] | [[rows.linhKien]:unprocessed] |  |  |  | Công ty TNHH Đầu Tư Thiết Bị Y Tế An Thịnh | 2020-12-28T10:00:11.070 | Công ty TNHH Đầu Tư Thiết Bị Y Tế An Thịnh | 2021-01-04T11:26:05.538
2621 | 1. Thiết bị chẩn đoán hình ảnh |  | Máy siêu âm chẩn đoán đen trắng | Máy siêu âm và phụ kiện kèm theo | ACUSON Freestyle |  |  | Siemens Medical Solutions USA Inc. |  | ["2020"] | Công ty TNHH Đầu Tư Thiết Bị Y Tế An Thịnh | Mỹ | Nhóm 1 |  |  | 2300000000 | t | Hệ thống | true | 2020-11-12 | 2020-12-15 | <p>Máy siêu âm tổng quát dùng siêu âm ổ bụng, mách máu, sản phụ khoa</p> | [[rows.cauHinhCoBan]:unprocessed] | [[rows.cauHinhNangCao]:unprocessed] | [[rows.thongSoKyThuat]:unprocessed] | [[rows.dichVuDinhKem]:unprocessed] | [[rows.linhKien]:unprocessed] |  |  |  | Công ty TNHH Đầu Tư Thiết Bị Y Tế An Thịnh | 2020-11-12T14:41:42.096 | Công ty TNHH Đầu Tư Thiết Bị Y Tế An Thịnh | 2020-11-30T11:02:14.010
2622 | 1. Thiết bị chẩn đoán hình ảnh |  | Máy X quang C-Arm | Máy chụp chiếu X-Quang C-arm và phụ kiện kèm theo | Cios Fusion |  |  | Siemens Healthcare GmbH |  | ["2020"] | Công ty TNHH Đầu Tư Thiết Bị Y Tế An Thịnh | Đức | Nhóm 1 |  |  | 6800000000 | t | Hệ thống | true | 2020-12-11 | 2020-12-31 | <p>Hệ thống chụp x-quang C-arm dùng cho phòng mổ</p> | [[rows.cauHinhCoBan]:unprocessed] | [[rows.cauHinhNangCao]:unprocessed] | [[rows.thongSoKyThuat]:unprocessed] | [[rows.dichVuDinhKem]:unprocessed] | [[rows.linhKien]:unprocessed] |  |  |  | Công ty TNHH Đầu Tư Thiết Bị Y Tế An Thịnh | 2020-12-11T10:30:03.783 | Công ty TNHH Đầu Tư Thiết Bị Y Tế An Thịnh | 2020-12-31T00:00:05.083
2623 | 2. Thiết bị hồi sức cấp cứu |  | Giường cấp cứu hồi sức điều khiển cơ | Giường y tế ba tay quay | HK-9007 |  | Việt Nam | Công Ty TNHH Hong Ky Việt Nam |  | ["2020"] | CÔNG TY TNHH HONG KY VIỆT NAM | Việt Nam | Nhóm 5 |  |  | 18000000 | t | Bộ | false | 2020-12-18 | 2021-06-18 | <p><strong>Qui cách ( ±5%)</strong></p><p>-&nbsp;&nbsp;Tổng thể: dài 2060 x&nbsp;rộng 920mm</p><p>-&nbsp;&nbsp;Mặt giường: dài 1935 x rộng 840mm</p><p>-&nbsp;&nbsp;Chiều cao: 340 ~ 640 mm</p> | [[rows.cauHinhCoBan]:unprocessed] | [[rows.cauHinhNangCao]:unprocessed] | [[rows.thongSoKyThuat]:unprocessed] | [[rows.dichVuDinhKem]:unprocessed] | [[rows.linhKien]:unprocessed] |  |  |  | CÔNG TY TNHH HONG KY VIỆT NAM | 2020-12-18T15:44:54.237 | CÔNG TY TNHH HONG KY VIỆT NAM | 2020-12-19T08:42:15.686
2624 | 13. Thiết bị dùng chung |  | Bàn/ Ghế/ Tủ y tế | Tủ đầu giường bệnh nhân | CA-004 |  | Đài Loan | Sigma-Care Development Co., Ltd. |  |  | CÔNG TY CỔ PHẦN THIẾT BỊ Y TẾ BÁCH VIỆT |  | Nhóm 6 |  |  | 8600000 | t | Chiếc | true | 2020-11-07 | 2021-03-31 | <p>Tủ có khung bằng vật liệu POM, mặt trên tủ bằng nhựa ABS, giá treo khăn 2 cái ở hai bên hông, có 4 bánh xe di động (2 bánh có khóa)</p> | [[rows.cauHinhCoBan]:unprocessed] | [[rows.cauHinhNangCao]:unprocessed] | [[rows.thongSoKyThuat]:unprocessed] | [[rows.dichVuDinhKem]:unprocessed] | [[rows.linhKien]:unprocessed] |  |  |  | CÔNG TY CỔ PHẦN THIẾT BỊ Y TẾ BÁCH VIỆT | 2020-11-07T10:47:00.775 | CÔNG TY CỔ PHẦN THIẾT BỊ Y TẾ BÁCH VIỆT | 2020-12-30T14:42:31.910
2625 | 2. Thiết bị hồi sức cấp cứu |  | Giường cấp cứu hồi sức điều khiển điện | Giường bệnh nhân điều khiển điện | B-640S |  | Đài Loan | Sigma-Care Development Co., Ltd. |  |  | CÔNG TY CỔ PHẦN THIẾT BỊ Y TẾ BÁCH VIỆT |  | Nhóm 6 |  |  | 90000000 | t | Bộ | true | 2020-10-22 | 2021-03-31 | <ul><li>Giường điện dùng trong ICU có thể thực hiện được 5 chức năng. Hệ thống truyền động DC điện thế thấp hỗ trợ có độ ồn thấp, bảo vệ chống quá tải, hiệu quả kinh tế</li></ul> | [[rows.cauHinhCoBan]:unprocessed] | [[rows.cauHinhNangCao]:unprocessed] | [[rows.thongSoKyThuat]:unprocessed] | [[rows.dichVuDinhKem]:unprocessed] | [[rows.linhKien]:unprocessed] |  |  |  | CÔNG TY CỔ PHẦN THIẾT BỊ Y TẾ BÁCH VIỆT | 2020-10-22T14:36:20.404 | CÔNG TY CỔ PHẦN THIẾT BỊ Y TẾ BÁCH VIỆT | 2020-12-30T14:45:43.422
2626 | 13. Thiết bị dùng chung |  | Cáng | Băng ca (cáng) đẩy vận chuyển bệnh nhân | BT-100 |  | Đài Loan | Sigma-Care Development Co., Ltd. |  |  | CÔNG TY CỔ PHẦN THIẾT BỊ Y TẾ BÁCH VIỆT |  | Nhóm 6 |  |  | 75000000 | t | Chiếc | true | 2020-11-06 | 2021-03-31 | <ul><li>Chất lượng và hiệu suất cao</li><li>Thiết kế mới</li><li>Tính năng di chuyển tuyệt vời</li><li>Phù hợp sử dụng trong các trường hợp khẩn cấp</li></ul> | [[rows.cauHinhCoBan]:unprocessed] | [[rows.cauHinhNangCao]:unprocessed] | [[rows.thongSoKyThuat]:unprocessed] | [[rows.dichVuDinhKem]:unprocessed] | [[rows.linhKien]:unprocessed] |  |  |  | CÔNG TY CỔ PHẦN THIẾT BỊ Y TẾ BÁCH VIỆT | 2020-11-06T17:14:21.400 | CÔNG TY CỔ PHẦN THIẾT BỊ Y TẾ BÁCH VIỆT | 2020-12-30T14:44:41.333
2627 | 4. Thiết bị phòng mổ |  | Hệ thống phẫu thuật nội soi ổ bụng | BỘ DỤNG CỤ PHẪU THUẬT NỘI SOI NHI | HOPKINS |  | Đức,Mexico,Thụy Sĩ,Mỹ | Karl Storz SE & Co. KG |  | ["2019","2020"] | CÔNG TY TNHH DỊCH VỤ VÀ THƯƠNG MẠI HOÀNG PHÚC THANH |  | Nhóm 3 |  |  | 2600000000 | t | Bộ | true | 2020-11-19 | 2021-01-31 | <p>Bộ Dụng cụ phẫu thuật nội soi ngoại nhi cho trẻ sơ sinh, trẻ nhỏ và trẻ vừa</p> | [[rows.cauHinhCoBan]:unprocessed] | [[rows.cauHinhNangCao]:unprocessed] | [[rows.thongSoKyThuat]:unprocessed] | [[rows.dichVuDinhKem]:unprocessed] | [[rows.linhKien]:unprocessed] |  |  |  | CÔNG TY TNHH DỊCH VỤ VÀ THƯƠNG MẠI HOÀNG PHÚC THANH | 2020-11-19T17:39:06.993 | CÔNG TY TNHH DỊCH VỤ VÀ THƯƠNG MẠI HOÀNG PHÚC THANH | 2020-11-19T17:39:07.037
2628 | 11. Thiết bị nội soi chẩn đoán |  | Hệ thống nội soi tai mũi họng | HỆ THỐNG NỘI SOI MỔ TIẾP KHẨU TÚI LỆ MŨI | TELE PACK X LED |  | Séc,Estonia,Đức,Thụy Sĩ,Mỹ | Karl Storz SE & Co. KG |  | ["2019","2020"] | CÔNG TY TNHH DỊCH VỤ VÀ THƯƠNG MẠI HOÀNG PHÚC THANH |  | Nhóm 3 |  |  | 2700000000 | t | Hệ thống | true | 2020-11-30 | 2021-02-28 | <p>Hệ thống nội soi dùng kiểm tra tuyến lệ và dụng cụ kèm theo</p> | [[rows.cauHinhCoBan]:unprocessed] | [[rows.cauHinhNangCao]:unprocessed] | [[rows.thongSoKyThuat]:unprocessed] | [[rows.dichVuDinhKem]:unprocessed] | [[rows.linhKien]:unprocessed] |  |  |  | CÔNG TY TNHH DỊCH VỤ VÀ THƯƠNG MẠI HOÀNG PHÚC THANH | 2020-11-30T14:06:57.696 | CÔNG TY TNHH DỊCH VỤ VÀ THƯƠNG MẠI HOÀNG PHÚC THANH | 2020-11-30T14:06:57.774
2629 | 1. Thiết bị chẩn đoán hình ảnh |  | Hệ thống thu nhận ảnh kỹ thuật số cho máy X- quang | Cảm biến nha khoa | IoDS-2401 |  | Hàn Quốc | REMEDI Co.Ltd |  |  | CÔNG TY TNHH MỘT THÀNH VIÊN REMEDI VINA |  | Nhóm 6 |  |  | 80000000 | t | Bộ | false | 2020-12-01 | 2021-12-31 | <p>IoDS-2401 được sử dụng cho các chuyên gia nha khoa trong hỗ trợ chẩn đoán các bệnh về răng hàm và cấu trúc vòm miệng</p> | [[rows.cauHinhCoBan]:unprocessed] | [[rows.cauHinhNangCao]:unprocessed] | [[rows.thongSoKyThuat]:unprocessed] | [[rows.dichVuDinhKem]:unprocessed] | [[rows.linhKien]:unprocessed] |  |  |  | CÔNG TY TNHH MỘT THÀNH VIÊN REMEDI VINA | 2020-12-01T11:21:33.245 | CÔNG TY TNHH MỘT THÀNH VIÊN REMEDI VINA | 2020-12-01T11:30:42.088
2630 | 7. Thiết bị chuyên khoa xét nghiệm |  | Tủ ấm | Tủ làm ấm thuốc cản quang | 1550CW |  | Mỹ | Liebel-Flarsheim Company LLC |  |  | CÔNG TY TNHH CÔNG NGHỆ Y HỌC ĐỨC CHI | Mỹ | Nhóm 3 |  |  | 41000000 | t | Chiếc | true | 2020-10-22 | 2020-12-31 | <p>Tủ làm ấm thuốc cản quang Ready Box: Phương thức lưu trữ và chuẩn bị thuốc cản quang có thể mang để sự thoải mái cho bệnh nhân. Giải pháp làm ấm thuốc cản quang qua thiết bị làm ấm thuốc Ready Box có thể làm cho bệnh nhân ít đau đớn hơn so với việc sử dụng thuốc cản quang ở nhiệt độ phòng. Được thiết kế cho việc sử dụng dễ dàng, sự lưu trữ và an toàn, trọng lượng nhẹ mang đến sự phân bổ hơi nóng đều và đảm bảo chất lượng sản phẩm tốt.</p> | [[rows.cauHinhCoBan]:unprocessed] | [[rows.cauHinhNangCao]:unprocessed] | [[rows.thongSoKyThuat]:unprocessed] | [[rows.dichVuDinhKem]:unprocessed] | [[rows.linhKien]:unprocessed] |  |  |  | CÔNG TY TNHH CÔNG NGHỆ Y HỌC ĐỨC CHI | 2020-10-22T11:43:20.892 | CÔNG TY TNHH CÔNG NGHỆ Y HỌC ĐỨC CHI | 2020-12-31T00:00:05.657
2631 | 13. Thiết bị dùng chung |  | Bàn/ Ghế/ Tủ y tế | Tủ đầu giường bệnh nhân | CA-003 |  | Đài Loan | Sigma-Care Development Co., Ltd. |  |  | CÔNG TY CỔ PHẦN THIẾT BỊ Y TẾ BÁCH VIỆT |  | Nhóm 6 |  |  | 5300000 | t | Chiếc | true | 2020-11-07 | 2021-03-31 | <p>Tủ có khung bằng nhựa đúc, mặt trên tủ bằng nhựa đúc, ngăn để giày 1 ngăn, giá treo khăn 2 cái ở hai bên hông, có 4 bánh xe di động (2 bánh có khóa)</p> | [[rows.cauHinhCoBan]:unprocessed] | [[rows.cauHinhNangCao]:unprocessed] | [[rows.thongSoKyThuat]:unprocessed] | [[rows.dichVuDinhKem]:unprocessed] | [[rows.linhKien]:unprocessed] |  |  |  | CÔNG TY CỔ PHẦN THIẾT BỊ Y TẾ BÁCH VIỆT | 2020-11-07T10:44:39.413 | CÔNG TY CỔ PHẦN THIẾT BỊ Y TẾ BÁCH VIỆT | 2020-12-30T14:42:47.776
2632 | 13. Thiết bị dùng chung |  | Bàn/ Ghế/ Tủ y tế | Tủ đầu giường bệnh nhân | CA-001 |  | Đài Loan | Sigma-Care Development Co., Ltd. |  |  | CÔNG TY CỔ PHẦN THIẾT BỊ Y TẾ BÁCH VIỆT |  | Nhóm 6 |  |  | 8500000 | t | Chiếc | true | 2020-11-07 | 2021-03-31 | <p>Tủ có khung bằng thép mạ kẽm và sơn phủ, mặt trên tủ bằng nhựa đúc, ngăn để giày 1 ngăn, giá treo khăn 2 cái ở hai bên hông, có 4 bánh xe di động (2 bánh có khóa)</p> | [[rows.cauHinhCoBan]:unprocessed] | [[rows.cauHinhNangCao]:unprocessed] | [[rows.thongSoKyThuat]:unprocessed] | [[rows.dichVuDinhKem]:unprocessed] | [[rows.linhKien]:unprocessed] |  |  |  | CÔNG TY CỔ PHẦN THIẾT BỊ Y TẾ BÁCH VIỆT | 2020-11-07T10:40:43.883 | CÔNG TY CỔ PHẦN THIẾT BỊ Y TẾ BÁCH VIỆT | 2020-12-30T14:43:01.401
2633 | 7. Thiết bị chuyên khoa xét nghiệm |  | Bàn mổ tử thi | Bàn mổ xác toàn thân chuyên dụng kèm theo máy lọc không khí có tích hợp đèn chiếu | STV10/100 |  | Đức | Kugel Medical Gmbh &Co.Kg |  | ["2020"] | CÔNG TY TNHH SẢN XUẤT - THƯƠNG MẠI QCL | Đức | Nhóm 3 |  |  | 1446800000 | f | Chiếc | true | 2020-10-22 | 2020-12-31 | <p><strong>Bàn mổ xác toàn thân chuyên dụng, kèm theo máy lọc không khí tích hợp đèn chiều (dùng cho giảng dạy ngành y)</strong></p> <p><strong>Hãng sản xuất: </strong>Kugel Medical GmbH &amp; Co.KG</p> <p><strong>Xuất xứ:</strong> Đức</p> <p><strong>Model: </strong>STV10/100</p> <p><strong>Thông số kỹ thuật: </strong></p> <p>-Kích thước: 2600 x 850mm</p> <p>-Chiều cao: từ 750 đến 1000mm</p> <p>-Có thể xoay trái - phải khoảng 180<sup>0</sup></p> <p>-Tải trọng: 300kg</p> <p>-Điện áp sử dụng: 230 Volt/1PH/50Hz</p> | [[rows.cauHinhCoBan]:unprocessed] | [[rows.cauHinhNangCao]:unprocessed] | [[rows.thongSoKyThuat]:unprocessed] | [[rows.dichVuDinhKem]:unprocessed] | [[rows.linhKien]:unprocessed] |  |  |  | CÔNG TY TNHH SẢN XUẤT - THƯƠNG MẠI QCL | 2020-10-22T14:30:47.011 | CÔNG TY TNHH SẢN XUẤT - THƯƠNG MẠI QCL | 2020-12-31T00:00:05.839
2634 | 10. Thiết bị thăm dò chức năng |  | Máy đo chỉ số ABI và tốc độ sóng lan truyền | Máy chẩn đoán xơ vữa động mạch VP-1000 Plus | BP-203RPE III |  | Nhật Bản | Omron Healthcare Co., Ltd |  |  | CÔNG TY TNHH THƯƠNG MẠI - DỊCH VỤ VÀ SẢN XUẤT VIỆT TƯỜNG |  | Nhóm 1 |  |  | 520000000 | t | Cái | true | 2020-12-28 | 2021-03-31 | <p>·&nbsp;&nbsp;&nbsp;&nbsp;&nbsp;&nbsp;Thân máy chính: 01 máy</p><p>·&nbsp;&nbsp;&nbsp;&nbsp;&nbsp;&nbsp;Cảm biến PCG:&nbsp;01 cái</p><p>·&nbsp;&nbsp;&nbsp;&nbsp;&nbsp;&nbsp;Kẹp điện cực ECG: 01 cặp</p><p>·&nbsp;&nbsp;&nbsp;&nbsp;&nbsp;&nbsp;Vòng bít cổ tay trái &amp; phải (size M): 01 cặp</p><p>·&nbsp;&nbsp;&nbsp;&nbsp;&nbsp;&nbsp;Vòng bít cổ chân trái &amp; phải: 01 cặp</p><p>·&nbsp;&nbsp;&nbsp;&nbsp;&nbsp;&nbsp;Tấm cố định cảm biến PCG: 01 cái</p><p>·&nbsp;&nbsp;&nbsp;&nbsp;&nbsp;&nbsp;Máy in laser trắng đen Brother: 01 máy</p><p>·&nbsp;&nbsp;&nbsp;&nbsp;&nbsp;&nbsp;Miếng dán điện cực: 05 miếng</p><p>·&nbsp;&nbsp;&nbsp;&nbsp;&nbsp;&nbsp;Bút chạm: 01 cái</p><p>·&nbsp;&nbsp;&nbsp;&nbsp;&nbsp;&nbsp;Xe đẩy đồng bộ: 01 cái</p> | [[rows.cauHinhCoBan]:unprocessed] | [[rows.cauHinhNangCao]:unprocessed] | [[rows.thongSoKyThuat]:unprocessed] | [[rows.dichVuDinhKem]:unprocessed] | [[rows.linhKien]:unprocessed] |  |  |  | CÔNG TY TNHH THƯƠNG MẠI - DỊCH VỤ VÀ SẢN XUẤT VIỆT TƯỜNG | 2020-12-28T10:30:52.995 | CÔNG TY TNHH THƯƠNG MẠI - DỊCH VỤ VÀ SẢN XUẤT VIỆT TƯỜNG | 2020-12-28T13:52:40.056
2635 | 7. Thiết bị chuyên khoa xét nghiệm |  | Máy đo đường huyết | Medisafe Ex | TM4119100-14 |  | Đài Loan | TaiDoc Technology Corporation |  |  | Công ty TNHH Thiết Bị Y tế Terumo Việt Nam | Đài Loan | Nhóm 4 |  |  | 1320000 | t | Cái | false | 2021-01-05 | 2022-01-05 | <p> Máy thiết kế chắc chắn, dễ thao tác, tự mã hóa que, không ảnh hưởng của đường Maltose và oxy, cho kết quả sau 5 giây, bộ nhớ 400 kết quả đo. Dãy đo 10 - 600mg/dl. Đáp ứng chuẩn ISO 15197. Đơn vị đo: mmol/l</p> | [[rows.cauHinhCoBan]:unprocessed] | [[rows.cauHinhNangCao]:unprocessed] | [[rows.thongSoKyThuat]:unprocessed] | [[rows.dichVuDinhKem]:unprocessed] | [[rows.linhKien]:unprocessed] |  |  |  | Công ty TNHH Thiết Bị Y tế Terumo Việt Nam | 2021-01-05T17:40:31.448 | Công ty TNHH Thiết Bị Y tế Terumo Việt Nam | 2021-01-05T17:40:31.491
2636 | 1. Thiết bị chẩn đoán hình ảnh |  | Máy X quang đo mật đô xương | MÁY ĐO ĐỘ LOÃNG XƯƠNG | Density NFB |  | Italy | Eurotec Medical Systems S.r.l. |  | ["2019","2020","2021"] | CÔNG TY TNHH BITRECO |  | Nhóm 3 |  |  | 2910000000 | t | Chiếc | true | 2020-12-07 | 2021-12-07 | <p><strong>Máy đo độ loãng xương</strong></p><p><strong style="color: black;">Model: </strong><strong>Density NFB</strong></p> | [[rows.cauHinhCoBan]:unprocessed] | [[rows.cauHinhNangCao]:unprocessed] | [[rows.thongSoKyThuat]:unprocessed] | [[rows.dichVuDinhKem]:unprocessed] | [[rows.linhKien]:unprocessed] |  |  |  | CÔNG TY TNHH BITRECO | 2020-12-07T15:22:29.406 | CÔNG TY TNHH BITRECO | 2020-12-07T15:22:29.464
2637 | 2. Thiết bị hồi sức cấp cứu |  | Máy thở di động người lớn | Máy thở di động (dùng trong phòng MRI) | Z Vent |  | Mỹ | Zoll Medical Corporation |  |  | CÔNG TY TNHH IDS MEDICAL SYSTEMS VIỆT NAM |  | Nhóm 1 |  |  | 1000000000 | t | Chiếc | true | 2020-11-26 | 2021-11-26 | <p>Hàng mới 100%</p> | [[rows.cauHinhCoBan]:unprocessed] | [[rows.cauHinhNangCao]:unprocessed] | [[rows.thongSoKyThuat]:unprocessed] | [[rows.dichVuDinhKem]:unprocessed] | [[rows.linhKien]:unprocessed] |  |  |  | CÔNG TY TNHH IDS MEDICAL SYSTEMS VIỆT NAM | 2020-11-26T11:15:57.394 | CÔNG TY TNHH IDS MEDICAL SYSTEMS VIỆT NAM | 2020-11-26T11:15:57.470
2638 | 6. Thiết bị chuyên khoa RHM-THM-Mắt |  | Hệ thống CAD/CAM | Máy quét (scan) mẫu hàm | CEREC PRIMESCAN AC |  | Đức | Sirona Dental Systems GmbH |  |  | Công ty TNHH DENTSPLY SIRONA Việt Nam | Đức | Nhóm 3 |  |  | 1482300000 | t | Chiếc | false | 2020-11-11 | 2020-12-31 | <p><b>MÁY QUÉT (SCAN) MẪU HÀM</b></p> <p>Model: CEREC PRIMESCAN AC</p> <p>Hãng sản xuất:&nbsp;Sirona Dental Systems GmbH</p> <p>Xuất xứ: Đức</p> | [[rows.cauHinhCoBan]:unprocessed] | [[rows.cauHinhNangCao]:unprocessed] | [[rows.thongSoKyThuat]:unprocessed] | [[rows.dichVuDinhKem]:unprocessed] | [[rows.linhKien]:unprocessed] |  |  |  | Công ty TNHH DENTSPLY SIRONA Việt Nam | 2020-11-11T12:27:13.297 | Công ty TNHH DENTSPLY SIRONA Việt Nam | 2020-12-31T00:00:00.525
2639 | 13. Thiết bị dùng chung |  | Cáng | Băng ca (cáng) đẩy vận chuyển bệnh nhân | BT-800 |  | Đài Loan | Sigma-Care Development Co., Ltd. |  |  | CÔNG TY CỔ PHẦN THIẾT BỊ Y TẾ BÁCH VIỆT |  | Nhóm 6 |  |  | 170000000 | t | Chiếc | true | 2020-11-07 | 2021-03-31 | <ul><li>Trụ đỡ đôi với cơ chế thủy lực để nâng chiều cao giường, các bánh xe 8 inch chất lượng cao hỗ trợ tốt nhất trong trường hợp khẩn cấp. Đây là giải pháp lý tưởng cho các trung tâm cấp cứu, trung tâm chấn thương, và phòng chăm sóc sau gây mê</li></ul> | [[rows.cauHinhCoBan]:unprocessed] | [[rows.cauHinhNangCao]:unprocessed] | [[rows.thongSoKyThuat]:unprocessed] | [[rows.dichVuDinhKem]:unprocessed] | [[rows.linhKien]:unprocessed] |  |  |  | CÔNG TY CỔ PHẦN THIẾT BỊ Y TẾ BÁCH VIỆT | 2020-11-07T10:37:10.916 | CÔNG TY CỔ PHẦN THIẾT BỊ Y TẾ BÁCH VIỆT | 2020-12-30T14:43:19.496
2640 | 10. Thiết bị thăm dò chức năng |  | Máy điện tim | Máy điện tim 3 kênh | ECG-2150 |  | Trung Quốc | Nihon Kohden Corporation |  | ["2020"] | CÔNG TY TNHH THIẾT BỊ Y TẾ NHẬT NAM | Trung Quốc | Nhóm 6 |  |  | 55000000 | t | Chiếc | true | 2020-11-02 | 2020-12-31 | <p><strong><u>Hoạt động đơn giản</u></strong></p><p>Máy điện tim ECG-2150 có thiết kế hoạt động đơn giản và các phân tích rõ ràng</p><p>Màn hình nghiêng 4.8 inch LCD đèn nền đơn sắc cho phép quan sát dồng thời 12 đạo trình ECG rõ ràng</p><p>Màn hình LCD hiển thị đồng thời 12 đạo trình ECG thu nhận dễ dàng quan sát</p><p>Lựa chọn đầu đọc mã vạch/ đầu đọc thẻ để nhập thông tin ID nhanh chóng mà không có bất kỳ lỗi nào từ người sử dụng</p><p>Có thể lưu file điện tim trong bộ nhớ trong và trên thẻ SD. Có thể truyền dữ liệu ECG tới máy tính bằng mạng LAN</p><p><strong><u>Phân tích thông minh: </u></strong></p><p class="ql-align-justify">Chương trình phân tích cho một lúc 12 đạo trình và phân tích với 200 phát hiện bệnh lý và 5 loại đánh giá phân tích.</p> | [[rows.cauHinhCoBan]:unprocessed] | [[rows.cauHinhNangCao]:unprocessed] | [[rows.thongSoKyThuat]:unprocessed] | [[rows.dichVuDinhKem]:unprocessed] | [[rows.linhKien]:unprocessed] |  |  |  | CÔNG TY TNHH THIẾT BỊ Y TẾ NHẬT NAM | 2020-11-19T23:20:49.118 | CÔNG TY TNHH THIẾT BỊ Y TẾ NHẬT NAM | 2020-12-31T00:00:10.980
2641 | 2. Thiết bị hồi sức cấp cứu |  | Giường cấp cứu hồi sức điều khiển cơ | Giường bệnh nhân tay quay | B-330S |  | Đài Loan | Sigma-Care Development Co., Ltd. |  |  | CÔNG TY CỔ PHẦN THIẾT BỊ Y TẾ BÁCH VIỆT |  | Nhóm 6 |  |  | 20000000 | t | Bộ | true | 2020-10-22 | 2021-03-31 | <ul><li>Giường bệnh nhân 3 tay quay có cùng chức năng với giường điện, nhưng giường được điều chỉnh bằng tay để hiệu quả về kinh tế. Các tay quay gắn cuối giường giúp nâng / hạ lưng, đầu gối và toàn bộ chiều cao giường</li></ul> | [[rows.cauHinhCoBan]:unprocessed] | [[rows.cauHinhNangCao]:unprocessed] | [[rows.thongSoKyThuat]:unprocessed] | [[rows.dichVuDinhKem]:unprocessed] | [[rows.linhKien]:unprocessed] |  |  |  | CÔNG TY CỔ PHẦN THIẾT BỊ Y TẾ BÁCH VIỆT | 2020-10-22T14:41:20.067 | CÔNG TY CỔ PHẦN THIẾT BỊ Y TẾ BÁCH VIỆT | 2020-12-30T14:45:30.446
2642 | 1. Thiết bị chẩn đoán hình ảnh |  | Máy siêu âm chẩn đoán Doppler màu | Máy siêu âm và phụ kiện kèm theo | ACUSON NX2 |  | Hàn Quốc | Siemens Healthineers Ltd. |  | ["2020"] | Công ty TNHH Đầu Tư Thiết Bị Y Tế An Thịnh | Hàn Quốc | Nhóm 2 |  |  | 1950000000 | t | Hệ thống | true | 2020-12-10 | 2021-01-31 | <p>Máy siêu âm màu tổng quát 4D dùng trong siêu âm tim, sản phản phụ khoa....</p> | [[rows.cauHinhCoBan]:unprocessed] | [[rows.cauHinhNangCao]:unprocessed] | [[rows.thongSoKyThuat]:unprocessed] | [[rows.dichVuDinhKem]:unprocessed] | [[rows.linhKien]:unprocessed] |  |  |  | Công ty TNHH Đầu Tư Thiết Bị Y Tế An Thịnh | 2021-01-04T11:27:31.879 | Công ty TNHH Đầu Tư Thiết Bị Y Tế An Thịnh | 2021-01-04T11:27:31.920
2643 | 12. Thiết bị phục hồi chức năng - Vật lý trị liệu |  | Thiết bị tập phục hồi chức năng | Máy tập đi | HC-TM-C927 |  | Đài Loan | Fitness Authority Industrial Co., Ltd |  | ["2020"] | Công ty TNHH thương mại và dịch vụ Hải Minh | Đài Loan | Nhóm 6 |  |  | 647000000 | t | Chiếc | true | 2020-11-12 | 2021-03-31 | <p><strong>Máy tập đi&nbsp;</strong></p><p><strong>Model: HC-TM-C 927</strong></p><p><strong>Hãng: Alexandave/Fitness Authority Industrial Co., ltd</strong></p><p><strong>Xuất xứ: Đài Loan</strong></p><p><strong>*&nbsp;</strong>Giá bán dựa trên lựa chọn các tính năng của sản phẩm, có thể giảm vì cắt bỏ tính năng.</p> | [[rows.cauHinhCoBan]:unprocessed] | [[rows.cauHinhNangCao]:unprocessed] | [[rows.thongSoKyThuat]:unprocessed] | [[rows.dichVuDinhKem]:unprocessed] | [[rows.linhKien]:unprocessed] |  |  |  | Công ty TNHH thương mại và dịch vụ Hải Minh | 2020-11-12T23:03:02.343 | Công ty TNHH thương mại và dịch vụ Hải Minh | 2021-01-21T12:39:55.558
2644 | 8. Thiết bị kiểm soát nhiễm khuẩn |  | Máy giặt, vắt công nghiệp | Máy giặt công nghiệp 60 kg | WEN 60E-ET2 |  |  | Danube International |  | ["2020"] | Công ty TNHH Dịch vụ tổng hợp Hoàng Long | Tây Ban Nha | Nhóm null |  |  | 950000000 | t | Chiếc | true | 2020-11-25 | 2021-03-31 | <p class="ql-align-justify"><strong>Tên thiết bị:</strong>&nbsp;&nbsp;Máy giặt công nghiệp 60kg.</p><p class="ql-align-justify">-&nbsp;&nbsp;Model:&nbsp;WEN 60E-ET2</p><p class="ql-align-justify">-&nbsp;&nbsp;Hãng sản xuất: Danube – Pháp.</p><p class="ql-align-justify">-&nbsp;&nbsp;Nước sản xuất: Bồ Đào Nha.</p><p class="ql-align-justify">-&nbsp;&nbsp;&nbsp;Năm sản xuất: 2020, chất lượng: Mới 100%</p><p class="ql-align-justify">-&nbsp;Đạt các tiêu chuẩn quốc tế: EN ISO 13485, EN ISO 9001 hoặc tương đương.</p><p class="ql-align-justify">-&nbsp;Nguồn điện: 380V/3 pha, 50Hz</p><p class="ql-align-justify">-&nbsp;&nbsp;Điều kiện hoạt động: </p><p class="ql-align-justify">+&nbsp;&nbsp;Nhiệt độ: 15-35 °C.</p><p>ModelĐộ ẩm: 0- 80%</p> | [[rows.cauHinhCoBan]:unprocessed] | [[rows.cauHinhNangCao]:unprocessed] | [[rows.thongSoKyThuat]:unprocessed] | [[rows.dichVuDinhKem]:unprocessed] | [[rows.linhKien]:unprocessed] |  |  |  | Công ty TNHH Dịch vụ tổng hợp Hoàng Long | 2020-11-25T09:35:02.383 | Công ty TNHH Dịch vụ tổng hợp Hoàng Long | 2020-11-25T09:35:02.501
2645 | 10. Thiết bị thăm dò chức năng |  | Máy đo huyết áp | Máy đo huyết áp tự động Omron HBP-9030 | HBP-9030 |  | Trung Quốc | Omron Healthcare Co., Ltd |  |  | CÔNG TY TNHH THƯƠNG MẠI - DỊCH VỤ VÀ SẢN XUẤT VIỆT TƯỜNG |  | Nhóm 4 |  |  | 70000000 | t | Cái | true | 2020-12-28 | 2021-03-31 | <p>Máy chính, tấm để tay, dây điện, AC adapter,giấy in (1 cuộn), , sách hướng dẫn sử dụng.</p><p>kèm bộ bàn ghế,&nbsp;1 vỏ bao đo</p> | [[rows.cauHinhCoBan]:unprocessed] | [[rows.cauHinhNangCao]:unprocessed] | [[rows.thongSoKyThuat]:unprocessed] | [[rows.dichVuDinhKem]:unprocessed] | [[rows.linhKien]:unprocessed] |  |  |  | CÔNG TY TNHH THƯƠNG MẠI - DỊCH VỤ VÀ SẢN XUẤT VIỆT TƯỜNG | 2020-12-28T10:36:06.841 | CÔNG TY TNHH THƯƠNG MẠI - DỊCH VỤ VÀ SẢN XUẤT VIỆT TƯỜNG | 2020-12-28T13:53:23.272
2646 | 2. Thiết bị hồi sức cấp cứu |  | Giường cấp cứu hồi sức điều khiển cơ | Giường bệnh viện (1 tay quay) | ALK06-A132P |  | Trung Quốc | Zhongshan Aolike Medical Equipment Technology Co., Ltd. |  | ["2020"] | CÔNG TY TNHH TRANG THIẾT BỊ DỤNG CỤ Y KHOA TÂN MAI THÀNH | Trung Quốc | Nhóm 6 |  |  | 13500000 | t | Cái | true | 2020-11-27 | 2021-11-27 | <p>Giường bệnh nhân điều khiển cơ , 1 tay quay</p> | [[rows.cauHinhCoBan]:unprocessed] | [[rows.cauHinhNangCao]:unprocessed] | [[rows.thongSoKyThuat]:unprocessed] | [[rows.dichVuDinhKem]:unprocessed] | [[rows.linhKien]:unprocessed] |  |  |  | CÔNG TY TNHH TRANG THIẾT BỊ DỤNG CỤ Y KHOA TÂN MAI THÀNH | 2020-11-27T14:52:24.290 | CÔNG TY TNHH TRANG THIẾT BỊ DỤNG CỤ Y KHOA TÂN MAI THÀNH | 2020-11-27T14:52:24.375
2647 | 2. Thiết bị hồi sức cấp cứu |  | Máy làm ấm máu và dịch truyền | Tủ làm ấm dịch truyền | AWC182424 |  | Mỹ | MAC Medical |  |  | Công ty TNHH Thiết Bị Công Nghệ và Đầu Tư MDC |  | Nhóm null |  |  | 230000000 | t | Chiếc | true | 2021-01-12 | 2022-01-12 | <p>Tủ cung cấp các khoang sưởi độc lập, được điều khiển bằng kỹ thuật số cung cấp các màn hình hiển thị nhiệt độ và điểm cài đặt thực tế. Dữ liệu được ghi lại sau mỗi 30 phút và được lưu trữ lên đến hai năm. </p> | [[rows.cauHinhCoBan]:unprocessed] | [[rows.cauHinhNangCao]:unprocessed] | [[rows.thongSoKyThuat]:unprocessed] | [[rows.dichVuDinhKem]:unprocessed] | [[rows.linhKien]:unprocessed] |  |  |  | Công ty TNHH Thiết Bị Công Nghệ và Đầu Tư MDC | 2021-01-12T15:32:07.094 | Công ty TNHH Thiết Bị Công Nghệ và Đầu Tư MDC | 2021-01-12T15:32:07.152
2648 | 1. Thiết bị chẩn đoán hình ảnh |  | Hệ thống thu nhận ảnh kỹ thuật số cho máy X- quang | Tấm nhận ảnh X-Quang kỹ thuật số | PIXX1417 |  | Hàn Quốc | PIXXGEN Corporation |  |  | CÔNG TY TNHH MỘT THÀNH VIÊN REMEDI VINA | Hàn Quốc | Nhóm 6 |  |  | 800000000 | t | Bộ | false | 2020-12-01 | 2021-12-31 | <p>Là hệ thống thu nhận hình ảnh từ các thiết bị nguồn tia x-quang</p><p>phục vụ cho các thao tác soi, chụp và can thiệp trong chấn thương, chỉnh hình, kiểm soát vùng tổn thương bằng hệ thống điều khiển tự động với vi mạch xử lý.</p> | [[rows.cauHinhCoBan]:unprocessed] | [[rows.cauHinhNangCao]:unprocessed] | [[rows.thongSoKyThuat]:unprocessed] | [[rows.dichVuDinhKem]:unprocessed] | [[rows.linhKien]:unprocessed] |  |  |  | CÔNG TY TNHH MỘT THÀNH VIÊN REMEDI VINA | 2020-12-01T11:40:40.406 | CÔNG TY TNHH MỘT THÀNH VIÊN REMEDI VINA | 2020-12-01T11:41:03.485
2649 | 2. Thiết bị hồi sức cấp cứu |  | Giường cấp cứu hồi sức điều khiển điện | Giường y tế điều khiển điện | HK-9008 |  | Việt Nam | Công Ty TNHH Hong Ky Việt Nam |  | ["2020"] | CÔNG TY TNHH HONG KY VIỆT NAM | Việt Nam | Nhóm 5 |  |  | 27000000 | t | Bộ | false | 2020-12-19 | 2021-06-19 | <p><strong>Qui cách ( ±5%)</strong></p><p>-&nbsp;&nbsp;Tổng thể: dài 2060 x&nbsp;rộng 920mm</p><p>-&nbsp;&nbsp;Mặt giường: dài 1935 x rộng 840mm</p><p>-&nbsp;&nbsp;Chiều cao: 340 – 640 mm</p> | [[rows.cauHinhCoBan]:unprocessed] | [[rows.cauHinhNangCao]:unprocessed] | [[rows.thongSoKyThuat]:unprocessed] | [[rows.dichVuDinhKem]:unprocessed] | [[rows.linhKien]:unprocessed] |  |  |  | CÔNG TY TNHH HONG KY VIỆT NAM | 2020-12-19T08:36:42.579 | CÔNG TY TNHH HONG KY VIỆT NAM | 2020-12-19T08:54:36.585
2650 | 13. Thiết bị dùng chung |  | Bàn/ Ghế/ Tủ y tế | Giường bệnh nhân | BĐY13-04-KITA |  |  | Công Ty TNHH Kiến Tạo |  | ["2020"] | CÔNG TY TNHH KIẾN TẠO | Việt Nam | Nhóm 6 |  |  | 8308300 |  | Chiếc | true | 2020-11-27 | 2020-12-31 |  | [[rows.cauHinhCoBan]:unprocessed] | [[rows.cauHinhNangCao]:unprocessed] | [[rows.thongSoKyThuat]:unprocessed] | [[rows.dichVuDinhKem]:unprocessed] | [[rows.linhKien]:unprocessed] |  |  |  | CÔNG TY TNHH KIẾN TẠO | 2020-11-27T14:53:12.405 | CÔNG TY TNHH KIẾN TẠO | 2020-11-27T14:53:12.405
2651 | 13. Thiết bị dùng chung |  | Bàn/ Ghế/ Tủ y tế | Tủ thuốc Y tế | BĐY26-04-KITA/01 |  |  | Công Ty TNHH Kiến Tạo |  | ["2020"] | CÔNG TY TNHH KIẾN TẠO | Việt Nam | Nhóm 6 |  |  | 8475500 |  | Chiếc | true | 2020-11-27 | 2020-12-31 |  | [[rows.cauHinhCoBan]:unprocessed] | [[rows.cauHinhNangCao]:unprocessed] | [[rows.thongSoKyThuat]:unprocessed] | [[rows.dichVuDinhKem]:unprocessed] | [[rows.linhKien]:unprocessed] |  |  |  | CÔNG TY TNHH KIẾN TẠO | 2020-11-27T14:53:12.450 | CÔNG TY TNHH KIẾN TẠO | 2020-11-27T14:53:12.450
2652 | 13. Thiết bị dùng chung |  | Bàn/ Ghế/ Tủ y tế | Bếp Sắc Thuốc Tự Động | BĐY48-04-KITA |  |  | Công Ty TNHH Kiến Tạo |  | ["2030"] | CÔNG TY TNHH KIẾN TẠO | Việt Nam | Nhóm 6 |  |  | 120365300 |  | Chiếc | true | 2020-11-27 | 2020-12-31 |  | [[rows.cauHinhCoBan]:unprocessed] | [[rows.cauHinhNangCao]:unprocessed] | [[rows.thongSoKyThuat]:unprocessed] | [[rows.dichVuDinhKem]:unprocessed] | [[rows.linhKien]:unprocessed] |  |  |  | CÔNG TY TNHH KIẾN TẠO | 2020-11-27T14:53:12.502 | CÔNG TY TNHH KIẾN TẠO | 2020-11-27T14:53:12.502
2653 | 14. Thiết bị khám - điều trị khác |  | Đèn khám | Co nối chử T | CT-13145 |  | Đài Loan | Besmed Health Business Corp |  | ["2019"] | Công Ty TNHH Thiết Bị Y Tế Đăng Bảo | Đài Loan | Nhóm 6 |  |  | 42525 | t | Cái | true | 2020-12-23 | 2021-06-23 | <p> - Cổng kết nối giao diện kết thúc bệnh nhân: 22M/15F</p><p> - Vật liệu cho các đầu nối bền: K-resin.</p><p> - Mạch ống kết nối cổng: 22F.</p><p> -Chất lượng: CE,ISO</p> | [[rows.cauHinhCoBan]:unprocessed] | [[rows.cauHinhNangCao]:unprocessed] | [[rows.thongSoKyThuat]:unprocessed] | [[rows.dichVuDinhKem]:unprocessed] | [[rows.linhKien]:unprocessed] |  |  |  | Công Ty TNHH Thiết Bị Y Tế Đăng Bảo | 2020-12-23T14:49:48.259 | Công Ty TNHH Thiết Bị Y Tế Đăng Bảo | 2020-12-23T14:49:48.346
2654 | 2. Thiết bị hồi sức cấp cứu |  | Máy theo dõi bệnh nhân 5 thông số | Máy theo dõi bệnh nhân 5 thông số | SVM-7603 |  | Malaysia | Nihon Kohden Corporation |  | ["2019","2020"] | CÔNG TY TNHH THIẾT BỊ Y TẾ NHẬT NAM | Malaysia | Nhóm 6 |  |  | 140000000 | t | Chiếc | true | 2020-11-02 | 2020-12-31 | <p><strong>Tính năng chung:</strong></p><ul><li>Màn hình màu, tinh thể lỏng&nbsp;10.4 inch</li><li>Theo dõi, cảnh báo các thông số cơ bản trong hồi sức cấp cứu: ECG, Nhịp thở, SpO<sub>2</sub>/mạch, NIBP, nhiệt độ,</li><li>Có thể kết nối mạng và tạo thành hệ thống với máy trung tâm theo dõi</li><li>Có chức năng kết nối giữa các máy với nhau</li></ul> | [[rows.cauHinhCoBan]:unprocessed] | [[rows.cauHinhNangCao]:unprocessed] | [[rows.thongSoKyThuat]:unprocessed] | [[rows.dichVuDinhKem]:unprocessed] | [[rows.linhKien]:unprocessed] |  |  |  | CÔNG TY TNHH THIẾT BỊ Y TẾ NHẬT NAM | 2020-11-20T07:35:45.501 | CÔNG TY TNHH THIẾT BỊ Y TẾ NHẬT NAM | 2020-12-31T00:00:11.034
2655 | 4. Thiết bị phòng mổ |  | Dao mổ điện cao tần | Dao mổ điện cao tần Plasma | SURTRON 300HP + SURTRON ABC |  | Italy | Led SpA |  | ["2020"] | Công ty TNHH Thương mại và Công nghệ kỹ thuật TNT | Italy | Nhóm 3 |  |  | 650000000 | t | Chiếc | true | 2020-11-13 | 2021-06-30 | <p>&nbsp;&nbsp; </p> | [[rows.cauHinhCoBan]:unprocessed] | [[rows.cauHinhNangCao]:unprocessed] | [[rows.thongSoKyThuat]:unprocessed] | [[rows.dichVuDinhKem]:unprocessed] | [[rows.linhKien]:unprocessed] |  |  |  | Công ty TNHH Thương mại và Công nghệ kỹ thuật TNT | 2021-01-05T17:49:39.915 | Công ty TNHH Thương mại và Công nghệ kỹ thuật TNT | 2021-01-05T17:49:39.997
2656 | 4. Thiết bị phòng mổ |  | Máy truyền máu hoàn hồi | Máy truyền máu hoàn hồi | Catsmart |  | Đức | Fresenius Kabi AG |  |  | CÔNG TY TNHH Y TẾ VIỆT TIẾN | Đức | Nhóm 3 |  |  | 1850000000 |  | Chiếc | true | 2020-11-15 | 2020-12-31 |  | [[rows.cauHinhCoBan]:unprocessed] | [[rows.cauHinhNangCao]:unprocessed] | [[rows.thongSoKyThuat]:unprocessed] | [[rows.dichVuDinhKem]:unprocessed] | [[rows.linhKien]:unprocessed] |  |  |  | CÔNG TY TNHH Y TẾ VIỆT TIẾN | 2020-12-01T11:54:16.976 | CÔNG TY TNHH Y TẾ VIỆT TIẾN | 2020-12-31T00:00:11.070
2657 | 2. Thiết bị hồi sức cấp cứu |  | Máy theo dõi bệnh nhân 6 thông số | Máy theo dõi bệnh nhân 6 thông số | SVM-7603 |  | Malaysia | Nihon Kohden Corporation |  | ["2019","2020"] | CÔNG TY TNHH THIẾT BỊ Y TẾ NHẬT NAM | Malaysia | Nhóm 6 |  |  | 150000000 | t | Chiếc | true | 2020-11-02 | 2020-12-31 | <p><strong>Tính năng chung:</strong></p><ul><li>Màn hình màu, tinh thể lỏng&nbsp;10.4 inch</li><li>Theo dõi, cảnh báo các thông số cơ bản trong hồi sức cấp cứu: ECG, Nhịp thở, SpO<sub>2</sub>/mạch, NIBP, nhiệt độ, IBP</li><li>Có thể kết nối mạng và tạo thành hệ thống với máy trung tâm theo dõi</li><li>Có chức năng kết nối giữa các máy với nhau</li></ul> | [[rows.cauHinhCoBan]:unprocessed] | [[rows.cauHinhNangCao]:unprocessed] | [[rows.thongSoKyThuat]:unprocessed] | [[rows.dichVuDinhKem]:unprocessed] | [[rows.linhKien]:unprocessed] |  |  |  | CÔNG TY TNHH THIẾT BỊ Y TẾ NHẬT NAM | 2020-11-20T07:39:17.316 | CÔNG TY TNHH THIẾT BỊ Y TẾ NHẬT NAM | 2020-12-31T00:00:11.088
2658 | 2. Thiết bị hồi sức cấp cứu |  | Giường cấp cứu hồi sức điều khiển cơ | Giường bệnh nhân 02 chức năng điều khiển bằng tay quay (Kèm bàn ăn) | HF1176 |  | Ấn Độ | Narang Medical |  | ["2020"] | Công ty Cổ phần Trang thiết bị và Công trình y tế | Ấn Độ | Nhóm 6 |  |  | 20500000 | t | Chiếc | true | 2020-11-04 | 2020-12-04 | <p><b>Yêu cầu chung&nbsp;:</b></p> <p><b>-&nbsp;</b>Sản xuất năm 2020, mới 100%</p> <p>-&nbsp;Đạt tiêu chuẩn chất lượng ISO 9001, 13485</p> <p>&nbsp;</p> | [[rows.cauHinhCoBan]:unprocessed] | [[rows.cauHinhNangCao]:unprocessed] | [[rows.thongSoKyThuat]:unprocessed] | [[rows.dichVuDinhKem]:unprocessed] | [[rows.linhKien]:unprocessed] |  |  |  | Công ty Cổ phần Trang thiết bị và Công trình y tế | 2020-11-04T15:43:48.117 | Công ty Cổ phần Trang thiết bị và Công trình y tế | 2020-12-04T00:00:00.443
2659 | 1. Thiết bị chẩn đoán hình ảnh |  | Máy siêu âm đo mật đô xương | Máy đo độ loãng xương siêu âm | SONOST 3000 |  |  | Osteosys Co.Ltd |  | ["2020"] | Công ty CP Thương mại G&B Việt Nam | Hàn Quốc | Nhóm 6 |  |  | 190000000 | f | Chiếc | true | 2020-11-26 | 2021-11-26 | <p><strong>MÁY ĐO ĐỘ LOÃNG XƯƠNG SIÊU ÂM</strong></p><p><strong>Model: SONOST 3000</strong></p><p><strong>Hãng sản xuất: OsteoSys - Hàn Quốc</strong></p> | [[rows.cauHinhCoBan]:unprocessed] | [[rows.cauHinhNangCao]:unprocessed] | [[rows.thongSoKyThuat]:unprocessed] | [[rows.dichVuDinhKem]:unprocessed] | [[rows.linhKien]:unprocessed] |  |  |  | Công ty CP Thương mại G&B Việt Nam | 2020-11-26T11:40:52.183 | Công ty CP Thương mại G&B Việt Nam | 2020-11-26T11:40:52.232
2660 | 1. Thiết bị chẩn đoán hình ảnh |  | Máy siêu âm chẩn đoán Doppler màu | Máy siêu âm và phụ kiện kèm theo | Acuson S1000 |  | Mỹ | Siemens Medical Solutions USA Inc. |  | ["2020"] | Công ty TNHH Đầu Tư Thiết Bị Y Tế An Thịnh | Mỹ | Nhóm 1 |  |  | 5300000000 | t | Hệ thống | true | 2020-11-11 | 2021-01-31 | <p>Máy siêu âm chẩn đoán dùng siêu âm tổng quát sản phụ khoa tim mạch, xương khớp...</p> | [[rows.cauHinhCoBan]:unprocessed] | [[rows.cauHinhNangCao]:unprocessed] | [[rows.thongSoKyThuat]:unprocessed] | [[rows.dichVuDinhKem]:unprocessed] | [[rows.linhKien]:unprocessed] |  |  |  | Công ty TNHH Đầu Tư Thiết Bị Y Tế An Thịnh | 2021-01-04T11:30:30.176 | Công ty TNHH Đầu Tư Thiết Bị Y Tế An Thịnh | 2021-01-04T11:30:30.249
2661 | 8. Thiết bị kiểm soát nhiễm khuẩn |  | Máy giặt, vắt công nghiệp | Máy giặt công nghiệp 60 kg | WEN - 60ET2 |  |  | Danube International |  | ["2020"] | Công ty TNHH Dịch vụ tổng hợp Hoàng Long | Tây Ban Nha | Nhóm null |  |  | 950000000 | t | Chiếc | true | 2020-11-25 | 2021-03-31 | <p class="ql-align-justify"><strong>Tên thiết bị:</strong>&nbsp;&nbsp;Máy giặt công nghiệp 60kg.</p><p class="ql-align-justify">-&nbsp;&nbsp;Model:&nbsp;WEN 60E-ET2</p><p class="ql-align-justify">-&nbsp;&nbsp;Hãng sản xuất: Danube – Pháp.</p><p class="ql-align-justify">-&nbsp;&nbsp;Nước sản xuất: Bồ Đào Nha.</p><p class="ql-align-justify">-&nbsp;&nbsp;&nbsp;Năm sản xuất: 2020, chất lượng: Mới 100%</p><p class="ql-align-justify">-&nbsp;Đạt các tiêu chuẩn quốc tế: EN ISO 13485, EN ISO 9001 hoặc tương đương.</p><p class="ql-align-justify">-&nbsp;Nguồn điện: 380V/3 pha, 50Hz</p><p class="ql-align-justify">-&nbsp;&nbsp;Điều kiện hoạt động:</p><p class="ql-align-justify">+&nbsp;&nbsp;Nhiệt độ: 15-35 °C.</p><p class="ql-align-justify"><br></p><p>ModelĐộ ẩm: 0- 80%</p> | [[rows.cauHinhCoBan]:unprocessed] | [[rows.cauHinhNangCao]:unprocessed] | [[rows.thongSoKyThuat]:unprocessed] | [[rows.dichVuDinhKem]:unprocessed] | [[rows.linhKien]:unprocessed] |  |  |  | Công ty TNHH Dịch vụ tổng hợp Hoàng Long | 2020-11-25T09:39:26.760 | Công ty TNHH Dịch vụ tổng hợp Hoàng Long | 2020-11-25T09:39:26.819
2662 | 10. Thiết bị thăm dò chức năng |  | Máy đo huyết áp | Máy đo huyết áp Professional Blood Pressure Monitor HBP-1320 | hbp-1320 |  | Trung Quốc | Omron Healthcare Co., Ltd |  |  | CÔNG TY TNHH THƯƠNG MẠI - DỊCH VỤ VÀ SẢN XUẤT VIỆT TƯỜNG |  | Nhóm 4 |  |  | 10000000 | t | Cái | true | 2020-12-28 | 2020-12-28 | <p>Cấu hình máy bao gồm: máy chính kèm pin sạc, vòng bít GS (size M và L), bộ đổi nguồn adapter AC, hướng dẫn sử&nbsp;</p> | [[rows.cauHinhCoBan]:unprocessed] | [[rows.cauHinhNangCao]:unprocessed] | [[rows.thongSoKyThuat]:unprocessed] | [[rows.dichVuDinhKem]:unprocessed] | [[rows.linhKien]:unprocessed] |  |  |  | CÔNG TY TNHH THƯƠNG MẠI - DỊCH VỤ VÀ SẢN XUẤT VIỆT TƯỜNG | 2020-12-28T10:40:01.388 | CÔNG TY TNHH THƯƠNG MẠI - DỊCH VỤ VÀ SẢN XUẤT VIỆT TƯỜNG | 2020-12-28T13:54:16.990
2663 | 10. Thiết bị thăm dò chức năng |  | Máy đo chức năng hô hấp | Máy đo chức năng hô hấp | Autospiro AS-507 |  |  | Minato Medical Science Co.,Ltd |  | ["2019","2020"] | Công ty TNHH Thiết bị và công nghệ y tế Việt Nam | Nhật Bản | Nhóm 3 |  |  | 235000000 | t | Chiếc | true | 2020-11-04 | 2020-12-04 | <p>Máy đo chức năng hô hấp</p> <p>Model: Autospiro AS-507</p> <p>Hãng sản xuất: Minato</p> <p>Xuất xứ: Nhật Bản</p> | [[rows.cauHinhCoBan]:unprocessed] | [[rows.cauHinhNangCao]:unprocessed] | [[rows.thongSoKyThuat]:unprocessed] | [[rows.dichVuDinhKem]:unprocessed] | [[rows.linhKien]:unprocessed] |  |  |  | Công ty TNHH Thiết bị và công nghệ y tế Việt Nam | 2020-11-04T10:04:06.691 | Công ty TNHH Thiết bị và công nghệ y tế Việt Nam | 2020-12-04T00:00:00.513
2664 | 1. Thiết bị chẩn đoán hình ảnh |  | Bơm tiêm thuốc cản quang | Salient Contrast Injector Dual with Wireless RCU | Salient (DC009DW) |  | Australia | IMAXEON PTY LTD |  |  | CÔNG TY TNHH Y TẾ VIỆT TIẾN | Australia | Nhóm 3 |  |  | 750000000 |  | Hệ thống | true | 2020-11-15 | 2020-12-31 |  | [[rows.cauHinhCoBan]:unprocessed] | [[rows.cauHinhNangCao]:unprocessed] | [[rows.thongSoKyThuat]:unprocessed] | [[rows.dichVuDinhKem]:unprocessed] | [[rows.linhKien]:unprocessed] |  |  |  | CÔNG TY TNHH Y TẾ VIỆT TIẾN | 2020-12-01T12:11:23.775 | CÔNG TY TNHH Y TẾ VIỆT TIẾN | 2020-12-31T00:00:11.260
2665 | 1. Thiết bị chẩn đoán hình ảnh |  | Bơm tiêm thuốc cản quang | Salient Contrast Injector Dual Basic | Salient (DC009D) |  | Australia | IMAXEON PTY LTD |  |  | CÔNG TY TNHH Y TẾ VIỆT TIẾN | Australia | Nhóm 3 |  |  | 600000000 |  | Hệ thống | true | 2020-11-15 | 2020-12-31 |  | [[rows.cauHinhCoBan]:unprocessed] | [[rows.cauHinhNangCao]:unprocessed] | [[rows.thongSoKyThuat]:unprocessed] | [[rows.dichVuDinhKem]:unprocessed] | [[rows.linhKien]:unprocessed] |  |  |  | CÔNG TY TNHH Y TẾ VIỆT TIẾN | 2020-12-01T12:11:23.803 | CÔNG TY TNHH Y TẾ VIỆT TIẾN | 2020-12-31T00:00:11.277
2666 | 1. Thiết bị chẩn đoán hình ảnh |  | Bơm tiêm thuốc cản quang | Medrad Stellant CT Injection System with Certegra Workstation | Medrad Stellant D-CE Injection System (Catalog: SCT-310; SCT-321; SCT-322) |  | Mỹ | Bayer Medical Care Inc |  |  | CÔNG TY TNHH Y TẾ VIỆT TIẾN | Mỹ | Nhóm 3 |  |  | 1600000000 |  | Hệ thống | true | 2020-11-15 | 2020-12-31 |  | [[rows.cauHinhCoBan]:unprocessed] | [[rows.cauHinhNangCao]:unprocessed] | [[rows.thongSoKyThuat]:unprocessed] | [[rows.dichVuDinhKem]:unprocessed] | [[rows.linhKien]:unprocessed] |  |  |  | CÔNG TY TNHH Y TẾ VIỆT TIẾN | 2020-12-01T12:11:23.829 | CÔNG TY TNHH Y TẾ VIỆT TIẾN | 2020-12-31T00:00:11.295
2667 | 1. Thiết bị chẩn đoán hình ảnh |  | Bơm tiêm thuốc đối quang từ | Medrad Spectris Solaris EP MR Injector System | Medrad Spectris Solaris EP MR Injector System (Catalog: 3012011) |  | Mỹ | Bayer Medical Care Inc |  |  | CÔNG TY TNHH Y TẾ VIỆT TIẾN | Mỹ | Nhóm 3 |  |  | 1750000000 |  | Hệ thống | true | 2020-11-15 | 2020-12-31 |  | [[rows.cauHinhCoBan]:unprocessed] | [[rows.cauHinhNangCao]:unprocessed] | [[rows.thongSoKyThuat]:unprocessed] | [[rows.dichVuDinhKem]:unprocessed] | [[rows.linhKien]:unprocessed] |  |  |  | CÔNG TY TNHH Y TẾ VIỆT TIẾN | 2020-12-01T12:11:23.891 | CÔNG TY TNHH Y TẾ VIỆT TIẾN | 2020-12-31T00:00:11.324
2668 | 1. Thiết bị chẩn đoán hình ảnh |  | Bơm tiêm thuốc cản quang | Medrad Mark 7 Arterion Injection System | Medrad Mark 7 Arterion Injection System (Catalog: ART 700 OCS; ART 700 BASC) |  | Mỹ | Bayer Medical Care Inc |  |  | CÔNG TY TNHH Y TẾ VIỆT TIẾN | Mỹ | Nhóm 3 |  |  | 1750000000 |  | Hệ thống | true | 2020-11-15 | 2020-12-31 |  | [[rows.cauHinhCoBan]:unprocessed] | [[rows.cauHinhNangCao]:unprocessed] | [[rows.thongSoKyThuat]:unprocessed] | [[rows.dichVuDinhKem]:unprocessed] | [[rows.linhKien]:unprocessed] |  |  |  | CÔNG TY TNHH Y TẾ VIỆT TIẾN | 2020-12-01T12:11:23.973 | CÔNG TY TNHH Y TẾ VIỆT TIẾN | 2020-12-31T00:00:11.343
2669 | 1. Thiết bị chẩn đoán hình ảnh |  | Hệ thống thu nhận ảnh kỹ thuật số cho máy X- quang | Tấm nhận ảnh X-quang kỹ thuật số | PIXX1717 |  |  | PIXXGEN Corporation |  |  | CÔNG TY TNHH HỆ THỐNG Y TẾ QMED | Hàn Quốc | Nhóm 6 |  |  | 750000000 | f | Bộ | true | 2020-11-27 | 2021-12-31 | <p>Là hệ thống thu nhận hình ảnh từ các thiết bị nguồn tia x-quang</p><p>phục vụ cho các thao tác soi, chụp và can thiệp trong chấn thương, chỉnh hình, kiểm soát vùng tổn thương bằng hệ thống điều khiển tự động với vi mạch xử lý</p> | [[rows.cauHinhCoBan]:unprocessed] | [[rows.cauHinhNangCao]:unprocessed] | [[rows.thongSoKyThuat]:unprocessed] | [[rows.dichVuDinhKem]:unprocessed] | [[rows.linhKien]:unprocessed] |  |  |  | CÔNG TY TNHH HỆ THỐNG Y TẾ QMED | 2020-11-27T15:08:29.550 | CÔNG TY TNHH HỆ THỐNG Y TẾ QMED | 2020-11-27T15:08:53.496
2670 | 12. Thiết bị phục hồi chức năng - Vật lý trị liệu |  | Máy điều trị vật lý trị liệu | Máy tạo ion âm | IG-E1J-R2 |  | Nhật Bản | Reltec Medical Device Co., Ltd |  | ["2020"] | Công ty TNHH thương mại và dịch vụ Hải Minh |  | Nhóm 3 |  |  | 59000000 | t | Chiếc | true | 2020-11-11 | 2021-03-31 | <p><strong>Máy tạo ion âm ra không khí bằng dòng DC không có ozone và ion dương</strong></p><p><strong>Model: IG-E1J-R2</strong></p><p><strong>Hãng: Reltec</strong></p><p><strong>Xuất xứ: Nhật Bản</strong></p><p><strong>*&nbsp;</strong>Giá bán dựa trên lựa chọn các tính năng của sản phẩm, có thể giảm vì cắt bỏ tính năng.</p> | [[rows.cauHinhCoBan]:unprocessed] | [[rows.cauHinhNangCao]:unprocessed] | [[rows.thongSoKyThuat]:unprocessed] | [[rows.dichVuDinhKem]:unprocessed] | [[rows.linhKien]:unprocessed] |  |  |  | Công ty TNHH thương mại và dịch vụ Hải Minh | 2020-11-11T13:05:34.031 | Công ty TNHH thương mại và dịch vụ Hải Minh | 2021-01-21T12:40:17.031
2671 | 2. Thiết bị hồi sức cấp cứu |  | Giường cấp cứu hồi sức điều khiển cơ | Giường bệnh viện (2 tay quay) | ALK06-A232P |  | Trung Quốc | Zhongshan Aolike Medical Equipment Technology Co., Ltd. |  | ["2020"] | CÔNG TY TNHH TRANG THIẾT BỊ DỤNG CỤ Y KHOA TÂN MAI THÀNH | Trung Quốc | Nhóm 6 |  |  | 13500000 | t | Cái | true | 2020-11-27 | 2021-11-27 | <p>Giường bệnh nhân điều khiển cơ (2 tay quay)</p> | [[rows.cauHinhCoBan]:unprocessed] | [[rows.cauHinhNangCao]:unprocessed] | [[rows.thongSoKyThuat]:unprocessed] | [[rows.dichVuDinhKem]:unprocessed] | [[rows.linhKien]:unprocessed] |  |  |  | CÔNG TY TNHH TRANG THIẾT BỊ DỤNG CỤ Y KHOA TÂN MAI THÀNH | 2020-11-27T15:06:27.858 | CÔNG TY TNHH TRANG THIẾT BỊ DỤNG CỤ Y KHOA TÂN MAI THÀNH | 2020-11-27T15:06:27.928
2672 | 10. Thiết bị thăm dò chức năng |  | Máy điện não | Máy điện não kỹ thuật số | NEUROWERK EEG |  | Đức | SIGMA Medizin-Technik GmbH |  |  | Công ty TNHH thiết bị y tế Tất Thành | Đức | Nhóm null |  |  | 1050000000 | t | Chiếc | true | 2020-11-04 | 2020-12-04 | <p>Hệ thống điện não NEUROWERK EEG đáp ứng được nhu cầu cao nhất của bác sỹ trong việc theo dõi và phân tích sóng điện não của người bệnh, từ việc kiểm tra sóng điện não hàng ngày ở bệnh viện đến việc theo dõi lâu dài và theo dõi chuyên sâu. Hệ thống NEUROWERK EEG được đổi mới với bộ chuyển đổi AD với độ phân giải cao. Phiên bản chuẩn NEUROWERK EEG đáp ứng thực hiện được tất cả các phương pháp phân tích sóng điện não hàng ngày, ví dụ như phân tích quang phổ và biểu đồ EEG để hỗ trợ bác sỹ trong quá trình đánh giá sóng điện não của bệnh nhân. Hơn nữa, hệ thống NEUROWERK&nbsp; đảm bảo độ tin cậy và sử dụng lâu bền cho bác sỹ và người phẫu thuật.</p> <p>Thiết bị EEG có hoạt động rất linh hoạt và nhanh nhạy, tạo hiệu quả làm việc cao.</p> <p>Có thể làm việc độc lập, riêng rẽ hoặc có khả năng kết nối với các thiết bị khác 1 cách&nbsp; linh hoạt</p> <p>&nbsp;</p> <ul> <li>Có chức năng ghi lại EEG online, 3D mapping</li> <li>Kết nối với hệ thống camera khác nhau (hệ thống camera hỗ trợ, độ phân giải full HD với điểm sáng IR, có thể xoay xung quanh)</li> <li>Gắn với bộ kích thích F40 có tần số lên tới 60Hz</li> <li>Thiết bị được gắn hỗ trợ cánh tay quay, xe đẩy và phụ kiện.</li> </ul> <p>Có thể gắn với bộ khuếch đại tốt nhất</p> <ul> <li>DB26 + 34 kênh (26 kênh EEG, 6 kênh lưỡng cực, 1 kênh nhiệt độ và 1 kênh ánh sáng)</li> <li>Bộ chuyển đổi A/D 24-bit, tốc độ lấy mẫu lên tới 2,048Hz/kênh</li> <li>Bộ kiểm tra cáp nối nằm trên hộp EEG</li> <li> <p>Phần mềm EEG đạt hiệu quả cao</p> </li> <li>Đo tần số và độ khuếch đại tự động</li> <li>Hiển thị chuỗi, biểu đồ mật độ quang phổ (DSA),</li> <li>Cho phép biên tập lại các đoạn EEG để thích hợp cho việc kiểm tra theo dõi</li> <li>Đồng bộ hóa bộ ghi video full HD</li> <li>Kết xuất dạng sóng EEG theo video hoặc kết quả giấy</li> <li>Có khả năng liên kết hoặc chuyển đổi qua các phần mềm đánh giá kết quả bên ngoài, ví dụ: EDF, Matlab,..</li> </ul> | [[rows.cauHinhCoBan]:unprocessed] | [[rows.cauHinhNangCao]:unprocessed] | [[rows.thongSoKyThuat]:unprocessed] | [[rows.dichVuDinhKem]:unprocessed] | [[rows.linhKien]:unprocessed] |  |  |  | Công ty TNHH thiết bị y tế Tất Thành | 2020-11-04T16:01:46.616 | Công ty TNHH thiết bị y tế Tất Thành | 2020-12-04T00:00:00.500
2673 | 4. Thiết bị phòng mổ |  | Bàn mổ đa năng | Bàn mổ đa năng | ST-08 |  | Đài Loan | Sturdy Industrial Co., Ltd. |  | ["2020"] | Công ty TNHH HOH Việt Nam | Đài Loan | Nhóm 6 |  |  | 250000000 | t | Cái | true | 2021-01-05 | 2021-12-31 | <p> </p> | [[rows.cauHinhCoBan]:unprocessed] | [[rows.cauHinhNangCao]:unprocessed] | [[rows.thongSoKyThuat]:unprocessed] | [[rows.dichVuDinhKem]:unprocessed] | [[rows.linhKien]:unprocessed] |  |  |  | Công ty TNHH HOH Việt Nam | 2021-01-05T18:46:46.360 | Công ty TNHH HOH Việt Nam | 2021-01-05T18:46:46.466
2674 | 2. Thiết bị hồi sức cấp cứu |  | Máy ép tim tự động | Máy ép tim tự động | Autopulse Resuscitation System Model 100 |  | Mỹ | Zoll Medical Corporation |  |  | CÔNG TY TNHH IDS MEDICAL SYSTEMS VIỆT NAM |  | Nhóm 1 |  |  | 1562000000 | t | Chiếc | true | 2020-11-26 | 2021-11-26 | <p>Hàng mới 100%</p> | [[rows.cauHinhCoBan]:unprocessed] | [[rows.cauHinhNangCao]:unprocessed] | [[rows.thongSoKyThuat]:unprocessed] | [[rows.dichVuDinhKem]:unprocessed] | [[rows.linhKien]:unprocessed] |  |  |  | CÔNG TY TNHH IDS MEDICAL SYSTEMS VIỆT NAM | 2020-11-26T11:41:09.797 | CÔNG TY TNHH IDS MEDICAL SYSTEMS VIỆT NAM | 2020-11-26T11:41:09.870
2675 | 1. Thiết bị chẩn đoán hình ảnh |  | Máy X quang C-Arm | Máy chụp chiếu X-Quang C-arm và phụ kiện kèm theo | Cios Connect |  | Đức | Siemens Healthcare GmbH |  | ["2020"] | Công ty TNHH Đầu Tư Thiết Bị Y Tế An Thịnh | Đức | Nhóm 1 |  |  | 4650000000 | t | Hệ thống | true | 2020-12-02 | 2021-01-31 | <p>Hệ thống chụp x-quang C-arm dùng cho phòng mổ</p> | [[rows.cauHinhCoBan]:unprocessed] | [[rows.cauHinhNangCao]:unprocessed] | [[rows.thongSoKyThuat]:unprocessed] | [[rows.dichVuDinhKem]:unprocessed] | [[rows.linhKien]:unprocessed] |  |  |  | Công ty TNHH Đầu Tư Thiết Bị Y Tế An Thịnh | 2021-01-04T11:31:27.501 | Công ty TNHH Đầu Tư Thiết Bị Y Tế An Thịnh | 2021-01-04T11:31:27.567
2676 | 1. Thiết bị chẩn đoán hình ảnh |  | Hệ thống thu nhận ảnh kỹ thuật số cho máy X- quang | Tấm nhận ảnh X-Quang kỹ thuật số | PIXX1717 |  | Hàn Quốc | PIXXGEN Corporation |  |  | CÔNG TY TNHH MỘT THÀNH VIÊN REMEDI VINA | Hàn Quốc | Nhóm 6 |  |  | 750000000 | t | Bộ | true | 2020-11-27 | 2021-12-31 | <p class="ql-align-justify">Là hệ thống thu nhận hình ảnh từ các thiết bị nguồn tia x-quang phục vụ cho các thao tác soi, chụp và can thiệp trong chấn thương, chỉnh hình, kiểm soát vùng tổn thương bằng hệ thống điều khiển tự động với vi mạch xử lý.</p><p><br></p> | [[rows.cauHinhCoBan]:unprocessed] | [[rows.cauHinhNangCao]:unprocessed] | [[rows.thongSoKyThuat]:unprocessed] | [[rows.dichVuDinhKem]:unprocessed] | [[rows.linhKien]:unprocessed] |  |  |  | CÔNG TY TNHH MỘT THÀNH VIÊN REMEDI VINA | 2020-11-27T15:13:54.893 | CÔNG TY TNHH MỘT THÀNH VIÊN REMEDI VINA | 2020-11-27T15:13:55.002
2677 | 13. Thiết bị dùng chung |  | Bàn/ Ghế/ Tủ y tế | TỦ BẢO QUẢN VACCINE | MPR-130 W |  |  | Evermed s.r.l |  | ["2020"] | CÔNG TY CỔ PHẦN TRANG THIẾT BỊ Y TẾ NGUYÊN QUỐC |  | Nhóm null |  |  | 195000000 | t | Chiếc | true | 2020-11-14 | 2020-12-31 | <p><strong>Model: MPR-130 W</strong></p><p><strong>Hãng SX: Evermed</strong></p><p><strong>Nước SX: Ý</strong></p><p><strong>Hàng mới 100%&nbsp;</strong></p><p><strong>Đạt tiêu chuẩn: ISO 9001:2016, ISO 13485, CE</strong></p><p><strong><em><u>Cấu hình bao gồm:</u></em></strong></p><p>- 01 Máy chính</p><p>- Máy in ghi lại biểu đồ nhiệt độ tích hợp.</p><p>- 01 Dây nguồn</p><p>- 01 Tài liệu HDSD tiếng Anh.</p> | [[rows.cauHinhCoBan]:unprocessed] | [[rows.cauHinhNangCao]:unprocessed] | [[rows.thongSoKyThuat]:unprocessed] | [[rows.dichVuDinhKem]:unprocessed] | [[rows.linhKien]:unprocessed] |  |  |  | CÔNG TY CỔ PHẦN TRANG THIẾT BỊ Y TẾ NGUYÊN QUỐC | 2020-11-13T16:58:42.227 | CÔNG TY CỔ PHẦN TRANG THIẾT BỊ Y TẾ NGUYÊN QUỐC | 2020-12-31T00:00:11.380
2678 | 1. Thiết bị chẩn đoán hình ảnh |  | Hệ thống chụp Cộng hưởng từ 3 Tesla | Hệ thống MRI 3.0T, khoang 70 cm, ≥ 64 kênh thu số hóa | SIGNA Pioneer |  | Nhật Bản | GE Healthcare Japan Corporation |  | ["2020","2021"] | CÔNG TY TNHH DƯỢC PHẨM TRANG THIẾT BỊ Y TẾ T.D | Nhật Bản | Nhóm 1 |  |  | 62500000000 | t | Hệ thống | true | 2020-11-23 | 2021-03-31 | <p>Hệ thống Chụp cộng hưởng từ kỹ thuật số<strong> </strong>cao cấp<strong> 3.0Tesla </strong></p><p>v Model<strong>: SIGNA Pioneer</strong></p><p>v Hãng: <strong>GE</strong>.</p><p>v Năm sản xuất máy chính: theo năm đặt hàng, <strong>mới 100%</strong></p><p>v Hệ thống đạt tiêu chuẩn chất lượng quốc tế: ISO 9001 và ISO 13485, FDA hoặc EU</p><p>v Hệ thống <strong>SIGNA Pioneer 65 kênh thu</strong> cung cấp nhiều ứng dụng chụp ảnh tiên tiến, là hệ thống chụp ảnh MRI kỹ thuật số hoàn toàn (<strong>Total Digital Imaging/TDI</strong>) với khả năng cải thiện SNR lên đến 25%.</p><p>v <strong>TDI </strong>của hệ thống được xây dựng trên ba thành phần chính</p> | [[rows.cauHinhCoBan]:unprocessed] | [[rows.cauHinhNangCao]:unprocessed] | [[rows.thongSoKyThuat]:unprocessed] | [[rows.dichVuDinhKem]:unprocessed] | [[rows.linhKien]:unprocessed] |  |  |  | CÔNG TY TNHH DƯỢC PHẨM TRANG THIẾT BỊ Y TẾ T.D | 2020-11-23T19:07:31.323 | CÔNG TY TNHH DƯỢC PHẨM TRANG THIẾT BỊ Y TẾ T.D | 2020-11-25T10:12:09.589
2679 | 8. Thiết bị kiểm soát nhiễm khuẩn |  | Máy hấp tiệt trùng | Máy hấp tiệt trùng hơi nước, loại hai cửa | GSS67H |  |  | Getinge |  | ["2020"] | Công ty TNHH Dịch vụ tổng hợp Hoàng Long | Ba Lan | Nhóm 3 |  |  | 3200000000 | t | Bộ | true | 2020-11-24 | 2021-03-31 | <p class="ql-align-justify"><strong>Tên thiết bị</strong>: Máy hấp tiệt trùng hơi nước loại hai cửa.</p><p><strong>Model: GSS67H 10</strong></p><p><strong>Dung tích: 468L</strong></p><p class="ql-align-justify"><strong style="color: black;">-&nbsp;Hãng sản xuất: Getinge – Thụy Điển.</strong></p><p class="ql-align-justify"><strong style="color: black;">-&nbsp;Nước sản xuất: Ba Lan.</strong></p><p class="ql-align-justify">-<strong>Năm sản xuất: 2020, chất lượng: Mới 100%</strong></p><p class="ql-align-justify"><strong>-&nbsp;Đạt các tiêu chuẩn quốc tế: EN ISO 13485, EN ISO 9001.</strong></p><p class="ql-align-justify"><strong>-&nbsp;&nbsp;Nguồn điện: 380V/3 pha, 50Hz</strong></p><p class="ql-align-justify"><strong>-&nbsp;Điều kiện hoạt động: </strong></p><p class="ql-align-justify"><strong>+&nbsp;Nhiệt độ: 5-40 °C.</strong></p><p class="ql-align-justify"><strong>+&nbsp;Độ ẩm: Tối đa 80%</strong></p> | [[rows.cauHinhCoBan]:unprocessed] | [[rows.cauHinhNangCao]:unprocessed] | [[rows.thongSoKyThuat]:unprocessed] | [[rows.dichVuDinhKem]:unprocessed] | [[rows.linhKien]:unprocessed] |  |  |  | Công ty TNHH Dịch vụ tổng hợp Hoàng Long | 2020-11-24T14:42:45.388 | Công ty TNHH Dịch vụ tổng hợp Hoàng Long | 2020-11-25T10:20:05.469
2680 | 10. Thiết bị thăm dò chức năng |  | Máy đo huyết áp | Máy đo huyết áp Professional Blood Pressure Monitor HBP-1120 | HBP-1120 |  | Trung Quốc | Omron Healthcare Co., Ltd |  |  | CÔNG TY TNHH THƯƠNG MẠI - DỊCH VỤ VÀ SẢN XUẤT VIỆT TƯỜNG |  | Nhóm null |  |  | 4500000 | t | Cái | true | 2020-12-28 | 2021-03-31 | <p>- Công nghệ đo: Đo dao động</p><p>- Phạm vi hiển thị HA: 0-300mmHg</p><p>- Độ chính xác hiển thị HA: + 3mmHg hoặc 2%</p><p>- Phạm vi đo HA không xâm lấn: Tâm thu từ 60-250 mmHg, tâm trương từ 40-200 mmHg, nhịp tim từ 40-200 nhịp/phút</p><p>- Phát hiện nhịp tim bất thường khi đo, chế độ ngừng đo 5 giây khi phát hiện cơ thể chuyển động&nbsp;</p><p>- Hai chế độ đo: tự động hoàn toàn và thính chẩn</p><p>- Bao quấn huyết áp size M cho chu vi bắp tay từ 22-32 cm</p> | [[rows.cauHinhCoBan]:unprocessed] | [[rows.cauHinhNangCao]:unprocessed] | [[rows.thongSoKyThuat]:unprocessed] | [[rows.dichVuDinhKem]:unprocessed] | [[rows.linhKien]:unprocessed] |  |  |  | CÔNG TY TNHH THƯƠNG MẠI - DỊCH VỤ VÀ SẢN XUẤT VIỆT TƯỜNG | 2020-12-28T10:49:08.887 | CÔNG TY TNHH THƯƠNG MẠI - DỊCH VỤ VÀ SẢN XUẤT VIỆT TƯỜNG | 2020-12-28T13:55:09.587
2681 | 14. Thiết bị khám - điều trị khác |  | Đèn đọc phim | ĐÈN ĐỌC PHIM X-QUANG ( Loại 3 Film) | DILOS-300 |  |  | Jejoong Medical Co., Ltd |  | ["2020"] | CÔNG TY CỔ PHẦN TRANG THIẾT BỊ Y TẾ NGUYÊN QUỐC | Hàn Quốc | Nhóm 6 |  |  | 29780000 | f | Cái | true | 2020-12-02 | 2020-12-31 | <p><strong>Model: DILOS-300 </strong></p><p><strong> Hãng sản xuất: Jejoong Medical Co., Ltd</strong></p><p><strong>Nước sản xuất: Hàn Quốc</strong></p><p><strong>Hàng mới 100%</strong></p><p><strong>Đạt tiêu chuẩn: CE&nbsp;</strong></p><p><strong> <em><u>Cấu hình bao gồm:</u></em></strong></p><p>- 01 Thiết bị chính</p><p><strong><em><u>Tính năng kỹ thuật:</u></em></strong></p><p>₋&nbsp;&nbsp;&nbsp;&nbsp;Dilos là một trong những đèn đọc phim mỏng nhất &amp; nhẹ nhất thế giới</p><p>₋&nbsp;&nbsp;&nbsp;&nbsp;Dilos đạt được sự đồng nhất về độ sáng hơn 90% bằng cách sử dụng 16 đèn EEFL mỗi nhóm.</p><p>₋&nbsp;&nbsp;&nbsp;&nbsp;Dilos sử dụng đèn điện cực huỳnh quang bên ngoài (EEFL) làm tăng hiệu suất điện năng và cung cấp cho thời gian chiếu sáng hơn 20.000 giờ</p><p>₋&nbsp;&nbsp;&nbsp;&nbsp;Dilos sử dụng một bộ nguồn tần số cao làm giảm sự mỏi mắt bằng cách loại bỏ nhấp nháy, làm tăng tuổi thọ bóng đèn, tạo ánh sáng liên tục và nhìn thấy dễ dàng .</p><p>₋&nbsp;&nbsp;&nbsp;&nbsp;Dilos cung cấp chức năng điều khiển độ sáng liên tục tiện lợi cho tối ưu khả năng đọc phim ngay cả trong điều kiện mật độ ánh sáng của phòng khác nhau cũng như ON/OFF chuyển đổi cho mỗi khu vực xem</p><p>₋&nbsp;&nbsp;&nbsp;&nbsp;Trong trường hợp người dùng muốn đọc phim để bàn, chúng tôi có thể cung cấp cho khách hàng Dilos100 cho Desktop. (Tùy chọn thêm)</p><p><strong><em><u>Thông số kỹ thuật:</u></em></strong></p><p>₋&nbsp;&nbsp;&nbsp;&nbsp;Kích thước:</p><p>▪ Khung (mm) (W x H x D): 1109 x 512 x 39 mm</p><p>▪ Xem (mm) (W x H): 1068 x 422mm (42’’ x 17’’)</p><p>₋&nbsp;&nbsp;&nbsp;&nbsp;Nguồn điện:</p><p>▪ Điện áp: 100~240 VAC, 50/60 Hz</p><p>▪ Dòng điện: 2.1 A</p><p>▪ Công suất: 120W</p><p>₋&nbsp;&nbsp;&nbsp;&nbsp;Nguồn sáng: đèn EEFL x 48 bóng siêu nhỏ.</p><p>₋&nbsp;&nbsp;&nbsp;&nbsp;Cường độ sáng: 7000 ~ 12000 lux/m2, 2300 - 4,000 cd/m2</p><p>₋&nbsp;&nbsp;&nbsp;&nbsp;Độ mờ liên tục: ±10%</p><p>₋&nbsp;&nbsp;&nbsp;&nbsp;Độ đồng nhất: 90%</p><p>₋&nbsp;&nbsp;&nbsp;&nbsp;Trọng lượng: 6.1kg</p><p>Loại: treo tường</p> | [[rows.cauHinhCoBan]:unprocessed] | [[rows.cauHinhNangCao]:unprocessed] | [[rows.thongSoKyThuat]:unprocessed] | [[rows.dichVuDinhKem]:unprocessed] | [[rows.linhKien]:unprocessed] |  |  |  | CÔNG TY CỔ PHẦN TRANG THIẾT BỊ Y TẾ NGUYÊN QUỐC | 2020-12-02T16:43:52.474 | CÔNG TY CỔ PHẦN TRANG THIẾT BỊ Y TẾ NGUYÊN QUỐC | 2020-12-31T00:00:11.399
2682 | 7. Thiết bị chuyên khoa xét nghiệm |  | Hệ thống Elisa bán tự động | Máy rửa Elisa MW-12A | MW-12A |  | Trung Quốc | Shenzhen Mindray Bio-Medical Electronics Co., Ltd. |  | ["2020"] | CÔNG TY TNHH Y TẾ MINDRAY VIỆT NAM | Trung Quốc | Nhóm 4 |  |  | 150000000 | t | Chiếc | true | 2020-10-22 | 2020-11-22 | <p><b>MÁY RỬA&nbsp;</b><b>TRONG DÀN ELISA</b><br /> <b>MODEL : MW – 12A</b><br /> <b>HÃNG SẢN XUẤT : MINDRAY – TRUNG QUỐC</b></p> | [[rows.cauHinhCoBan]:unprocessed] | [[rows.cauHinhNangCao]:unprocessed] | [[rows.thongSoKyThuat]:unprocessed] | [[rows.dichVuDinhKem]:unprocessed] | [[rows.linhKien]:unprocessed] |  |  |  | CÔNG TY TNHH Y TẾ MINDRAY VIỆT NAM | 2020-11-09T17:45:40.621 | CÔNG TY TNHH Y TẾ MINDRAY VIỆT NAM | 2020-11-22T00:00:00.778
2683 | 13. Thiết bị dùng chung |  | Bàn/ Ghế/ Tủ y tế | Tủ nhựa đầu giường | HK-9100BS |  | Việt Nam | Công Ty TNHH Hong Ky Việt Nam |  | ["2020"] | CÔNG TY TNHH HONG KY VIỆT NAM | Việt Nam | Nhóm 5 |  |  | 4600000 | t | Cái | false | 2020-12-19 | 2021-06-19 | <p><strong>Quy cách tổng thể:</strong></p><p>Dài 460 x rộng 460 x cao 860mm</p> | [[rows.cauHinhCoBan]:unprocessed] | [[rows.cauHinhNangCao]:unprocessed] | [[rows.thongSoKyThuat]:unprocessed] | [[rows.dichVuDinhKem]:unprocessed] | [[rows.linhKien]:unprocessed] |  |  |  | CÔNG TY TNHH HONG KY VIỆT NAM | 2020-12-19T09:53:00.477 | CÔNG TY TNHH HONG KY VIỆT NAM | 2020-12-19T09:53:00.534
2684 | 13. Thiết bị dùng chung |  | Hệ thống vận chuyển mẫu và thiết bị phụ trợ | Bình oxy, mặt nạ thở | Bình oxy, mặt nạ thở |  | Việt Nam | Công Ty TNHH Vật Tư Y Tế Gia Bảo |  |  | CÔNG TY TNHH ĐẦU TƯ SẢN XUẤT THƯƠNG MẠI VÀ DỊCH VỤ HẢI DƯƠNG |  | Nhóm null |  |  | 3000000 | f | Chiếc | false | 2020-12-02 | 2021-12-02 | <p>- Thể tích bình thở: 6 lít - Chất liệu: Thép cường độ cao - Dung tích dự trữ khí: 1800L - Thời gian sử dụng: 60 phút - Áp lực: 300 bar</p> | [[rows.cauHinhCoBan]:unprocessed] | [[rows.cauHinhNangCao]:unprocessed] | [[rows.thongSoKyThuat]:unprocessed] | [[rows.dichVuDinhKem]:unprocessed] | [[rows.linhKien]:unprocessed] |  |  |  | CÔNG TY TNHH ĐẦU TƯ SẢN XUẤT THƯƠNG MẠI VÀ DỊCH VỤ HẢI DƯƠNG | 2020-12-02T16:53:18.596 | CÔNG TY TNHH ĐẦU TƯ SẢN XUẤT THƯƠNG MẠI VÀ DỊCH VỤ HẢI DƯƠNG | 2020-12-02T16:53:18.654
2685 | 12. Thiết bị phục hồi chức năng - Vật lý trị liệu |  | Máy điều trị vật lý trị liệu | MÁY VI SÓNG TRỊ LIỆU | THERMATUR m250+ |  |  | TUR Therapietechnik GmbH |  | ["2020"] | Công ty TNHH Thương mại thiết bị y tế Thiên Hà | Đức | Nhóm 3 |  |  | 420000000 | t | Chiếc | true | 2020-12-14 | 2021-12-31 | <p>I. Thông tin chung về thiết bị</p><p>Thiết bị mới 100%</p><p>Năm sản xuất : 2020 trở về sau</p><p>Đạt tiêu chuẩn : ISO 9001 : 2008, ISO 13485 :2003, CE 0482</p><p>Đạt tiêu chuẩn : EN ISO 13485 : 2012 + AC : 2012</p> | [[rows.cauHinhCoBan]:unprocessed] | [[rows.cauHinhNangCao]:unprocessed] | [[rows.thongSoKyThuat]:unprocessed] | [[rows.dichVuDinhKem]:unprocessed] | [[rows.linhKien]:unprocessed] |  |  |  | Công ty TNHH Thương mại thiết bị y tế Thiên Hà | 2020-12-14T11:20:43.689 | Công ty TNHH Thương mại thiết bị y tế Thiên Hà | 2020-12-14T14:29:05.372
2686 | 2. Thiết bị hồi sức cấp cứu |  | Máy theo dõi bệnh nhân nhanh ≤ 4 thông số | Màn hình hiển thị của máy theo dõi độ bão hòa oxy não, mô PM7100 Tablet INVOS™ | Monitor PM7100 Tablet INVOS™ |  | Hàn Quốc | Covidien LLC |  | ["2020"] | CÔNG TY TNHH IDS MEDICAL SYSTEMS VIỆT NAM |  | Nhóm 3 |  |  | 745000000 | t | Cái | true | 2020-11-25 | 2020-11-25 | <p>Máy mới 100%</p> | [[rows.cauHinhCoBan]:unprocessed] | [[rows.cauHinhNangCao]:unprocessed] | [[rows.thongSoKyThuat]:unprocessed] | [[rows.dichVuDinhKem]:unprocessed] | [[rows.linhKien]:unprocessed] |  |  |  | CÔNG TY TNHH IDS MEDICAL SYSTEMS VIỆT NAM | 2020-11-25T10:20:47.241 | CÔNG TY TNHH IDS MEDICAL SYSTEMS VIỆT NAM | 2020-11-25T10:20:47.290
2687 | 7. Thiết bị chuyên khoa xét nghiệm |  | Máy xét nghiệm đông máu | Máy phân tích đông máu tự động CS-2500 | Automated Blood Coagulation Analyzer CS-2500 |  | Nhật Bản | Sysmex Corporation |  |  | Công ty TNHH Sysmex Việt Nam | Nhật Bản | Nhóm 3 |  |  | 2719047619 | t | Chiếc | false | 2020-11-16 | 2021-03-31 | <p> Máy phân tích CS-2500 là máy xét nghiệm đông máu công suất cao của Sysmex, cho phép các phòng xét nghiệm thực hiện các xét nghiệm thường quy và chuyên biệt trên một hệ thống duy nhất. Hệ thống CS-2500 áp dụng công nghệ phân tích đa bước sóng độc quyền để đảm bảo các phòng xét nghiệm trả kết quả với tính chính xác và độ tin cậy nhất quán. Hệ thống này kết hợp những đặc tính đã được chứng minh và rất thành công của các đời máy trước với những tính năng mới, giúp cho việc vận hành dễ dàng hơn với hiệu suất cao hơn. Hệ thống CS-2500 cũng hỗ trợ cho các phòng xét nghiệm đáp ứng các tiêu chí toàn cầu bởi các tài liệu chuyên ngành và những tính năng theo dõi, kiểm tra vượt trội. CS-2500 có thể phân tích ống nắp đóng và nắp mở đồng thời</p><p> PT: 180 xét nghiệm/giờ</p><p> APTT: 115 xét nghiệm/giờ</p><p> PT/APTT: 115 xét nghiệm/giờ</p><p> PT/APTT/AT: 100 xét nghiệm/giờ</p><p> PT/APTT/AT/DD: 80 xét nghiệm/giờ </p> | [[rows.cauHinhCoBan]:unprocessed] | [[rows.cauHinhNangCao]:unprocessed] | [[rows.thongSoKyThuat]:unprocessed] | [[rows.dichVuDinhKem]:unprocessed] | [[rows.linhKien]:unprocessed] |  |  |  | Công ty TNHH Sysmex Việt Nam | 2020-11-16T10:01:21.807 | Công ty TNHH Sysmex Việt Nam | 2020-11-20T09:02:40.524
2688 | 10. Thiết bị thăm dò chức năng |  | Máy đo huyết áp | Máy đo huyết áp tự động Automatic blood pressure monitor HEM 7130-L | HEM-7130L |  | Việt Nam | Công Ty TNHH Omron Healthcare Manufacturing Việt Nam |  |  | CÔNG TY TNHH THƯƠNG MẠI - DỊCH VỤ VÀ SẢN XUẤT VIỆT TƯỜNG |  | Nhóm 3 |  |  | 1800000 | t | Cái | true | 2020-12-28 | 2021-03-31 | <p>- Phương pháp đo dao động.</p><p>- Phát hiện huyết áp bằng cảm biến.</p><p>- Độ chính xác: Huyêt áp: ± 3mmHg, Nhịp tim: ±5% kêt qua đo.</p><p>- Phạm vi đo: Áp suât: 0~299mmHg. Nhịp tim : 40~80 nhịp/phút.</p><p>- Bộ nhớ 60 lần với ngày và giờ, giá trị trung bình 3 lần đo cuối.</p><p>- Phát hiện cử động trong quá trình đo</p><p>- Phát hiện nhịp tim bất thường</p><p>- Biểu tưởng chỉ thị quấn bao đo đúng</p><p>- Biểu tượng huyết áp cao</p><p>- Bao đo huyết áp lớn cho chu vi bắp tay từ 22-42cm</p> | [[rows.cauHinhCoBan]:unprocessed] | [[rows.cauHinhNangCao]:unprocessed] | [[rows.thongSoKyThuat]:unprocessed] | [[rows.dichVuDinhKem]:unprocessed] | [[rows.linhKien]:unprocessed] |  |  |  | CÔNG TY TNHH THƯƠNG MẠI - DỊCH VỤ VÀ SẢN XUẤT VIỆT TƯỜNG | 2020-12-28T10:58:57.114 | CÔNG TY TNHH THƯƠNG MẠI - DỊCH VỤ VÀ SẢN XUẤT VIỆT TƯỜNG | 2020-12-28T13:56:21.556
2689 | 1. Thiết bị chẩn đoán hình ảnh |  | Máy X quang C-Arm | Máy chụp chiếu X-Quang C-arm và phụ kiện kèm theo | Cios Fusion |  | Đức | Siemens Healthcare GmbH |  | ["2020"] | Công ty TNHH Đầu Tư Thiết Bị Y Tế An Thịnh | Đức | Nhóm 1 |  |  | 6800000000 | t | Hệ thống | true | 2020-12-11 | 2021-01-31 | <p>Hệ thống chụp x-quang C-arm dùng cho phòng mổ</p> | [[rows.cauHinhCoBan]:unprocessed] | [[rows.cauHinhNangCao]:unprocessed] | [[rows.thongSoKyThuat]:unprocessed] | [[rows.dichVuDinhKem]:unprocessed] | [[rows.linhKien]:unprocessed] |  |  |  | Công ty TNHH Đầu Tư Thiết Bị Y Tế An Thịnh | 2021-01-04T11:32:07.298 | Công ty TNHH Đầu Tư Thiết Bị Y Tế An Thịnh | 2021-01-04T11:32:07.353
2690 | 6. Thiết bị chuyên khoa RHM-THM-Mắt |  | Máy và ghế khám, chữa răng | Tay Khoan nha khoa | T3 Racer Midwest |  | Đức | Sirona Dental Systems GmbH |  |  | Công ty TNHH DENTSPLY SIRONA Việt Nam |  | Nhóm 3 |  |  | 11529000 | t | Chiếc | false | 2020-12-01 | 2020-12-31 | <p>TAY KHOAN NHA KHOA</p><p>Model: T3 Racer Midwest</p><p>Hãng sản xuất:&nbsp;Sirona Dental Systems GmbH</p><p>Xuất xứ: Đức</p> | [[rows.cauHinhCoBan]:unprocessed] | [[rows.cauHinhNangCao]:unprocessed] | [[rows.thongSoKyThuat]:unprocessed] | [[rows.dichVuDinhKem]:unprocessed] | [[rows.linhKien]:unprocessed] |  |  |  | Công ty TNHH DENTSPLY SIRONA Việt Nam | 2020-12-01T13:32:54.756 | Công ty TNHH DENTSPLY SIRONA Việt Nam | 2020-12-31T00:00:11.454
2691 | 7. Thiết bị chuyên khoa xét nghiệm |  | Máy đo đường huyết | Medisafe Ex | TM4119100-08 |  | Đài Loan | TaiDoc Technology Corporation |  |  | Công ty TNHH Thiết Bị Y tế Terumo Việt Nam | Đài Loan | Nhóm 4 |  |  | 1320000 | t | Cái | false | 2021-01-05 | 2022-01-05 | <p> Máy thiết kế chắc chắn, dễ thao tác, tự mã hóa que, không ảnh hưởng của đường Maltose và oxy, cho kết quả sau 5 giây, bộ nhớ 400 kết quả đo. Dãy đo 10 - 600mg/dl. Đáp ứng chuẩn ISO 15197. Đơn vị đo: mg/dl</p> | [[rows.cauHinhCoBan]:unprocessed] | [[rows.cauHinhNangCao]:unprocessed] | [[rows.thongSoKyThuat]:unprocessed] | [[rows.dichVuDinhKem]:unprocessed] | [[rows.linhKien]:unprocessed] |  |  |  | Công ty TNHH Thiết Bị Y tế Terumo Việt Nam | 2021-01-05T19:15:57.520 | Công ty TNHH Thiết Bị Y tế Terumo Việt Nam | 2021-01-05T19:15:57.565
2692 | 7. Thiết bị chuyên khoa xét nghiệm |  | Máy xét nghiệm miễn dịch | Máy phân tích miễn dịch tự động HISCL-800 | Automated Immunoassay System HISCL-800 |  | Nhật Bản | Sysmex Corporation |  |  | Công ty TNHH Sysmex Việt Nam | Nhật Bản | Nhóm 3 |  |  | 2576190476 | t | Chiếc | false | 2020-11-16 | 2021-03-31 | <p> HISCL-800 là máy phân tích miễn dịch tự động có kích thước nhỏ gọn nhằm đáp ứng nhu cầu của phòng xét nghiệm. HISCL-800 có công suất lên tới 100 xét nghiệm/ giờ, trả kết quả chỉ trong vòng 17 phút giúp nhanh chóng hỗ trợ kịp thời việc chẩn đoán và điều trị cho bệnh nhân. </p> | [[rows.cauHinhCoBan]:unprocessed] | [[rows.cauHinhNangCao]:unprocessed] | [[rows.thongSoKyThuat]:unprocessed] | [[rows.dichVuDinhKem]:unprocessed] | [[rows.linhKien]:unprocessed] |  |  |  | Công ty TNHH Sysmex Việt Nam | 2020-11-16T10:22:37.149 | Công ty TNHH Sysmex Việt Nam | 2020-11-20T09:03:28.992
2693 | 13. Thiết bị dùng chung |  | Cáng | Băng ca (cáng) đẩy vận chuyển bệnh nhân | BT-500 |  | Đài Loan | Sigma-Care Development Co., Ltd. |  |  | CÔNG TY CỔ PHẦN THIẾT BỊ Y TẾ BÁCH VIỆT |  | Nhóm 6 |  |  | 145000000 | t | Chiếc | true | 2020-11-07 | 2021-03-31 | <ul><li>Trụ đỡ đơn với cơ chế thủy lực để nâng chiều cao giường, các bánh xe 8 inch chất lượng cao hỗ trợ tốt nhất trong trường hợp khẩn cấp. Đây là giải pháp lý tưởng cho các trung tâm cấp cứu, trung tâm chấn thương, và phòng chăm sóc sau gây mê.</li></ul> | [[rows.cauHinhCoBan]:unprocessed] | [[rows.cauHinhNangCao]:unprocessed] | [[rows.thongSoKyThuat]:unprocessed] | [[rows.dichVuDinhKem]:unprocessed] | [[rows.linhKien]:unprocessed] |  |  |  | CÔNG TY CỔ PHẦN THIẾT BỊ Y TẾ BÁCH VIỆT | 2020-11-07T10:33:49.137 | CÔNG TY CỔ PHẦN THIẾT BỊ Y TẾ BÁCH VIỆT | 2020-12-30T14:43:35.320
2694 | 2. Thiết bị hồi sức cấp cứu |  | Máy theo dõi bệnh nhân nhanh ≤ 4 thông số | MONITOR THEO DÕI BỆNH NHÂN 3 THÔNG SỐ | PAVO |  | Đức | aXcent medical GmbH. |  |  | Công ty TNHH TM Thiết bị y tế An Lợi | Đức | Nhóm 3 |  |  | 47000000 | t | Cái | true | 2021-01-15 | 2021-12-31 | <p><strong>MONITOR THEO DÕI BỆNH NHÂN 3 THÔNG SỐ</strong></p><p>Model: <strong>PAVO</strong></p><p>Thiết bị mới 100%, nhập khẩu chính hãng</p><p>Đạt tiêu chuẩn: ISO 13485, CE</p> | [[rows.cauHinhCoBan]:unprocessed] | [[rows.cauHinhNangCao]:unprocessed] | [[rows.thongSoKyThuat]:unprocessed] | [[rows.dichVuDinhKem]:unprocessed] | [[rows.linhKien]:unprocessed] |  |  |  | Công ty TNHH TM Thiết bị y tế An Lợi | 2021-01-15T12:15:27.571 | Công ty TNHH TM Thiết bị y tế An Lợi | 2021-01-15T12:15:27.608
2695 | 8. Thiết bị kiểm soát nhiễm khuẩn |  | Máy lọc khử khuẩn không khí | MÁY KHỬ KHUẨN VÀ GIẢM ẨM PHÒNG MỔ | DEHUD-650 |  | Việt Nam | Chi Nhánh Công Ty CP Khoa Học Công Nghệ P.E |  | ["2020"] | CONG TY CO PHAN DAU TU THIET BI Y TE CONG NGHE CAO HMED | Việt Nam | Nhóm 5 |  |  | 140000000 | t | Chiếc | true | 2020-11-27 | 2021-11-27 | <p><strong style="color: blue;">MÁY KHỬ KHUẨN VÀ GIẢM ẨM PHÒNG MỔ</strong></p><p class="ql-align-justify"><strong style="color: blue;">(</strong><strong><em>Medical DEHUD system</em></strong><strong style="color: blue;"> )</strong></p><p class="ql-align-justify"><strong style="color: blue;">-&nbsp;&nbsp;&nbsp;Model: DEHUD–650</strong></p><p class="ql-align-justify">-&nbsp;&nbsp;&nbsp;&nbsp;&nbsp;&nbsp;Nhãn hiệu :&nbsp;HMED</p><p class="ql-align-justify">-&nbsp;&nbsp;&nbsp;&nbsp;&nbsp;&nbsp;Xuất xứ: PETECH-VN</p><p class="ql-align-justify"><span style="color: blue;">-&nbsp;&nbsp;&nbsp;&nbsp;&nbsp;&nbsp;</span>Hàng mới 100%, Sản xuất: <strong style="color: blue;">2020</strong></p><p class="ql-align-justify">-&nbsp;&nbsp;&nbsp;&nbsp;&nbsp;&nbsp;Điện thế sử dụng: 220<sup>V</sup>ac/50Hz/1 pha</p><p class="ql-align-justify"><br></p><p class="ql-align-justify"><strong>Đạt chuẩn:</strong></p><p class="ql-align-justify"><strong>&nbsp;ISO 9001:2015</strong></p><p class="ql-align-justify"><strong>&nbsp;ISO 13485:2016</strong></p> | [[rows.cauHinhCoBan]:unprocessed] | [[rows.cauHinhNangCao]:unprocessed] | [[rows.thongSoKyThuat]:unprocessed] | [[rows.dichVuDinhKem]:unprocessed] | [[rows.linhKien]:unprocessed] |  |  |  | CONG TY CO PHAN DAU TU THIET BI Y TE CONG NGHE CAO HMED | 2020-11-27T15:18:22.171 | CONG TY CO PHAN DAU TU THIET BI Y TE CONG NGHE CAO HMED | 2020-11-27T15:40:55.268
2696 | 6. Thiết bị chuyên khoa RHM-THM-Mắt |  | Máy và ghế khám, chữa răng | Tay Khoan Nha Khoa | T3 mini Midwest |  | Đức | Sirona Dental Systems GmbH |  |  | Công ty TNHH DENTSPLY SIRONA Việt Nam |  | Nhóm 3 |  |  | 11529000 | t | Chiếc | false | 2020-12-01 | 2020-12-31 | <p>TAY KHOAN NHA KHOA</p><p>Model: T3 mini Midwest</p><p>Hãng sản xuất:&nbsp;Sirona Dental Systems GmbH</p><p>Xuất xứ: Đức</p> | [[rows.cauHinhCoBan]:unprocessed] | [[rows.cauHinhNangCao]:unprocessed] | [[rows.thongSoKyThuat]:unprocessed] | [[rows.dichVuDinhKem]:unprocessed] | [[rows.linhKien]:unprocessed] |  |  |  | Công ty TNHH DENTSPLY SIRONA Việt Nam | 2020-12-01T13:38:45.703 | Công ty TNHH DENTSPLY SIRONA Việt Nam | 2020-12-31T00:00:11.473
2697 | 2. Thiết bị hồi sức cấp cứu |  | Bơm tiêm điện | Bơm tiêm thuốc cản quang | OptiOne |  | Mỹ | Liebel - Flarsheim Company LLC |  |  | Công ty TNHH Vạn Niên | Mỹ | Nhóm null |  |  | 630000000 | t | Chiếc | true | 2020-12-15 | 2021-03-15 | <p>Bơm tiêm thuốc cản quang 1 nòng</p> | [[rows.cauHinhCoBan]:unprocessed] | [[rows.cauHinhNangCao]:unprocessed] | [[rows.thongSoKyThuat]:unprocessed] | [[rows.dichVuDinhKem]:unprocessed] | [[rows.linhKien]:unprocessed] |  |  |  | Công ty TNHH Vạn Niên | 2020-12-15T17:00:28.269 | Công ty TNHH Vạn Niên | 2020-12-15T17:00:28.321
2698 | 7. Thiết bị chuyên khoa xét nghiệm |  | Máy xét nghiệm miễn dịch | Máy phân tích miễn dịch tự động HISCL-5000 | Automated Immunoassay System HISCL-5000 |  | Nhật Bản | Sysmex Corporation |  |  | Công ty TNHH Sysmex Việt Nam | Nhật Bản | Nhóm 3 |  |  | 3471428571 | t | Chiếc | false | 2020-11-16 | 2021-03-31 | <p> HISCL-5000 là áy phân tích miễn dịch tự động có công suất lên tới 200 xét nghiệm/giờ, trả kết quả chỉ trong vòng 17 phút giúp nhanh chóng hỗ trợ kịp thời việc chẩn đoán và điều trị cho bệnh nhân. HISCL-5000 có quy trình xử lý mẫu nhanh chóng và linh hoạt nhờ khả năng phân tích tối ưu và vận chuyển mẫu thông minh </p> | [[rows.cauHinhCoBan]:unprocessed] | [[rows.cauHinhNangCao]:unprocessed] | [[rows.thongSoKyThuat]:unprocessed] | [[rows.dichVuDinhKem]:unprocessed] | [[rows.linhKien]:unprocessed] |  |  |  | Công ty TNHH Sysmex Việt Nam | 2020-11-16T10:25:11.609 | Công ty TNHH Sysmex Việt Nam | 2020-11-20T09:04:17.426
2699 | 12. Thiết bị phục hồi chức năng - Vật lý trị liệu |  | Máy điều trị vật lý trị liệu | Máy điện trị liệu dùng trong y tế | ET-21 |  | Nhật Bản | Reltec Medical Device Co., Ltd |  | ["2020"] | Công ty TNHH thương mại và dịch vụ Hải Minh |  | Nhóm 3 |  |  | 680000000 | t | Chiếc | true | 2020-11-11 | 2021-03-31 | <p><strong>Máy điện trị liệu khử electron dòng DC -5500V dùng 6 tấm điện cực</strong></p><p><strong>Thương hiệu: MI ENERGY</strong></p><p><strong>Model: ET-21</strong></p><p><strong>Hãng: Reltec</strong></p><p><strong>Xuất xứ: Nhật Bản</strong></p><p><strong>*&nbsp;</strong>Giá bán dựa trên lựa chọn các tính năng của sản phẩm, có thể giảm vì cắt bỏ tính năng.</p> | [[rows.cauHinhCoBan]:unprocessed] | [[rows.cauHinhNangCao]:unprocessed] | [[rows.thongSoKyThuat]:unprocessed] | [[rows.dichVuDinhKem]:unprocessed] | [[rows.linhKien]:unprocessed] |  |  |  | Công ty TNHH thương mại và dịch vụ Hải Minh | 2020-11-11T12:46:26.280 | Công ty TNHH thương mại và dịch vụ Hải Minh | 2021-01-21T12:40:39.463
2700 | 11. Thiết bị nội soi chẩn đoán |  | Hệ thống nội soi khí phế quản | Bộ đặt nội khí quản có camera | VL3D |  | Trung Quốc | Huger Medical instrument Co., Ltd. |  | ["2019","2020"] | Công ty TNHH Quốc Tế Việt Nam Ấn Độ |  | Nhóm null |  |  | 80000000 | t | Bộ | false | 2021-01-26 | 2021-06-26 | <p>Bộ đặt nội khí quản có camera (lưỡi 1 lần)</p> | [[rows.cauHinhCoBan]:unprocessed] | [[rows.cauHinhNangCao]:unprocessed] | [[rows.thongSoKyThuat]:unprocessed] | [[rows.dichVuDinhKem]:unprocessed] | [[rows.linhKien]:unprocessed] |  |  |  | Công ty TNHH Quốc Tế Việt Nam Ấn Độ | 2021-01-26T17:24:10.640 | Công ty TNHH Quốc Tế Việt Nam Ấn Độ | 2021-01-26T17:24:10.695
2701 | 2. Thiết bị hồi sức cấp cứu |  | Giường cấp cứu hồi sức điều khiển điện | Giường bệnh viện điều khiển điện 3 chức năng | ALK06-B03P |  | Trung Quốc | Zhongshan Aolike Medical Equipment Technology Co., Ltd. |  | ["2020"] | CÔNG TY TNHH TRANG THIẾT BỊ DỤNG CỤ Y KHOA TÂN MAI THÀNH | Trung Quốc | Nhóm 6 |  |  | 98000000 | f | Cái | true | 2020-11-27 | 2021-11-27 | <p>Giường bệnh viện, điều khiển điện 3 chức năng: nâng đầu, chân, chiều cao</p> | [[rows.cauHinhCoBan]:unprocessed] | [[rows.cauHinhNangCao]:unprocessed] | [[rows.thongSoKyThuat]:unprocessed] | [[rows.dichVuDinhKem]:unprocessed] | [[rows.linhKien]:unprocessed] |  |  |  | CÔNG TY TNHH TRANG THIẾT BỊ DỤNG CỤ Y KHOA TÂN MAI THÀNH | 2020-11-27T15:26:00.993 | CÔNG TY TNHH TRANG THIẾT BỊ DỤNG CỤ Y KHOA TÂN MAI THÀNH | 2020-11-27T15:26:01.083
2702 | 7. Thiết bị chuyên khoa xét nghiệm |  | Máy xét nghiệm miễn dịch | BluBox | BluBox |  | Đan Mạch | BluSense Diagnostics ApS |  |  | Công ty Cổ Phần Kỹ Nghệ và Công Nghệ Cuộc Sống | Đan Mạch | Nhóm 3 |  |  | 56000000 | t | Chiếc | true | 2020-12-10 | 2021-12-31 | <p> <strong>Blubox</strong> là một thiết bị xét nghiệm miễn dịch tại chỗ được sử dụng kết hợp với các ViroTrack cartridge dùng 1 lần của BluSense để đo lường một hoặc nhiều chỉ dấu sinh học. Các kết quả xét nghiệm ViroTrack được sử dụng để hỗ trợ việc chẩn đoán một hoặc nhiều bệnh truyền nhiễm. Thiết bị được sản xuất dựa trên công nghệ độc quyền của Blusense Diagnostic với thiết kế nhỏ gọn, tự động hoàn toàn, dễ dàng sử dụng và không mất nhiều thời gian đào tạo.</p> | [[rows.cauHinhCoBan]:unprocessed] | [[rows.cauHinhNangCao]:unprocessed] | [[rows.thongSoKyThuat]:unprocessed] | [[rows.dichVuDinhKem]:unprocessed] | [[rows.linhKien]:unprocessed] |  |  |  | Công ty Cổ Phần Kỹ Nghệ và Công Nghệ Cuộc Sống | 2020-12-10T12:01:28.210 | Công ty Cổ Phần Kỹ Nghệ và Công Nghệ Cuộc Sống | 2020-12-10T12:01:28.244
2703 | 6. Thiết bị chuyên khoa RHM-THM-Mắt |  | Máy và ghế khám, chữa răng | Tay Khoan Nha Khoa | T3 Boost S |  | Đức | Sirona Dental Systems GmbH |  |  | Công ty TNHH DENTSPLY SIRONA Việt Nam |  | Nhóm 3 |  |  | 25056000 | t | Chiếc | false | 2020-12-01 | 2020-12-31 | <p>TAY KHOAN NHA KHOA</p><p>Model: T3 Boost S</p><p>Hãng sản xuất:&nbsp;Sirona Dental Systems GmbH</p><p>Xuất xứ: Đức</p> | [[rows.cauHinhCoBan]:unprocessed] | [[rows.cauHinhNangCao]:unprocessed] | [[rows.thongSoKyThuat]:unprocessed] | [[rows.dichVuDinhKem]:unprocessed] | [[rows.linhKien]:unprocessed] |  |  |  | Công ty TNHH DENTSPLY SIRONA Việt Nam | 2020-12-01T13:41:57.892 | Công ty TNHH DENTSPLY SIRONA Việt Nam | 2020-12-31T00:00:11.529
2704 | 1. Thiết bị chẩn đoán hình ảnh |  | Máy siêu âm chẩn đoán Doppler màu | Máy siêu âm Doppler màu 4D cao cấp (3 đầu dò) | Aloka Arietta 850 |  | Nhật Bản | Hitachi Ltd. |  | ["2020"] | CÔNG TY TNHH THIẾT BỊ Y TẾ NHẬT NAM | Nhật Bản | Nhóm 3 |  |  | 3900000000 | t | Chiếc | true | 2020-10-21 | 2021-06-30 | <p><strong><u>ARIETTA 850</u></strong></p><p class="ql-align-justify">ARIETTA 850 là dòng sản phẩm cao cấp của series ARIETTA, với hiệu năng phù hợp, máy đáp ứng được sự mong đợi của người sử dụng về mọi mặt: chất lượng hình ảnh, khả năng hoạt động và các ứng dụng nâng cao.</p><p class="ql-align-justify"><strong>Hình ảnh rõ nét</strong></p><p class="ql-align-justify">Bằng những công nghệ mới nhất cùng một loạt các thông số điều chỉnh hình ảnh không giới hạn, máy có thể giảm thiểu các yếu tố (bệnh nhân, vận hành và focal-dependences) gây cản trở việc tạo ra những hình ảnh siêu âm rõ nét, đáp ứng nhu cầu của từng khách hàng.</p><p class="ql-align-justify"><strong>Quy trình làm việc liền mạch</strong></p><p class="ql-align-justify">Quy trình làm việc được thiết kế để làm giảm căng thẳng của người kiểm tra, giúp sắp xếp công việc bằng các chức năng khác nhau, rút ngắn thời gian thăm khám và cho ra kết quả thăm khám có hiệu quả cao hơn.</p><p class="ql-align-justify">Thêm vào đó, việc giảm thời gian thăm khám cũng làm tăng sự thoải mái cho bệnh nhân.</p><p class="ql-align-justify"><strong>Ứng dụng</strong></p><p class="ql-align-justify">Những ứng dụng tiên tiến tạo ra các hiệu quả lâm sàng mới bằng cách hỗ trợ gia tăng sự tự tin trong chẩn đoán, hướng dẫn điều trị và cung cấp các cơ hội nghiên cứu.</p> | [[rows.cauHinhCoBan]:unprocessed] | [[rows.cauHinhNangCao]:unprocessed] | [[rows.thongSoKyThuat]:unprocessed] | [[rows.dichVuDinhKem]:unprocessed] | [[rows.linhKien]:unprocessed] |  |  |  | CÔNG TY TNHH THIẾT BỊ Y TẾ NHẬT NAM | 2020-11-27T16:11:07.778 | CÔNG TY TNHH THIẾT BỊ Y TẾ NHẬT NAM | 2021-01-06T08:37:31.402
2705 | 2. Thiết bị hồi sức cấp cứu |  | Máy khí dung siêu âm | Máy xông khí dung NE-U780 | NE-U780 |  | Nhật Bản | OMRON HEALTHCARE Co., Ltd. |  |  | CÔNG TY TNHH THƯƠNG MẠI - DỊCH VỤ VÀ SẢN XUẤT VIỆT TƯỜNG |  | Nhóm 1 |  |  | 22000000 | t | Cái | true | 2020-12-28 | 2021-03-31 | <p class="ql-align-justify">-&nbsp;&nbsp;&nbsp;Màn hình hiển thị LCD.</p><p class="ql-align-justify">-&nbsp;&nbsp;&nbsp;Hiển thị tối thiểu các thông tin thể tích khí lưu thông, thể tích xông, thời gian cài đặt, thời gian xông còn lại, lỗi bên trong.</p><p class="ql-align-justify">-&nbsp;&nbsp;&nbsp;Có chức năng điều chỉnh tốc độ xông và thể tích dòng khí. Có thể điều chỉnh thời gian lên đến 30 phút, bước điều chỉnh là 1 phút.</p><p class="ql-align-justify">-&nbsp;&nbsp;&nbsp;Có cảnh báo bằng âm thanh và đèn khi có lỗi, khi kết thúc thời gian xông.</p><p class="ql-align-justify">-&nbsp;&nbsp;&nbsp;Đèn LED sẽ nhấp nháy nhắc nhở kiểm tra phin lọc khí sau khi đã sử dụng 100 giờ.</p><p class="ql-align-justify">-&nbsp;&nbsp;&nbsp;Các phụ kiện đi kèm&nbsp;có thể tiệt trùng được.</p><p class="ql-align-justify">-&nbsp;&nbsp;&nbsp;Bình nước tháo rời được, có thể nhúng trong dung dịch khử khuẩn và làm vệ sinh.</p> | [[rows.cauHinhCoBan]:unprocessed] | [[rows.cauHinhNangCao]:unprocessed] | [[rows.thongSoKyThuat]:unprocessed] | [[rows.dichVuDinhKem]:unprocessed] | [[rows.linhKien]:unprocessed] |  |  |  | CÔNG TY TNHH THƯƠNG MẠI - DỊCH VỤ VÀ SẢN XUẤT VIỆT TƯỜNG | 2020-12-28T14:05:13.051 | CÔNG TY TNHH THƯƠNG MẠI - DỊCH VỤ VÀ SẢN XUẤT VIỆT TƯỜNG | 2020-12-28T14:05:13.122
2706 | 13. Thiết bị dùng chung |  | Cáng | Băng ca (cáng) đẩy vận chuyển bệnh nhân | BT-600 |  | Đài Loan | Sigma-Care Development Co., Ltd. |  |  | CÔNG TY CỔ PHẦN THIẾT BỊ Y TẾ BÁCH VIỆT |  | Nhóm 6 |  |  | 78000000 | t | Chiếc | true | 2020-11-07 | 2021-03-31 | <p><strong><u>Đặc điểm:</u></strong></p><ul><li>Với cấu trúc loại X-Bar có thể chịu được tải trọng lớn. Có thể điều chỉnh chiều cao khung giường, điều chỉnh phần tựa lưng, thanh ray chắn và bánh xe 5 inch chất lượng cao cho sự hỗ trợ tốt nhất&nbsp;</li></ul> | [[rows.cauHinhCoBan]:unprocessed] | [[rows.cauHinhNangCao]:unprocessed] | [[rows.thongSoKyThuat]:unprocessed] | [[rows.dichVuDinhKem]:unprocessed] | [[rows.linhKien]:unprocessed] |  |  |  | CÔNG TY CỔ PHẦN THIẾT BỊ Y TẾ BÁCH VIỆT | 2020-11-07T10:30:46.044 | CÔNG TY CỔ PHẦN THIẾT BỊ Y TẾ BÁCH VIỆT | 2020-12-30T14:43:47.990
2707 | 2. Thiết bị hồi sức cấp cứu |  | Giường cấp cứu hồi sức điều khiển điện | Giường bệnh viện điều khiển điện đa chức năng | ALK06-B09P |  | Trung Quốc | Zhongshan Aolike Medical Equipment Technology Co., Ltd. |  | ["2020"] | CÔNG TY TNHH TRANG THIẾT BỊ DỤNG CỤ Y KHOA TÂN MAI THÀNH | Trung Quốc | Nhóm 6 |  |  | 98000000 | t | Cái | true | 2020-11-27 | 2021-11-27 | <p>Giường bệnh viện điều khiển điện đa chức năng</p> | [[rows.cauHinhCoBan]:unprocessed] | [[rows.cauHinhNangCao]:unprocessed] | [[rows.thongSoKyThuat]:unprocessed] | [[rows.dichVuDinhKem]:unprocessed] | [[rows.linhKien]:unprocessed] |  |  |  | CÔNG TY TNHH TRANG THIẾT BỊ DỤNG CỤ Y KHOA TÂN MAI THÀNH | 2020-11-27T15:40:15.167 | CÔNG TY TNHH TRANG THIẾT BỊ DỤNG CỤ Y KHOA TÂN MAI THÀNH | 2020-11-27T15:40:15.269
2708 | 4. Thiết bị phòng mổ |  | Bàn mổ đa năng | Bàn mổ | SG-680 |  | Đài Loan | Sturdy Industrial Co., Ltd. |  |  | CÔNG TY CỔ PHẦN THIẾT BỊ Y TẾ BÁCH VIỆT | Đài Loan | Nhóm 6 |  |  | 550000000 | t | Cái | true | 2020-10-22 | 2021-03-31 | <p>Bàn mổ sản phụ khoa đa năng có hệ thống điều khiển điện thủy lực</p><p>- Thích hợp với mọi tư thế ngồi, nằm sinh, phẫu thuật và thăm khám.</p><p>- Bàn đạp chân chống thấm nước 24V.</p><p>- Toàn bộ thân bàn và các phụ kiện bọc thép không gỉ #304, dễ dàng lau chùi.</p><p>- Có bàn phụ ở phía cuối mặt bàn, dễ dàng mở rộng và nâng lên hạ xuống.</p><p>- Khay chứa chất thải có thể lấy ra, có thể siêu âm âm đạo trên bàn.</p> | [[rows.cauHinhCoBan]:unprocessed] | [[rows.cauHinhNangCao]:unprocessed] | [[rows.thongSoKyThuat]:unprocessed] | [[rows.dichVuDinhKem]:unprocessed] | [[rows.linhKien]:unprocessed] |  |  |  | CÔNG TY CỔ PHẦN THIẾT BỊ Y TẾ BÁCH VIỆT | 2020-10-21T16:09:32.404 | CÔNG TY CỔ PHẦN THIẾT BỊ Y TẾ BÁCH VIỆT | 2020-12-30T14:47:22.889
2709 | 7. Thiết bị chuyên khoa xét nghiệm |  | Máy xét nghiệm huyết học tự động | Máy xét nghiệm huyết học tự động BC-5380 | BC-5380 |  | Trung Quốc | Shenzhen Mindray Bio-Medical Electronics Co. Ltd. |  | ["2020"] | CÔNG TY TNHH Y TẾ MINDRAY VIỆT NAM | Trung Quốc | Nhóm 4 |  |  | 650000000 | t | Chiếc | true | 2020-10-22 | 2020-11-22 | <p><b>&nbsp;MÁY&nbsp;</b><b>XÉT NGHIỆM HUYẾT HỌC TỰ ĐỘNG</b><br /> <b>MODEL :</b><b>&nbsp;BC – 5380</b><br /> <b>HÃNG SẢN XUẤT : MINDRAY – TRUNG QUỐC</b></p> | [[rows.cauHinhCoBan]:unprocessed] | [[rows.cauHinhNangCao]:unprocessed] | [[rows.thongSoKyThuat]:unprocessed] | [[rows.dichVuDinhKem]:unprocessed] | [[rows.linhKien]:unprocessed] |  |  |  | CÔNG TY TNHH Y TẾ MINDRAY VIỆT NAM | 2020-11-09T15:12:49.262 | CÔNG TY TNHH Y TẾ MINDRAY VIỆT NAM | 2020-11-22T00:00:00.893
2710 | 1. Thiết bị chẩn đoán hình ảnh |  | Hệ thống CT Scanner 128 - < 256 lát cắt/vòng quay | Hệ thống CT Phổ, 256 lát | Revolution Discovery CT |  | Mỹ | GE Medical Systems, LLC |  | ["2020","2021"] | CÔNG TY TNHH DƯỢC PHẨM TRANG THIẾT BỊ Y TẾ T.D | Mỹ | Nhóm 1 |  |  | 36000000000 | t | Hệ thống | true | 2020-11-25 | 2021-03-31 | <p><strong>Hệ thống chụp CT phổ</strong></p><p>Model<strong>: Revolution Discovery CT</strong></p><p>Hãng: <strong>GE</strong></p><p>Xuất xứ: Mỹ</p><p>Năm sản xuất máy chính: theo năm đặt hàng, <strong>mới 100%</strong></p><p>Hệ thống đạt tiêu chuẩn chất lượng quốc tế: ISO 13485, FDA hoặc CE</p> | [[rows.cauHinhCoBan]:unprocessed] | [[rows.cauHinhNangCao]:unprocessed] | [[rows.thongSoKyThuat]:unprocessed] | [[rows.dichVuDinhKem]:unprocessed] | [[rows.linhKien]:unprocessed] |  |  |  | CÔNG TY TNHH DƯỢC PHẨM TRANG THIẾT BỊ Y TẾ T.D | 2020-11-25T10:27:49.030 | CÔNG TY TNHH DƯỢC PHẨM TRANG THIẾT BỊ Y TẾ T.D | 2020-11-25T10:30:05.869
2711 | 2. Thiết bị hồi sức cấp cứu |  | Máy theo dõi bệnh nhân 5 thông số | Monitor theo dõi bệnh nhân đa thông số | BPM 1010 |  |  | Bionics Co. Ltd |  | ["2020"] | CÔNG TY CỔ PHẦN CÔNG NGHỆ AN PHÚC | Hàn Quốc | Nhóm 6 |  |  | 45000000 | t | Chiếc | false | 2020-11-12 | 2021-01-01 | <ul><li>Model: BPM-1010</li><li>Hãng sản xuất: BIONICS – Hàn Quốc</li><li>Xuất xứ: Hàn Quốc</li></ul> | [[rows.cauHinhCoBan]:unprocessed] | [[rows.cauHinhNangCao]:unprocessed] | [[rows.thongSoKyThuat]:unprocessed] | [[rows.dichVuDinhKem]:unprocessed] | [[rows.linhKien]:unprocessed] |  |  |  | CÔNG TY CỔ PHẦN CÔNG NGHỆ AN PHÚC | 2020-11-12T09:57:36.218 | CÔNG TY CỔ PHẦN CÔNG NGHỆ AN PHÚC | 2020-11-20T09:30:44.670
2712 | 7. Thiết bị chuyên khoa xét nghiệm |  | Máy xét nghiệm tế bào dòng chảy | Máy phân tích dòng chảy tế bào hai đèn laser, sáu màu huỳnh quang- Kèm bộ tải mẫu | BD FACSCanto II |  | Mỹ | Becton Dickinson and Company, BD Biosciences |  |  | Công ty TNHH Thiết bị Y tế Phương Đông | Mỹ | Nhóm 3 |  |  | 6778740000 | t | Chiếc | true | 2020-10-22 | 2020-11-22 | <p>Hệ thống phân tích tế bào ưu việt cho kết quả đáng tin cậy và chất lượng tối ưu, với các đặc tính dễ sử dụng cho kết quả phân tích chính xác và chất lượng cao. Thiết bị cho phép phân tích cùng lúc 6 màu huỳnh quang</p> | [[rows.cauHinhCoBan]:unprocessed] | [[rows.cauHinhNangCao]:unprocessed] | [[rows.thongSoKyThuat]:unprocessed] | [[rows.dichVuDinhKem]:unprocessed] | [[rows.linhKien]:unprocessed] |  |  |  | Công ty TNHH Thiết bị Y tế Phương Đông | 2020-10-22T04:30:28.283 | Công ty TNHH Thiết bị Y tế Phương Đông | 2020-11-22T00:00:01.073
2713 | 13. Thiết bị dùng chung |  | Hệ thống vận chuyển mẫu và thiết bị phụ trợ | Hệ thống tự động hóa tích hợp mở cho khoa xét nghiệm (Open LAS) | Clinilog V4 |  |  | A&T Corporation |  | ["2020","2021"] | Công ty TNHH Thiết bị Việt Ba | Nhật Bản | Nhóm 3 |  |  | 23000000000 | t | Hệ thống | false | 2020-11-27 | 2020-12-31 | <p><strong>Mô tả sản phẩm: </strong>Hệ thống tự động hóa tích hợp mở cho khoa xét nghiệm (Open LAS)</p><p>Model: Clinilog V4</p><p class="ql-align-justify">Hãng sản xuất: <strong>A&amp;T Corporation, Nhật Bản</strong></p><p class="ql-align-justify"><strong>Chức năng thiết bị:</strong></p><p class="ql-align-justify">Sau khi tiếp nhận mẫu xét nghiệm theo lô do kỹ thuật viên nạp vào, hệ thống sẽ tự động mở nắp mẫu, tự động chia tách mẫu, tự động sắp xếp/phân loại mẫu, tự động chuyển mẫu tới từng máy xét nghiệm của các hãng khác nhau đã được tích hợp vào hệ thống, tự động chạy lại mẫu (nếu cần) và tự động lưu mẫu trên hệ thống.</p><p class="ql-align-justify"><br></p><p><br></p> | [[rows.cauHinhCoBan]:unprocessed] | [[rows.cauHinhNangCao]:unprocessed] | [[rows.thongSoKyThuat]:unprocessed] | [[rows.dichVuDinhKem]:unprocessed] | [[rows.linhKien]:unprocessed] |  |  |  | Công ty TNHH Thiết bị Việt Ba | 2020-11-27T15:48:09.481 | Công ty TNHH Thiết bị Việt Ba | 2020-11-27T15:48:09.481
2714 | 6. Thiết bị chuyên khoa RHM-THM-Mắt |  | Máy đo khúc xạ | Máy đo khúc xạ tự động và độ cong giác mạc | Accuref K-900 |  | Nhật Bản | Rexxam Co., Ltd. |  | ["2020"] | Công ty TNHH Thiết bị y Khoa Tâm An | Nhật Bản | Nhóm null |  |  | 299000000 | t | Chiếc | false | 2020-12-18 | 2021-03-18 | <p>Model: Accuref K-900</p><p>Hãng sản xuất: Rexxam Co. Ltd</p><p>Xuất xứ: Nhật Bản</p> | [[rows.cauHinhCoBan]:unprocessed] | [[rows.cauHinhNangCao]:unprocessed] | [[rows.thongSoKyThuat]:unprocessed] | [[rows.dichVuDinhKem]:unprocessed] | [[rows.linhKien]:unprocessed] |  |  |  | Công ty TNHH Thiết bị y Khoa Tâm An | 2020-12-18T17:31:26.808 | Công ty TNHH Thiết bị y Khoa Tâm An | 2021-01-06T08:46:38.293
2715 | 1. Thiết bị chẩn đoán hình ảnh |  | Hệ thống thu nhận ảnh kỹ thuật số cho máy X- quang | Hệ thống X-quang kỹ thuật số | CXDI-701C |  | Nhật Bản | Canon Inc. |  | ["2019","2020","2021"] | CÔNG TY TNHH THƯƠNG MẠI VÀ DỊCH VỤ KỸ THUẬT NHẬT KHOA | Nhật Bản | Nhóm 1 |  |  | 1 | f | Chiếc | true | 2021-01-07 | 2022-01-07 | <p><em>Tấm nhận ảnh CXDI 710C mang đến một cách vận hành trực quan, dộ nhạy cao, chất lượng hình ảnh tuyệt vời, khối lượng nhẹ và được bao phủ bởi lớp vỏ kháng nước. </em>Được cấu tạo từ hợp chất các bon siêu nhẹ nên cân nặng của tấm nhận ảnh CXDI chỉ đạt mức 2.3kg (bao gồm cả pin)</p><p><em>Tấm nhận ảnh Canon CXDI- là người bạn tuyệt vời cho việc thăm khám trong lâm sàng.</em></p> | [[rows.cauHinhCoBan]:unprocessed] | [[rows.cauHinhNangCao]:unprocessed] | [[rows.thongSoKyThuat]:unprocessed] | [[rows.dichVuDinhKem]:unprocessed] | [[rows.linhKien]:unprocessed] |  |  |  | CÔNG TY TNHH THƯƠNG MẠI VÀ DỊCH VỤ KỸ THUẬT NHẬT KHOA | 2021-01-12T15:34:02.687 | CÔNG TY TNHH THƯƠNG MẠI VÀ DỊCH VỤ KỸ THUẬT NHẬT KHOA | 2021-01-12T15:34:02.787
2716 | 12. Thiết bị phục hồi chức năng - Vật lý trị liệu |  | Thiết bị tập phục hồi chức năng | THIẾT BỊ HUẤN LUYỆN DÁNG ĐI | PNEUWEIGHT |  | Mỹ | Pneumex INC |  | ["2020"] | Công ty TNHH thương mại và dịch vụ Hải Minh | Mỹ | Nhóm 3 |  |  | 2830000000 | t | Chiếc | true | 2020-11-11 | 2021-03-31 | <p><strong>THIẾT BỊ HUẤN LUYỆN DÁNG ĐI</strong></p><p><strong>MODEL: PNEUWEIGHT</strong></p><p><strong>NHÀ SẢN XUẤT: PNEUMEX INC.</strong></p><p><strong>XUẤT XỨ: MỸ</strong></p><p><strong>*&nbsp;</strong>Giá bán dựa trên lựa chọn các tính năng của sản phẩm, có thể giảm vì cắt bỏ tính năng ví dụ như: có thể lựa chọn khung đôi kết hợp với với bàn giảm áp hoặc có thể cắt bớt phụ kiện</p> | [[rows.cauHinhCoBan]:unprocessed] | [[rows.cauHinhNangCao]:unprocessed] | [[rows.thongSoKyThuat]:unprocessed] | [[rows.dichVuDinhKem]:unprocessed] | [[rows.linhKien]:unprocessed] |  |  |  | Công ty TNHH thương mại và dịch vụ Hải Minh | 2020-11-11T12:35:12.157 | Công ty TNHH thương mại và dịch vụ Hải Minh | 2021-01-21T12:40:59.233
2717 | 8. Thiết bị kiểm soát nhiễm khuẩn |  | Máy hấp tiệt trùng | Nồi hấp tiệt trùng 55 lít - AS50 | NIHOPHAWA-AS50 |  | Việt Nam | Công Ty TNHH Thương Mại Và Công Nghệ Hồng Phát |  | ["2020"] | Công ty TNHH Thương mại và Công nghệ Hồng Phát | Việt Nam | Nhóm 5 |  |  | 127000000 | t | Chiếc | true | 2020-10-27 | 2021-10-27 | <ul><li>Thiết bị tiệt trùng bằng hơi nước bão hòa ở nhiệt độ cao để tiệt trùng các dụng cụ y tế ở dạng đóng gói và không đóng gói, tiệt trùng đồ vải, dụng cụ phẫu thuật, kim loại, dụng cụ xét nghiệm, làm ấm và phân dã môi trường nuôi cấy, sử dụng trong bệnh viện, phòng khám, viện nghiên cứu, phòng thí nghiệm,…</li><li>Có các chương trình tiệt trùng được cài đặt sẵn các thông số phù hợp với các vật liệu khác nhau để thuận tiện cho người sử dụng lựa chọn.</li><li>Thiết bị có chương trình cho người sử dụng tự chọn các thông số nhiệt độ, thời gian tiệt trùng theo ý muốn.</li><li>Bộ điều khiển vi xử lý với phần mềm cài đặt sẵn có độ chính xác cao, các thông số hiển thị và giao diện với người dùng bằng bàn phím cảm ứng và hiển thị trên màn hình cảm ứng LED.</li><li>Áp suất hấp được chỉ thị trên đồng hồ áp lực có giải đo từ: -1kgf/cm<sup>2</sup> đến 5 kgf/cm<sup>2</sup></li><li>Dải áp lực hấp tiệt trùng: 0 kgf/cm<sup>2</sup> đến 2,3 kgf/cm<sup>2</sup></li><li>Thiết bị hoạt động bằng điện.</li><li>Nguồn điện: 220 VAC ±10%/50 Hz</li><li>Công suất lớn nhất: 4.000 W</li><li>Công suất sinh hơi: 6,0 kg/giờ</li></ul> | [[rows.cauHinhCoBan]:unprocessed] | [[rows.cauHinhNangCao]:unprocessed] | [[rows.thongSoKyThuat]:unprocessed] | [[rows.dichVuDinhKem]:unprocessed] | [[rows.linhKien]:unprocessed] |  |  |  | Công ty TNHH Thương mại và Công nghệ Hồng Phát | 2020-10-27T11:00:40.861 | Công ty TNHH Thương mại và Công nghệ Hồng Phát | 2020-12-04T09:59:25.616
2718 | 1. Thiết bị chẩn đoán hình ảnh |  | Máy X quang cố định | Máy X-Quang (kỹ thuật số) | MS550HF LC |  | Mỹ | Control-X Medical, Inc |  |  | Công ty TNHH Thiết bị Y tế Minh Khoa | Mỹ | Nhóm 3 |  |  | 6000000000 | t | Bộ | true | 2020-11-20 | 2021-12-31 | <p>Máy chụp X – quang kỹ thuật số</p> | [[rows.cauHinhCoBan]:unprocessed] | [[rows.cauHinhNangCao]:unprocessed] | [[rows.thongSoKyThuat]:unprocessed] | [[rows.dichVuDinhKem]:unprocessed] | [[rows.linhKien]:unprocessed] |  |  |  | Công ty TNHH Thiết bị Y tế Minh Khoa | 2020-11-20T09:55:55.491 | Công ty TNHH Thiết bị Y tế Minh Khoa | 2020-11-20T09:55:55.525
2719 | 9. Thiết bị chuyên khoa sản nhi |  | Máy theo dõi sản khoa | FC XP | FC XP |  | Hàn Quốc | Bionet Co., Ltd. |  |  | Cty TNHH thiết bị y tế Tây Đô | Hàn Quốc | Nhóm null |  |  | 45000000 | t | Cái | false | 2020-12-09 | 2021-12-31 | <p>Máy theo dõi tim thai và cơn co</p> | [[rows.cauHinhCoBan]:unprocessed] | [[rows.cauHinhNangCao]:unprocessed] | [[rows.thongSoKyThuat]:unprocessed] | [[rows.dichVuDinhKem]:unprocessed] | [[rows.linhKien]:unprocessed] |  |  |  | Cty TNHH thiết bị y tế Tây Đô | 2020-12-09T10:29:56.320 | Cty TNHH thiết bị y tế Tây Đô | 2021-01-08T16:33:31.828
2720 | 2. Thiết bị hồi sức cấp cứu |  | Máy theo dõi bệnh nhân nhanh ≤ 4 thông số | Máy theo dõi độ gây mê sâu BIS | 186-1046 |  | Singapore | Covidien LLC |  | ["2020"] | CÔNG TY TNHH IDS MEDICAL SYSTEMS VIỆT NAM |  | Nhóm 2 |  |  | 600000000 | t | Cái | true | 2020-11-25 | 2020-11-25 | <p>Máy mới 100%</p> | [[rows.cauHinhCoBan]:unprocessed] | [[rows.cauHinhNangCao]:unprocessed] | [[rows.thongSoKyThuat]:unprocessed] | [[rows.dichVuDinhKem]:unprocessed] | [[rows.linhKien]:unprocessed] |  |  |  | CÔNG TY TNHH IDS MEDICAL SYSTEMS VIỆT NAM | 2020-11-25T10:43:11.059 | CÔNG TY TNHH IDS MEDICAL SYSTEMS VIỆT NAM | 2020-11-25T10:43:11.112
2721 | 14. Thiết bị khám - điều trị khác |  | Nhiệt kế | Nhiệt kế điện tử đo trán Forehead Thermometer MC-720 | MC-720 |  | Trung Quốc | Omron Healthcare Co., Ltd |  |  | CÔNG TY TNHH THƯƠNG MẠI - DỊCH VỤ VÀ SẢN XUẤT VIỆT TƯỜNG |  | Nhóm 4 |  |  | 955000 | t | Cái | true | 2020-12-28 | 2021-03-31 | <p>- Đo nhanh chóng trong 1 giây.</p><p>- Phạm vi đo:</p><p>- Chế độ đo trán: Từ 34.0°C đến 42.2°C (93.2°F–108.0°F).</p><p>- Chế độ đo bề mặt: Từ -22.0°C đến 80°C (-7.6°F–176.0°F).</p><p>- Chế độ đo nhiệt độ phòng: Từ 10°C đến 40°C (50°F–104°F).</p><p>- Điện thế: 3 VDC, 1 pin loại CR2032</p><p>- Tuổi thọ của pin khoảng 2.500 lần đo.</p><p>- Lưu 25 lần đo.</p><p>- Báo tình trạng sốt với tiếng bíp.</p><p>- Có thể lựa chọn giữa độ C &amp; độ F.</p> | [[rows.cauHinhCoBan]:unprocessed] | [[rows.cauHinhNangCao]:unprocessed] | [[rows.thongSoKyThuat]:unprocessed] | [[rows.dichVuDinhKem]:unprocessed] | [[rows.linhKien]:unprocessed] |  |  |  | CÔNG TY TNHH THƯƠNG MẠI - DỊCH VỤ VÀ SẢN XUẤT VIỆT TƯỜNG | 2020-12-28T11:15:47.513 | CÔNG TY TNHH THƯƠNG MẠI - DỊCH VỤ VÀ SẢN XUẤT VIỆT TƯỜNG | 2020-12-28T14:07:03.593
2722 | 2. Thiết bị hồi sức cấp cứu |  | Máy thở xâm nhập và không xâm nhập người lớn | Máy thở xâm nhập và không xâm nhập cao cấp (dùng cho cả người lớn, trẻ em và trẻ sơ sinh) | ARIA 150 |  | Italy | SIARE ENGINEERING INTERNATIONAL GROUP SRL |  |  | CÔNG TY CỔ PHẦN CÔNG NGHỆ AN PHÚC |  | Nhóm null |  |  | 850000000 | t | Chiếc | true | 2020-11-20 | 2021-11-20 | <p>·&nbsp;&nbsp;&nbsp;&nbsp;&nbsp;&nbsp;&nbsp;&nbsp;&nbsp;&nbsp;Model: Aria 150</p><p>·&nbsp;&nbsp;&nbsp;&nbsp;&nbsp;&nbsp;&nbsp;&nbsp;&nbsp;&nbsp;Hãng sản xuất: Siare – Italy</p><p>·&nbsp;&nbsp;&nbsp;&nbsp;&nbsp;&nbsp;&nbsp;&nbsp;&nbsp;&nbsp;Xuất xứ: Italy</p><p>·&nbsp;&nbsp;&nbsp;&nbsp;&nbsp;&nbsp;&nbsp;&nbsp;&nbsp;&nbsp;Sản phẩm mới 100%, đạt các tiêu chuẩn CE, ISO 9001, ISO 13485</p> | [[rows.cauHinhCoBan]:unprocessed] | [[rows.cauHinhNangCao]:unprocessed] | [[rows.thongSoKyThuat]:unprocessed] | [[rows.dichVuDinhKem]:unprocessed] | [[rows.linhKien]:unprocessed] |  |  |  | CÔNG TY CỔ PHẦN CÔNG NGHỆ AN PHÚC | 2020-11-20T10:08:44.320 | CÔNG TY CỔ PHẦN CÔNG NGHỆ AN PHÚC | 2020-11-20T10:08:44.411
2723 | 8. Thiết bị kiểm soát nhiễm khuẩn |  | Máy đóng gói, niêm phong túi | Máy đóng (hàn) túi | HD 650 D |  |  | HAWO GmbH |  | ["2020"] | Công ty TNHH Dịch vụ tổng hợp Hoàng Long | Đức | Nhóm null |  |  | 68000000 | t | Chiếc | true | 2020-12-10 | 2021-06-30 | <p><strong>Tên thiết bị: MÁY ĐÓNG (HÀN) TÚI</strong></p><p><strong>Model: HD 650 D</strong></p><p><strong>Hãng sản xuất: Hawo GmbH</strong></p><p><strong>Xuất xứ: Đức</strong></p><p><strong>Máy mới 100%, sản xuất năm 2020</strong></p><p><strong>﻿Điện áp hoạt động: 100/115/230 V,</strong></p><p><strong>Tần số: 50 -60 Hz.</strong></p><p><strong>Tiêu chuẩn: ISO 9001</strong></p> | [[rows.cauHinhCoBan]:unprocessed] | [[rows.cauHinhNangCao]:unprocessed] | [[rows.thongSoKyThuat]:unprocessed] | [[rows.dichVuDinhKem]:unprocessed] | [[rows.linhKien]:unprocessed] |  |  |  | Công ty TNHH Dịch vụ tổng hợp Hoàng Long | 2020-12-10T13:01:05.578 | Công ty TNHH Dịch vụ tổng hợp Hoàng Long | 2020-12-10T13:11:08.899
2724 | 2. Thiết bị hồi sức cấp cứu |  | Giường cấp cứu hồi sức điều khiển cơ | Giường hồi sức ba tay quay | HK-9017 |  | Việt Nam | Công Ty TNHH Hong Ky Việt Nam |  | ["2020"] | CÔNG TY TNHH HONG KY VIỆT NAM | Việt Nam | Nhóm 5 |  |  | 27500000 | t | Bộ | false | 2020-12-19 | 2021-06-19 | <p><strong>Qui cách ( ±5%)</strong></p><p>-&nbsp;&nbsp;Tổng thể: dài 2160 x&nbsp;rộng 960mm</p><p>-&nbsp;&nbsp;Mặt giường: dài 2050 x rộng 880mm</p><p>-&nbsp;&nbsp;Chiều cao: 370 – 720 mm</p> | [[rows.cauHinhCoBan]:unprocessed] | [[rows.cauHinhNangCao]:unprocessed] | [[rows.thongSoKyThuat]:unprocessed] | [[rows.dichVuDinhKem]:unprocessed] | [[rows.linhKien]:unprocessed] |  |  |  | CÔNG TY TNHH HONG KY VIỆT NAM | 2020-12-19T08:50:44.859 | CÔNG TY TNHH HONG KY VIỆT NAM | 2020-12-19T09:58:39.658
2725 | 2. Thiết bị hồi sức cấp cứu |  | Máy theo dõi áp lực sọ não | NIM NEURO 3.0 FULL | 8253402 |  | Dominica | Medtronic |  |  | CÔNG TY TNHH IDS MEDICAL SYSTEMS VIỆT NAM |  | Nhóm 3 |  |  | 1736100000 | t | Chiếc | true | 2020-12-02 | 2021-12-02 | <p>Hàng mới 100%, chưa qua sử dụng</p> | [[rows.cauHinhCoBan]:unprocessed] | [[rows.cauHinhNangCao]:unprocessed] | [[rows.thongSoKyThuat]:unprocessed] | [[rows.dichVuDinhKem]:unprocessed] | [[rows.linhKien]:unprocessed] |  |  |  | CÔNG TY TNHH IDS MEDICAL SYSTEMS VIỆT NAM | 2020-12-02T09:58:05.416 | CÔNG TY TNHH IDS MEDICAL SYSTEMS VIỆT NAM | 2021-01-06T09:13:40.965
2726 | 8. Thiết bị kiểm soát nhiễm khuẩn |  | Máy hấp tiệt trùng | Nồi hấp tiệt trùng 75 lít - AS75 | NIHOPHAWA-AS75 |  | Việt Nam | Công Ty TNHH Thương Mại Và Công Nghệ Hồng Phát |  | ["2020"] | Công ty TNHH Thương mại và Công nghệ Hồng Phát | Việt Nam | Nhóm 5 |  |  | 135000000 | t | Chiếc | true | 2020-10-27 | 2021-10-27 | <ul><li>Thiết bị tiệt trùng bằng hơi nước bão hòa ở nhiệt độ cao để tiệt trùng các dụng cụ y tế ở dạng đóng gói và không đóng gói, tiệt trùng đồ vải, dụng cụ phẫu thuật, kim loại, dụng cụ xét nghiệm, làm ấm và phân dã môi trường nuôi cấy, sử dụng trong bệnh viện, phòng khám, viện nghiên cứu, phòng thí nghiệm,…</li><li>Có các chương trình tiệt trùng được cài đặt sẵn các thông số phù hợp với các vật liệu khác nhau để thuận tiện cho người sử dụng lựa chọn.</li><li>Thiết bị có chương trình cho người sử dụng tự chọn các thông số nhiệt độ, thời gian tiệt trùng theo ý muốn.</li><li>Bộ điều khiển vi xử lý với phần mềm cài đặt sẵn có độ chính xác cao, các thông số hiển thị và giao diện với người dùng bằng bàn phím cảm ứng và hiển thị trên màn hình cảm ứng LED.</li><li>Áp suất hấp được chỉ thị trên đồng hồ áp lực có giải đo từ: -1kgf/cm<sup>2</sup> đến 5 kgf/cm<sup>2</sup></li><li>Dải áp lực hấp tiệt trùng: 0 kgf/cm<sup>2</sup> đến 2,3 kgf/cm<sup>2</sup></li><li>Thiết bị hoạt động bằng điện.</li><li>Nguồn điện: 220 VAC ±10%/50 Hz</li><li>Công suất lớn nhất: 4.000 W</li><li>Công suất sinh hơi: 6,0 kg/giờ</li></ul> | [[rows.cauHinhCoBan]:unprocessed] | [[rows.cauHinhNangCao]:unprocessed] | [[rows.thongSoKyThuat]:unprocessed] | [[rows.dichVuDinhKem]:unprocessed] | [[rows.linhKien]:unprocessed] |  |  |  | Công ty TNHH Thương mại và Công nghệ Hồng Phát | 2020-10-27T11:09:54.157 | Công ty TNHH Thương mại và Công nghệ Hồng Phát | 2020-12-04T10:00:02.308
2727 | 1. Thiết bị chẩn đoán hình ảnh |  | Hệ thống CT Scanner ≥ 512 lát cắt/vòng quay | Hệ thống CT ALL in ONE | Revolution APEX |  | Mỹ | GE Medical Systems, LLC |  | ["2020","2021"] | CÔNG TY TNHH DƯỢC PHẨM TRANG THIẾT BỊ Y TẾ T.D |  | Nhóm 1 |  |  | 78000000000 | t | Hệ thống | true | 2020-11-25 | 2021-03-31 | <p class="ql-align-justify"><strong>Máy Chụp CT Phổ 1975 lát cắt</strong></p><p class="ql-align-justify">Model: <strong>Revolution Apex </strong></p><p class="ql-align-justify">Hãng: </p><p class="ql-align-justify"><strong>GE - Mỹ</strong></p><p class="ql-align-justify">Xuất xứ: <strong>Mỹ</strong></p><p class="ql-align-justify">Năm sản xuất: theo năm đặt hàng, mới 100%,</p><p class="ql-align-justify"><br></p> | [[rows.cauHinhCoBan]:unprocessed] | [[rows.cauHinhNangCao]:unprocessed] | [[rows.thongSoKyThuat]:unprocessed] | [[rows.dichVuDinhKem]:unprocessed] | [[rows.linhKien]:unprocessed] |  |  |  | CÔNG TY TNHH DƯỢC PHẨM TRANG THIẾT BỊ Y TẾ T.D | 2020-11-25T10:43:27.202 | CÔNG TY TNHH DƯỢC PHẨM TRANG THIẾT BỊ Y TẾ T.D | 2020-11-25T10:43:27.257
2728 | 1. Thiết bị chẩn đoán hình ảnh |  | Hệ thống chụp Cộng hưởng từ 3 Tesla | Hệ thống Cộng hưởng từ 3 Tesla thế hệ mới - Công nghệ Ma trận sinh học toàn phần BioMatrix | Magnetom Lumina |  |  | Siemens Healthcare GmbH |  | ["2020"] | Công ty TNHH Thiết bị và Dụng cụ y khoa 3P | Đức | Nhóm 1 |  |  | 65300000000 | t | Chiếc | true | 2020-12-11 | 2020-12-24 | <p>-&nbsp;&nbsp;&nbsp;&nbsp;&nbsp;&nbsp;&nbsp;&nbsp;&nbsp;Model - Nhãn hiệu: <strong>MAGNETOM Lumina</strong></p><p>-&nbsp;&nbsp;&nbsp;&nbsp;&nbsp;&nbsp;&nbsp;&nbsp;&nbsp;Hãng sản xuất:<strong> Siemens Healthcare GmbH</strong></p><p>-&nbsp;&nbsp;&nbsp;&nbsp;&nbsp;&nbsp;&nbsp;&nbsp;&nbsp;Hệ thống mới 100%</p><p>-&nbsp;&nbsp;&nbsp;&nbsp;&nbsp;&nbsp;&nbsp;&nbsp;&nbsp;Năm sản xuất: theo đơn đặt hàng</p><p>-&nbsp;&nbsp;&nbsp;&nbsp;&nbsp;&nbsp;&nbsp;&nbsp;&nbsp;Đạt tiêu chuẩn chất lượng: ISO, EC, FDA.</p> | [[rows.cauHinhCoBan]:unprocessed] | [[rows.cauHinhNangCao]:unprocessed] | [[rows.thongSoKyThuat]:unprocessed] | [[rows.dichVuDinhKem]:unprocessed] | [[rows.linhKien]:unprocessed] |  |  |  | Công ty TNHH Thiết bị và Dụng cụ y khoa 3P | 2020-12-10T10:50:45.073 | Công ty TNHH Thiết bị và Dụng cụ y khoa 3P | 2020-12-24T00:00:00.105
2729 | 2. Thiết bị hồi sức cấp cứu |  | Máy thở xâm nhập và không xâm nhập người lớn | Máy thở xâm nhập và không xâm nhập di động (dùng cho cả người lớn, trẻ em và trẻ sơ sinh) | ARIA 104 |  | Italy | SIARE ENGINEERING INTERNATIONAL GROUP SRL |  |  | CÔNG TY CỔ PHẦN CÔNG NGHỆ AN PHÚC |  | Nhóm null |  |  | 550000000 | t | Cái | true | 2020-11-20 | 2020-11-20 | <p>-&nbsp;&nbsp;&nbsp;&nbsp;&nbsp;&nbsp;&nbsp;&nbsp;Model: ARIA 104</p><p>-&nbsp;&nbsp;&nbsp;&nbsp;&nbsp;&nbsp;&nbsp;&nbsp;Hãng sản xuất: Siare - Italia</p><p>-&nbsp;&nbsp;&nbsp;&nbsp;&nbsp;&nbsp;&nbsp;&nbsp;Xuất xứ: Italia</p><p>Thiết bị, nhà sản xuất đạt các tiêu chuẩn ISO 13485, CE</p> | [[rows.cauHinhCoBan]:unprocessed] | [[rows.cauHinhNangCao]:unprocessed] | [[rows.thongSoKyThuat]:unprocessed] | [[rows.dichVuDinhKem]:unprocessed] | [[rows.linhKien]:unprocessed] |  |  |  | CÔNG TY CỔ PHẦN CÔNG NGHỆ AN PHÚC | 2020-11-20T10:17:38.066 | CÔNG TY CỔ PHẦN CÔNG NGHỆ AN PHÚC | 2020-11-20T10:20:14.280
2730 | 8. Thiết bị kiểm soát nhiễm khuẩn |  | Máy lọc khử khuẩn không khí | MÁY SIÊU LỌC VÀ KHỬ KHUẨN KHÔNG KHÍ ÁP LỰC DƯƠNG | UCASS-18P7 |  | Việt Nam | Chi Nhánh Công Ty CP Khoa Học Công Nghệ P.E |  | ["2020"] | CONG TY CO PHAN DAU TU THIET BI Y TE CONG NGHE CAO HMED | Việt Nam | Nhóm 5 |  |  | 260000000 | t | Chiếc | true | 2020-11-27 | 2021-11-27 | <p class="ql-align-justify"><strong style="color: blue;">MÁY SIÊU LỌC VÀ KHỬ KHUẨN KHÔNG KHÍ ÁP LỰC DƯƠNG ,CHUYÊN DỤNG CHO BỆNH VIỆN</strong></p><p class="ql-align-justify"><strong style="color: blue;">&nbsp;(</strong><strong><em>Medical UCASS system</em></strong><strong style="color: blue;"> )</strong></p><p class="ql-align-justify"><br></p><p class="ql-align-justify"><strong style="color: blue;">-&nbsp;&nbsp;&nbsp;Model: UCASS – 18P7</strong></p><p class="ql-align-justify">-&nbsp;&nbsp;&nbsp;&nbsp;&nbsp;&nbsp;Nhãn hiệu :&nbsp;HMED</p><p class="ql-align-justify">-&nbsp;&nbsp;&nbsp;&nbsp;&nbsp;&nbsp;Xuất xứ: PETECH-VN</p><p class="ql-align-justify">-&nbsp;&nbsp;&nbsp;&nbsp;&nbsp;&nbsp;Hàng mới 100%, Sản xuất: <strong style="color: blue;">2020</strong></p><p class="ql-align-justify">-&nbsp;&nbsp;&nbsp;&nbsp;&nbsp;&nbsp;Điện thế sử dụng: 220<sup>V</sup>ac/50Hz/1 pha</p><p class="ql-align-justify"><br></p><p class="ql-align-justify"><strong>Đạt tiêu chuẩn : ISO 9001:2015 </strong></p><p class="ql-align-justify"><strong>&nbsp;&nbsp;&nbsp;&nbsp;&nbsp;&nbsp;&nbsp;&nbsp;&nbsp;&nbsp;&nbsp;&nbsp;&nbsp;&nbsp;&nbsp;&nbsp;&nbsp;&nbsp;&nbsp;&nbsp;&nbsp;&nbsp;&nbsp;&nbsp;&nbsp;&nbsp;ISO 13485:2016</strong></p><p><br></p> | [[rows.cauHinhCoBan]:unprocessed] | [[rows.cauHinhNangCao]:unprocessed] | [[rows.thongSoKyThuat]:unprocessed] | [[rows.dichVuDinhKem]:unprocessed] | [[rows.linhKien]:unprocessed] |  |  |  | CONG TY CO PHAN DAU TU THIET BI Y TE CONG NGHE CAO HMED | 2020-11-27T16:06:50.348 | CONG TY CO PHAN DAU TU THIET BI Y TE CONG NGHE CAO HMED | 2020-11-27T16:06:50.428
2731 | 1. Thiết bị chẩn đoán hình ảnh |  | Hệ thống thu nhận ảnh kỹ thuật số cho máy X- quang | Hệ thống X-quang kỹ thuật số | CXDI-701C |  | Nhật Bản | Canon Inc. |  | ["2019","2020","2021"] | CÔNG TY TNHH THƯƠNG MẠI VÀ DỊCH VỤ KỸ THUẬT NHẬT KHOA | Nhật Bản | Nhóm 1 |  |  | 1 | f | Chiếc | true | 2021-01-07 | 2022-01-07 | <p><em>Tấm nhận ảnh CXDI 710C mang đến một cách vận hành trực quan, dộ nhạy cao, chất lượng hình ảnh tuyệt vời, khối lượng nhẹ và được bao phủ bởi lớp vỏ kháng nước. </em>Được cấu tạo từ hợp chất các bon siêu nhẹ nên cân nặng của tấm nhận ảnh CXDI chỉ đạt mức 2.3kg (bao gồm cả pin)</p><p><em>Tấm nhận ảnh Canon CXDI- là người bạn tuyệt vời cho việc thăm khám trong lâm sàng.</em></p> | [[rows.cauHinhCoBan]:unprocessed] | [[rows.cauHinhNangCao]:unprocessed] | [[rows.thongSoKyThuat]:unprocessed] | [[rows.dichVuDinhKem]:unprocessed] | [[rows.linhKien]:unprocessed] |  |  |  | CÔNG TY TNHH THƯƠNG MẠI VÀ DỊCH VỤ KỸ THUẬT NHẬT KHOA | 2021-01-12T15:34:22.911 | CÔNG TY TNHH THƯƠNG MẠI VÀ DỊCH VỤ KỸ THUẬT NHẬT KHOA | 2021-01-12T15:34:22.940
2732 | 13. Thiết bị dùng chung |  | Bàn/ Ghế/ Tủ y tế | Xe đẩy y tế | T090 |  | Trung Quốc | Foshan Medco Medical Equipment Co., Ltd |  | ["2020"] | Công ty TNHH Thương mại Công nghệ Quốc tế INTET | Trung Quốc | Nhóm 6 |  |  | 28600000 | t | Chiếc | true | 2020-12-01 | 2021-12-01 | <p class="ql-align-justify">Được làm bằng vật liệu ABS chắc chắn.</p><p class="ql-align-justify">Thanh ray bảo vệ bằng thép không gỉ. Ngăn kéo mở trượt, khóa tập trung.</p><p class="ql-align-justify">Thùng đựng rác thải y tế, hộp đựng kim tiêm để hủy, hộc đựng file tài liệu.</p><p class="ql-align-justify">Cây treo truyền dịch 4 móc, ngăn để máy khử rung tim, ổ cắm điện và móc.</p><p class="ql-align-justify">Móc để giữ chai oxy.</p><p class="ql-align-justify">5 ngăn kéo ABS: Hai ngăn kéo nhỏ, hai ngăn kéo trung và một ngăn kéo lớn, mỗi bên có phân vùng có thể tổ chức phan chia ô một cách tự do thành các kích thước khác nhau.</p><p>Bốn bánh xe không ồn, với 2 bánh có khóa</p> | [[rows.cauHinhCoBan]:unprocessed] | [[rows.cauHinhNangCao]:unprocessed] | [[rows.thongSoKyThuat]:unprocessed] | [[rows.dichVuDinhKem]:unprocessed] | [[rows.linhKien]:unprocessed] |  |  |  | Công ty TNHH Thương mại Công nghệ Quốc tế INTET | 2020-12-01T12:50:29.177 | Công ty TNHH Thương mại Công nghệ Quốc tế INTET | 2020-12-01T13:46:10.165
2733 | 7. Thiết bị chuyên khoa xét nghiệm |  | Máy cắt tiêu bản | Máy cắt vi phẫu mô tế bào | HM 325 |  | Trung Quốc | Shandon Diagnostics Limited (a subsidiary of Epredia) |  |  | CÔNG TY TNHH SINH NAM | Trung Quốc | Nhóm 2 |  |  | 490000000 | t | Cái | true | 2020-12-31 | 2021-03-31 | <p><strong style="color: black;">Thông tin chung về thiết bị</strong></p><p>Thiết bị cắt mô tế bào, cắt mỏng các khối mô tế bào thành các lát cắt mỏng từ 0.5 µm; Bảo hành tiêu chuẩn: 12 tháng</p> | [[rows.cauHinhCoBan]:unprocessed] | [[rows.cauHinhNangCao]:unprocessed] | [[rows.thongSoKyThuat]:unprocessed] | [[rows.dichVuDinhKem]:unprocessed] | [[rows.linhKien]:unprocessed] |  |  |  | CÔNG TY TNHH SINH NAM | 2020-12-31T17:18:14.850 | CÔNG TY TNHH SINH NAM | 2021-01-06T09:17:58.892
2734 | 12. Thiết bị phục hồi chức năng - Vật lý trị liệu |  | Thiết bị tập phục hồi chức năng | Thiết bị tập vận động thụ động cho chi dưới | Fisiotek 3000N |  | Italy | Rimec s.r.l |  | ["2020"] | Công ty TNHH thương mại và dịch vụ Hải Minh | Italy | Nhóm 3 |  |  | 280000000 | t | Chiếc | true | 2020-11-11 | 2021-03-31 | <p><strong>Thiết bị tập vận động thụ động chi dưới</strong></p><p><strong>Model: FISIOTEK 3000N</strong></p><p><strong>Hãng: Rimec</strong></p><p><strong>Xuất xứ: Ý</strong></p><p><strong>*&nbsp;</strong>Giá bán dựa trên lựa chọn các tính năng của sản phẩm, có thể giảm vì cắt bỏ tính năng.</p> | [[rows.cauHinhCoBan]:unprocessed] | [[rows.cauHinhNangCao]:unprocessed] | [[rows.thongSoKyThuat]:unprocessed] | [[rows.dichVuDinhKem]:unprocessed] | [[rows.linhKien]:unprocessed] |  |  |  | Công ty TNHH thương mại và dịch vụ Hải Minh | 2020-11-11T12:02:54.102 | Công ty TNHH thương mại và dịch vụ Hải Minh | 2021-01-21T12:41:21.291
2735 | 2. Thiết bị hồi sức cấp cứu |  | Máy theo dõi bệnh nhân nhanh ≤ 4 thông số | Máy theo dõi etCO2 | PM35MN01 |  | Israel | Oridion Medical 1987 Ltd. |  | ["2020"] | CÔNG TY TNHH IDS MEDICAL SYSTEMS VIỆT NAM |  | Nhóm 6 |  |  | 280000000 | t | Cái | true | 2020-11-25 | 2020-11-25 | <p>Máy mới 100%</p> | [[rows.cauHinhCoBan]:unprocessed] | [[rows.cauHinhNangCao]:unprocessed] | [[rows.thongSoKyThuat]:unprocessed] | [[rows.dichVuDinhKem]:unprocessed] | [[rows.linhKien]:unprocessed] |  |  |  | CÔNG TY TNHH IDS MEDICAL SYSTEMS VIỆT NAM | 2020-11-25T10:48:04.551 | CÔNG TY TNHH IDS MEDICAL SYSTEMS VIỆT NAM | 2020-11-25T10:48:04.622
2736 | 13. Thiết bị dùng chung |  | Cáng | Băng ca (cáng) đẩy vận chuyển bệnh nhân | BT-300 |  | Đài Loan | Sigma-Care Development Co., Ltd. |  |  | CÔNG TY CỔ PHẦN THIẾT BỊ Y TẾ BÁCH VIỆT | Đài Loan | Nhóm 6 |  |  | 90000000 | t | Chiếc | true | 2020-11-07 | 2021-03-31 | <ul><li>Chất lượng và hiệu suất cao</li><li>Thiết kế mới</li><li>Tính năng di chuyển tuyệt vời</li><li>Phù hợp sử dụng trong các trường hợp khẩn cấp</li></ul> | [[rows.cauHinhCoBan]:unprocessed] | [[rows.cauHinhNangCao]:unprocessed] | [[rows.thongSoKyThuat]:unprocessed] | [[rows.dichVuDinhKem]:unprocessed] | [[rows.linhKien]:unprocessed] |  |  |  | CÔNG TY CỔ PHẦN THIẾT BỊ Y TẾ BÁCH VIỆT | 2020-11-07T10:04:48.753 | CÔNG TY CỔ PHẦN THIẾT BỊ Y TẾ BÁCH VIỆT | 2020-12-30T14:44:16.564
2737 | 1. Thiết bị chẩn đoán hình ảnh |  | Hệ thống thu nhận ảnh kỹ thuật số cho máy X- quang | Hệ thống X-quang kỹ thuật số | CXDI-701C |  | Nhật Bản | Canon Inc. |  | ["2019","2020","2021"] | CÔNG TY TNHH THƯƠNG MẠI VÀ DỊCH VỤ KỸ THUẬT NHẬT KHOA | Nhật Bản | Nhóm 1 |  |  | 1 | f | Chiếc | true | 2021-01-07 | 2022-01-07 | <p><em>Tấm nhận ảnh CXDI 710C mang đến một cách vận hành trực quan, dộ nhạy cao, chất lượng hình ảnh tuyệt vời, khối lượng nhẹ và được bao phủ bởi lớp vỏ kháng nước. </em>Được cấu tạo từ hợp chất các bon siêu nhẹ nên cân nặng của tấm nhận ảnh CXDI chỉ đạt mức 2.3kg (bao gồm cả pin)</p><p><em>Tấm nhận ảnh Canon CXDI- là người bạn tuyệt vời cho việc thăm khám trong lâm sàng.</em></p> | [[rows.cauHinhCoBan]:unprocessed] | [[rows.cauHinhNangCao]:unprocessed] | [[rows.thongSoKyThuat]:unprocessed] | [[rows.dichVuDinhKem]:unprocessed] | [[rows.linhKien]:unprocessed] |  |  |  | CÔNG TY TNHH THƯƠNG MẠI VÀ DỊCH VỤ KỸ THUẬT NHẬT KHOA | 2021-01-12T15:34:44.640 | CÔNG TY TNHH THƯƠNG MẠI VÀ DỊCH VỤ KỸ THUẬT NHẬT KHOA | 2021-01-12T15:34:44.693
2738 | 6. Thiết bị chuyên khoa RHM-THM-Mắt |  | Máy và ghế khám, chữa răng | Tay Khoan JINDELL TAIWAN | JINDELL MEDICAL INSTRUMENTS CO.,LTD. |  | Đài Loan | Zhejiang Tiansong Medical Instrument Co., Ltd |  |  | CÔNG TY CỔ PHẦN 24 SEVEN HEALTH CARE VIỆT NAM |  | Nhóm null |  |  | 1 | f | Cây | false | 2020-12-10 | 2020-12-31 | <p class="ql-align-justify">Tay Khoan JINDELL TAIWAN.</p><p class="ql-align-justify"><br></p><ul><li class="ql-align-justify">Sử dụng hàng ngày.</li><li class="ql-align-justify">Chất lượng tương đương với NSK. Giá 50%</li><li class="ql-align-justify">Phụ tùng thay thế dễ dàng</li><li class="ql-align-justify">Dễ thay thế và sửa chữa.</li><li class="ql-align-justify">Đầy đủ tất cả các dòng tay khoan phục vụ hầu hết các đối tượng khách hàng.</li></ul><p class="ql-align-justify"><br></p><p class="ql-align-justify"><br></p> | [[rows.cauHinhCoBan]:unprocessed] | [[rows.cauHinhNangCao]:unprocessed] | [[rows.thongSoKyThuat]:unprocessed] | [[rows.dichVuDinhKem]:unprocessed] | [[rows.linhKien]:unprocessed] |  |  |  | CÔNG TY CỔ PHẦN 24 SEVEN HEALTH CARE VIỆT NAM | 2020-12-10T10:56:37.186 | CÔNG TY CỔ PHẦN 24 SEVEN HEALTH CARE VIỆT NAM | 2020-12-31T00:00:11.547
2739 | 4. Thiết bị phòng mổ |  | Hệ thống phẫu thuật nội soi ổ bụng | Hệ thống phẫu thuật nội soi ổ bụng + 2 bộ dụng cụ | ENDOCAM Logic HD |  | Đức | Richard Wolf GmbH |  | ["2020"] | Công ty TNHH Thương mại và Công nghệ kỹ thuật TNT | Đức | Nhóm null |  |  | 16100000000 | t | Chiếc | true | 2020-11-25 | 2021-06-30 | <p> </p> | [[rows.cauHinhCoBan]:unprocessed] | [[rows.cauHinhNangCao]:unprocessed] | [[rows.thongSoKyThuat]:unprocessed] | [[rows.dichVuDinhKem]:unprocessed] | [[rows.linhKien]:unprocessed] |  |  |  | Công ty TNHH Thương mại và Công nghệ kỹ thuật TNT | 2020-11-25T10:52:05.804 | Công ty TNHH Thương mại và Công nghệ kỹ thuật TNT | 2021-01-05T14:23:14.113
2740 | 9. Thiết bị chuyên khoa sản nhi |  | Máy theo dõi sản khoa | BaBy Care | Baby Care |  | Hàn Quốc | Bionet Co., Ltd |  | ["2020"] | Cty TNHH thiết bị y tế Tây Đô | Hàn Quốc | Nhóm null |  |  | 2800000 | t | Cái | false | 2020-12-09 | 2021-12-31 | <p>Máy đo tim thai nhi</p> | [[rows.cauHinhCoBan]:unprocessed] | [[rows.cauHinhNangCao]:unprocessed] | [[rows.thongSoKyThuat]:unprocessed] | [[rows.dichVuDinhKem]:unprocessed] | [[rows.linhKien]:unprocessed] |  |  |  | Cty TNHH thiết bị y tế Tây Đô | 2020-12-09T10:20:14.270 | Cty TNHH thiết bị y tế Tây Đô | 2021-01-08T16:37:11.426
2741 | 2. Thiết bị hồi sức cấp cứu |  | Bơm tiêm điện | Bơm Tiêm Điện | SP200 |  | Anh | Meditec International England Limited |  |  | Công Ty TNHH Thiết Bị Y Tế Hải Nguyên | Anh | Nhóm 3 |  |  | 34000000 | t | Chiếc | true | 2020-12-01 | 2021-03-31 | <p>BƠM TIÊM ĐIỆN</p><p><br></p><p>Model&nbsp;: SP200</p><p>Hãng sản xuất&nbsp;: MEDITEC ENGLAND</p><p>Nước sản xuất: Anh</p> | [[rows.cauHinhCoBan]:unprocessed] | [[rows.cauHinhNangCao]:unprocessed] | [[rows.thongSoKyThuat]:unprocessed] | [[rows.dichVuDinhKem]:unprocessed] | [[rows.linhKien]:unprocessed] |  |  |  | Công Ty TNHH Thiết Bị Y Tế Hải Nguyên | 2020-12-01T13:57:14.938 | Công Ty TNHH Thiết Bị Y Tế Hải Nguyên | 2020-12-01T13:57:14.981
2742 | 11. Thiết bị nội soi chẩn đoán |  | Hệ thống nội soi tiêu hóa | Hệ thống nội soi tiêu hóa dạ dày - đại tràng có tính năng chẩn đoán ung thư sớm | CV-190 |  | Nhật Bản | Olympus Medical Systems Corp. |  | ["2019","2020"] | Công ty TNHH Thương mại và Kỹ thuật Tràng An | Nhật Bản | Nhóm null |  |  | 5100000000 | t | Hệ thống | false | 2020-11-27 | 2021-03-31 | <p>Hệ thống nội soi tiêu hóa dạ dày-đại tràng có tính năng chẩn đoán ung thư sớm bao gồm các thiết bị/dụng cụ sau:</p><p>-&nbsp;01 Bộ xử lý hình ảnh: CV-190</p><p>-&nbsp;01 Nguồn sáng Xenon 300W: CLV-190</p><p>-&nbsp;01 Ống nội soi dạ dày video: GIF-H190</p><p>-&nbsp;01 Ống nội soi đại tràng video: CF-H190I</p><p>-&nbsp;01 Dụng cụ kiểm tra rò rỉ ống nội soi: MB-155</p><p>-&nbsp;01 Kìm sinh thiết dạ dày: FB-25K-1</p><p>-&nbsp;01 Kìm sinh thiết đại tràng: FB-24Q-1</p><p>-&nbsp;01 Máy hút dịch 2 bình:&nbsp;New Hospivac 350/400 (Mua tại Việt Nam)</p><p>-&nbsp;01 Màn hình Sony chuyên dụng nội soi 21 inch: LMD-2110MD (Mua tại Việt Nam)</p><p>-&nbsp;01 Xe đẩy hệ thống nội soi (Mua tại Việt Nam)&nbsp;</p> | [[rows.cauHinhCoBan]:unprocessed] | [[rows.cauHinhNangCao]:unprocessed] | [[rows.thongSoKyThuat]:unprocessed] | [[rows.dichVuDinhKem]:unprocessed] | [[rows.linhKien]:unprocessed] |  |  |  | Công ty TNHH Thương mại và Kỹ thuật Tràng An | 2020-11-27T16:09:48.017 | Công ty TNHH Thương mại và Kỹ thuật Tràng An | 2020-11-27T16:09:48.058
2743 | 8. Thiết bị kiểm soát nhiễm khuẩn |  | Máy lọc khử khuẩn không khí | MÁY SIÊU LỌC VÀ KHỬ KHUẨN KHÔNG KHÍ NỘI TẠI | MPS-800 |  | Việt Nam | Chi Nhánh Công Ty CP Khoa Học Công Nghệ P.E |  | ["2020"] | CONG TY CO PHAN DAU TU THIET BI Y TE CONG NGHE CAO HMED | Việt Nam | Nhóm 5 |  |  | 144000000 | t | Chiếc | true | 2020-11-27 | 2021-11-27 | <p class="ql-align-justify"><strong style="color: blue;">MÁY SIÊU LỌC VÀ KHỬ KHUẨN </strong></p><p class="ql-align-justify"><strong style="color: blue;">KHÔNG KHÍ NỘI TẠI, CHUYÊN DỤNG CHO BỆNH VIỆN</strong></p><p class="ql-align-justify"><strong style="color: blue;">(</strong><strong><em>Medical mps system</em></strong><strong style="color: blue;"> )</strong></p><p class="ql-align-justify"><strong style="color: blue;">-&nbsp;&nbsp;&nbsp;Model: mps –800</strong></p><p class="ql-align-justify">-&nbsp;&nbsp;&nbsp;&nbsp;&nbsp;&nbsp;Nhãn hiệu :&nbsp;HMED</p><p class="ql-align-justify">-&nbsp;&nbsp;&nbsp;&nbsp;&nbsp;&nbsp;Xuất xứ: PETECH-VN</p><p class="ql-align-justify"><span style="color: blue;">-&nbsp;&nbsp;&nbsp;&nbsp;&nbsp;&nbsp;</span>Hàng mới 100%, Sản xuất: <strong style="color: blue;">2020</strong></p><p class="ql-align-justify">-&nbsp;&nbsp;&nbsp;&nbsp;&nbsp;&nbsp;Điện thế sử dụng: 220<sup>V</sup>ac/50Hz/1 pha</p><p class="ql-align-justify"><br></p><p class="ql-align-justify"><strong>Đạt chuẩn ISO 9001:2015</strong></p><p class="ql-align-justify"><strong>&nbsp;&nbsp;&nbsp;&nbsp;&nbsp;&nbsp;&nbsp;&nbsp;&nbsp;&nbsp;&nbsp;&nbsp;&nbsp;&nbsp;&nbsp;&nbsp;&nbsp;ISO 13485:2016</strong></p> | [[rows.cauHinhCoBan]:unprocessed] | [[rows.cauHinhNangCao]:unprocessed] | [[rows.thongSoKyThuat]:unprocessed] | [[rows.dichVuDinhKem]:unprocessed] | [[rows.linhKien]:unprocessed] |  |  |  | CONG TY CO PHAN DAU TU THIET BI Y TE CONG NGHE CAO HMED | 2020-11-27T16:16:50.537 | CONG TY CO PHAN DAU TU THIET BI Y TE CONG NGHE CAO HMED | 2020-11-27T16:21:24.327
2744 | 6. Thiết bị chuyên khoa RHM-THM-Mắt |  | Máy và ghế khám, chữa răng | Tay khoan nha khoa | T4 Line B 40 |  | Đức | Sirona Dental Systems GmbH |  |  | Công ty TNHH DENTSPLY SIRONA Việt Nam |  | Nhóm 3 |  |  | 7857000 | t | Chiếc | false | 2020-12-01 | 2020-12-31 | <p>TAY KHOAN NHA KHOA</p><p>Model: T4 Line B 40</p><p>Hãng sản xuất:&nbsp;Sirona Dental Systems GmbH</p><p>Xuất xứ: Đức</p> | [[rows.cauHinhCoBan]:unprocessed] | [[rows.cauHinhNangCao]:unprocessed] | [[rows.thongSoKyThuat]:unprocessed] | [[rows.dichVuDinhKem]:unprocessed] | [[rows.linhKien]:unprocessed] |  |  |  | Công ty TNHH DENTSPLY SIRONA Việt Nam | 2020-12-01T14:05:12.617 | Công ty TNHH DENTSPLY SIRONA Việt Nam | 2020-12-31T00:00:11.659
2745 | 2. Thiết bị hồi sức cấp cứu |  | Giường cấp cứu hồi sức điều khiển điện | Giường bệnh nhân điều khiển điện | B-630S |  | Đài Loan | Sigma-Care Development Co., Ltd. |  |  | CÔNG TY CỔ PHẦN THIẾT BỊ Y TẾ BÁCH VIỆT |  | Nhóm 6 |  |  | 76000000 | t | Bộ | true | 2020-10-22 | 2021-03-31 | <ul><li>Giường điện được trang bị 3 motor và bộ điều khiển cầm tay cho phép điều chỉnh phần lưng, đầu gối và chiều cao giường dễ dàng hơn</li></ul> | [[rows.cauHinhCoBan]:unprocessed] | [[rows.cauHinhNangCao]:unprocessed] | [[rows.thongSoKyThuat]:unprocessed] | [[rows.dichVuDinhKem]:unprocessed] | [[rows.linhKien]:unprocessed] |  |  |  | CÔNG TY CỔ PHẦN THIẾT BỊ Y TẾ BÁCH VIỆT | 2020-10-22T14:32:23.746 | CÔNG TY CỔ PHẦN THIẾT BỊ Y TẾ BÁCH VIỆT | 2020-12-30T14:45:58.903
2746 | 14. Thiết bị khám - điều trị khác |  | Nhiệt kế | Nhiệt kế điện tử đo tai Professional Ear Thermometer MC-522 | MC-522 |  | Trung Quốc | Omron Healthcare Co., Ltd |  |  | CÔNG TY TNHH THƯƠNG MẠI - DỊCH VỤ VÀ SẢN XUẤT VIỆT TƯỜNG |  | Nhóm 4 |  |  | 1900000 | t | Cái | true | 2020-12-28 | 2021-03-31 | <p>- Đo nhanh chóng trong 1 giây.</p><p>- Độ chính xác: 0.2°C (0.4°F) trong khoảng từ 35.0°C đến 42.0°C (95.0°F-107.6°F) 0.3°C (0.5°C) cho các phạm vi khác.</p><p>- Phạm vi đo: 34.0°C đến 42.2°C (93.2°F-108.0°F).</p><p>- Điện thế: 3.0 VDC, 1 pin loại CR2032</p><p>- Tuổi thọ của pin khoảng 6000 lần đo.</p><p>- Báo tình trạng sốt với tiếng bíp.</p><p>- Có thể lựa chọn giữa độ C &amp; độ F.</p> | [[rows.cauHinhCoBan]:unprocessed] | [[rows.cauHinhNangCao]:unprocessed] | [[rows.thongSoKyThuat]:unprocessed] | [[rows.dichVuDinhKem]:unprocessed] | [[rows.linhKien]:unprocessed] |  |  |  | CÔNG TY TNHH THƯƠNG MẠI - DỊCH VỤ VÀ SẢN XUẤT VIỆT TƯỜNG | 2020-12-28T11:21:50.372 | CÔNG TY TNHH THƯƠNG MẠI - DỊCH VỤ VÀ SẢN XUẤT VIỆT TƯỜNG | 2020-12-28T14:07:30.678
2747 | 4. Thiết bị phòng mổ |  | Dao mổ điện cao tần | DAO MỔ ĐIỆN CAO TẦN | maXium smart C |  | Đức | KLS-Martin |  | ["2020"] | Công ty Cổ Phần Đầu Tư và Công Nghệ Bắc Hà | Đức | Nhóm 3 |  |  | 560000000 | t | Bộ | true | 2020-11-20 | 2021-11-20 | <p>Dao mổ điện maXium smart C cung cấp đa dạng các chương trình cắt, đốt đơn cực và lưỡng cực với các công suất khác nhau phù hợp với hầu hết tất cả các loại phẫu thuật phổ biến hiện tại</p> | [[rows.cauHinhCoBan]:unprocessed] | [[rows.cauHinhNangCao]:unprocessed] | [[rows.thongSoKyThuat]:unprocessed] | [[rows.dichVuDinhKem]:unprocessed] | [[rows.linhKien]:unprocessed] |  |  |  | Công ty Cổ Phần Đầu Tư và Công Nghệ Bắc Hà | 2020-11-20T10:54:07.694 | Công ty Cổ Phần Đầu Tư và Công Nghệ Bắc Hà | 2020-11-20T10:54:07.740
2748 | 1. Thiết bị chẩn đoán hình ảnh |  | Hệ thống thu nhận ảnh kỹ thuật số cho máy X- quang | Hệ thống X-quang kỹ thuật số | CXDI-701C |  | Nhật Bản | Canon Inc. |  | ["2019","2020","2021"] | CÔNG TY TNHH THƯƠNG MẠI VÀ DỊCH VỤ KỸ THUẬT NHẬT KHOA | Nhật Bản | Nhóm 1 |  |  | 1 | f | Chiếc | true | 2021-01-07 | 2022-01-07 | <p><em>Tấm nhận ảnh CXDI 710C mang đến một cách vận hành trực quan, dộ nhạy cao, chất lượng hình ảnh tuyệt vời, khối lượng nhẹ và được bao phủ bởi lớp vỏ kháng nước. </em>Được cấu tạo từ hợp chất các bon siêu nhẹ nên cân nặng của tấm nhận ảnh CXDI chỉ đạt mức 2.3kg (bao gồm cả pin)</p><p><em>Tấm nhận ảnh Canon CXDI- là người bạn tuyệt vời cho việc thăm khám trong lâm sàng.</em></p> | [[rows.cauHinhCoBan]:unprocessed] | [[rows.cauHinhNangCao]:unprocessed] | [[rows.thongSoKyThuat]:unprocessed] | [[rows.dichVuDinhKem]:unprocessed] | [[rows.linhKien]:unprocessed] |  |  |  | CÔNG TY TNHH THƯƠNG MẠI VÀ DỊCH VỤ KỸ THUẬT NHẬT KHOA | 2021-01-12T15:35:08.672 | CÔNG TY TNHH THƯƠNG MẠI VÀ DỊCH VỤ KỸ THUẬT NHẬT KHOA | 2021-01-12T15:35:08.725
2749 | 7. Thiết bị chuyên khoa xét nghiệm |  | Máy xét nghiệm sinh hóa tự động | Máy xét nghiệm sinh hóa tự động BS-200E | BS-200E |  | Trung Quốc | Shenzhen Mindray Bio-Medical Electronics Co. Ltd. |  | ["2020"] | CÔNG TY TNHH Y TẾ MINDRAY VIỆT NAM | Trung Quốc | Nhóm 4 |  |  | 600000000 | t | Chiếc | true | 2020-10-22 | 2020-11-22 | <p>Máy xét nghiệm Sinh hóa tự động&nbsp;</p> <p>Model: BS-200E</p> <p>Hãng/ nước sản xuất: Mindray/ Trung Quốc</p> <p>Tốc độ: 200 test/giờ</p> | [[rows.cauHinhCoBan]:unprocessed] | [[rows.cauHinhNangCao]:unprocessed] | [[rows.thongSoKyThuat]:unprocessed] | [[rows.dichVuDinhKem]:unprocessed] | [[rows.linhKien]:unprocessed] |  |  |  | CÔNG TY TNHH Y TẾ MINDRAY VIỆT NAM | 2020-11-09T15:12:49.084 | CÔNG TY TNHH Y TẾ MINDRAY VIỆT NAM | 2020-11-22T00:00:01.697
2750 | 8. Thiết bị kiểm soát nhiễm khuẩn |  | Tủ sấy dụng cụ | Tủ sấy tiệt trùng NIHOPHAWA-OS80 | NIHOPHAWA-OS80 |  | Việt Nam | Công Ty TNHH Thương Mại Và Công Nghệ Hồng Phát |  | ["2020"] | Công ty TNHH Thương mại và Công nghệ Hồng Phát | Việt Nam | Nhóm null |  |  | 44000000 | t | Chiếc | true | 2020-11-04 | 2021-11-04 | <ul><li>Điều khiển nhiệt độ và thời gian bằng bộ vi xử lý tích hợp phần mềm điều khiển cài</li></ul><p>&nbsp;&nbsp;&nbsp;&nbsp;đặt sẵn thuật toán điều khiển nhiệt độ P.I.D với độ chính xác cao</p><ul><li>Giao diện với người sử dụng thông qua bảng điều khiển cảm ứng số chống nước và</li></ul><p>&nbsp;&nbsp;&nbsp;&nbsp;màn hình hiển thị đèn LED số</p><ul><li>Khả năng cách nhiệt: Bao gồm buồng gia nhiệt, lớp cách nhiệt và khung ngoài</li><li>Có khả năng giữ nhiệt độ cửa thấp ngay cả khi buồng đạt nhiệt độ tối đa.</li><li>Kiểm soát nhiệt độ hoàn toàn tự động từ khi bắt đầu đến khi kết thúc.</li><li>Bảo vệ an toàn tối ưu cho mẫu, người sử dụng và môi trường</li><li>Có thông gió làm mát gioăng cửa</li><li>Có khả năng lưu trữ các thông số cài đặt.</li></ul> | [[rows.cauHinhCoBan]:unprocessed] | [[rows.cauHinhNangCao]:unprocessed] | [[rows.thongSoKyThuat]:unprocessed] | [[rows.dichVuDinhKem]:unprocessed] | [[rows.linhKien]:unprocessed] |  |  |  | Công ty TNHH Thương mại và Công nghệ Hồng Phát | 2020-11-04T16:21:14.277 | Công ty TNHH Thương mại và Công nghệ Hồng Phát | 2020-12-04T10:13:40.725
2751 | 12. Thiết bị phục hồi chức năng - Vật lý trị liệu |  | Máy điều trị vật lý trị liệu | Máy điều trị bằng sóng xung kích kết hợp masage V-actor | MASTERPULS® MP50 |  | Thụy Sĩ | Storz Medical AG |  | ["2020"] | Công ty cổ phần khoa học công nghệ Sơn phát | Thụy Sĩ | Nhóm 3 |  |  | 785000000 | t | Chiếc | false | 2020-12-12 | 2020-12-31 | <p class="ql-align-justify">Hệ thống sóng xung kích xuyên tâm của dòng sản phẩm MASTERPULS<sup>®</sup>&nbsp;»ultra« có đặc trưng ở kích thước nhỏ gọn, độ tin cậy cao, chi phí bảo d&nbsp;&nbsp;&nbsp;&nbsp;&nbsp;&nbsp;&nbsp;&nbsp;&nbsp;&nbsp;&nbsp;ưỡng thấp và bộ phận truyền động »Air Power« không gây ồn khi hoạt động.</p><p class="ql-align-justify">Liệu pháp sóng xung kích xuyên tâm và liệu pháp massage rung V-ACTOR<sup>®</sup>&nbsp;</p><p class="ql-align-justify">Thiết kế tiện lợi: tất cả các thành phần điều khiển được tích hợp trên màn hình hiển thị của dụng cụ phát cầm tay »FALCON« và, do vậy, giúp điều trị liên tục và không bị mỏi tay khi thực hiện trực tiếp trên bệnh nhân.</p><p class="ql-align-justify">Dòng sản phẩm MASTERPULS<sup>®</sup>&nbsp;»ultra« phù hợp với mọi cơ sở phòng khám và màu sắc của thiết bị có thể kết hợp hài hoà với môi trường xung quanh trong phòng khám. Phụ kiện có thể tuỳ chọn màu sắc: xanh lá, xanh dương, cam và đen.</p><p><br></p> | [[rows.cauHinhCoBan]:unprocessed] | [[rows.cauHinhNangCao]:unprocessed] | [[rows.thongSoKyThuat]:unprocessed] | [[rows.dichVuDinhKem]:unprocessed] | [[rows.linhKien]:unprocessed] |  |  |  | Công ty cổ phần khoa học công nghệ Sơn phát | 2020-12-12T10:58:04.986 | Công ty cổ phần khoa học công nghệ Sơn phát | 2020-12-31T00:00:00.856
2752 | 8. Thiết bị kiểm soát nhiễm khuẩn |  | Hệ thống lọc nước RO | Máy tiệt trùng UV | UV-TVM450 |  | Việt Nam | Công Ty TNHH Thương Mại Dịch Vụ Tân Việt Mỹ |  | ["2020"] | CÔNG TY TNHH TMDV TÂN VIỆT MỸ | Việt Nam | Nhóm 5 |  |  | 5000000 | t | Chiếc | true | 2020-10-29 | 2021-12-31 | <p><strong>Đèn UV diệt khuẩn</strong>&nbsp;là loại đèn có cấu tạo gần giống như bóng đèn huỳnh quang thông dụng, chỉ có sự khác biệt là ánh sáng đi qua đèn là tia cực tím (hay còn gọi là tia UV)</p> | [[rows.cauHinhCoBan]:unprocessed] | [[rows.cauHinhNangCao]:unprocessed] | [[rows.thongSoKyThuat]:unprocessed] | [[rows.dichVuDinhKem]:unprocessed] | [[rows.linhKien]:unprocessed] | -Bóng đèn UV: gồm một ống thủy tinh hình trụ tròn bên trong có tráng một lớp bột huỳnh quang mỏng và hai điện cực. Điện cực làm bằng dây vonfram có dạng lò xo xoắn, được tráng một lớp bari-oxi để phát ra điện tử. - Tăng phô điện - Vỏ đèn làm bằng Inox 30 | Bảo hành 12 tháng sau khi mua hàng |  | CÔNG TY TNHH TMDV TÂN VIỆT MỸ | 2020-10-29T15:14:23.085 | CÔNG TY TNHH TMDV TÂN VIỆT MỸ | 2020-11-20T10:54:12.579
2753 | 7. Thiết bị chuyên khoa xét nghiệm |  | Máy Realtime PCR | Hệ thống Realtime PCR | CFX96 Dx |  | Singapore | Bio-Rad Laboratories, Inc |  | ["2020"] | Công ty TNHH Khoa học Hợp Nhất | Singapore | Nhóm 4 |  |  | 1500000000 | t | Hệ thống | true | 2020-11-26 | 2021-12-31 | <p class="ql-align-justify"><strong>Mô tả:</strong></p><p class="ql-align-justify">Hệ thống real-time PCR CFX96-IVD của Bio-Rad dùng cho chẩn đoán in vitro được thiết kế với tiêu chí vận hành hiệu quả và chính xác. Sở hữu khả năng phát hiện đồng thời năm mục tiêu, khả năng luân nhiệt vượt trội cùng phần mềm phân tích dễ sử dụng, hệ thống CFX96-IVD mang lại cho người dùng sự linh hoạt tối đa trong việc lựa chọn hoặc tối ưu hoá nhanh quy trình xét nghiệm.</p><p class="ql-align-justify"><strong>Tính năng và ưu điểm:</strong></p><p class="ql-align-justify">Cho kết quả chính xác tức thì nhờ bộ quang học đã hiệu chuẩn tại nhà máy và khả năng lắp đặt hệ thống nhanh chóng</p><p class="ql-align-justify">Tiết kiệm mẫu và hóa chất nhờ khả năng phát hiện đồng thời 5 mục tiêu trong một phản ứng có thể tích tối thiểu 10 µL</p><p class="ql-align-justify">Phân tích dữ liệu một cách đầy đủ, hoàn thiện nhờ mô đun phân tích và công cụ quản lý chất lượng (QC) hiện đại được tích hợp trong hệ thống</p><p class="ql-align-justify">Hệ thống kết hợp công nghệ quang học cải tiến sử dụng đèn LED tuổi thọ cao và phần cứng bền chắc, mang lại độ tin cậy và độ linh hoạt tuyệt đối cho người dùng.</p><p class="ql-align-justify">Bộ phận quang học quét tín hiệu theo từng giếng riêng biệt với độ nhạy cao và không có hiện tượng nhiễu chéo tín hiệu, giúp tối ưu kết quả định lượng</p><p class="ql-align-justify">+ Các chế độ thu dữ liệu bao gồm chế độ quét tín hiệu nhanh đối với xét nghiệm chỉ dùng chất nhuộm EvaGreen hoặc SYBR Green I, và chế độ quét tất cả các kênh màu cho phép phát hiện đồng thời đến 5 mục tiêu trong cùng 1 giếng cho phép người sử dụng điều chỉnh phù hợp với từng ứng dụng.</p><p class="ql-align-justify">+ Có thể kiểm soát đồng thời nhiều thiết bị– hệ thống có thể chạy độc lập hoặc được điều khiển bằng 1 máy vi tính kết nối tối đa 4 thiết bị cùng lúc.</p><p class="ql-align-justify">Phần mềm CFX Manager™ cung cấp công cụ phân tích đơn giản cho mọi phòng thí nghiệm real-time PCR.</p><p class="ql-align-justify">Hệ thống real-time PCR CFX96-IVD được cấp chứng nhận cho chẩn đoán in vitro trên người và trong tất cả các lĩnh vực ứng dụng ngoại trừ chẩn đoán trên động vật.</p><p class="ql-align-justify">&nbsp;Hệ thống được công nhận đạt chuẩn CE-IVD theo quy định của các tiêu chuẩn về sản xuất thiết bị chẩn đoán y tế của Liên minh Châu Âu</p> | [[rows.cauHinhCoBan]:unprocessed] | [[rows.cauHinhNangCao]:unprocessed] | [[rows.thongSoKyThuat]:unprocessed] | [[rows.dichVuDinhKem]:unprocessed] | [[rows.linhKien]:unprocessed] |  |  |  | Công ty TNHH Khoa học Hợp Nhất | 2020-11-26T13:48:21.598 | Công ty TNHH Khoa học Hợp Nhất | 2020-11-27T16:19:10.329
2754 | 14. Thiết bị khám - điều trị khác |  | Đèn khám | Dây oxy 2 nhánh các cỡ | NC-80210 NC-80213 NC-80214 |  | Đài Loan | Besmed Health Business Corp |  | ["2019"] | Công Ty TNHH Thiết Bị Y Tế Đăng Bảo | Đài Loan | Nhóm 6 |  |  | 11340 | t | Cái | true | 2020-12-23 | 2021-06-23 | <p> - Nhựa PVC y tế mềm</p><p> - Dây dài 2.1m (người lớn)</p><p> - Tốc độ dòng chảy oxy (1-6l/,min)</p><p> - Không sắc nhọn, vô trùng</p><p> - Phần đầu đưa vào mũi cong bang silicon (trẻ em và sơ sinh)</p><p> -Chất lượng: CE,ISO</p> | [[rows.cauHinhCoBan]:unprocessed] | [[rows.cauHinhNangCao]:unprocessed] | [[rows.thongSoKyThuat]:unprocessed] | [[rows.dichVuDinhKem]:unprocessed] | [[rows.linhKien]:unprocessed] |  |  |  | Công Ty TNHH Thiết Bị Y Tế Đăng Bảo | 2020-12-23T14:58:50.092 | Công Ty TNHH Thiết Bị Y Tế Đăng Bảo | 2020-12-23T14:58:50.178
2755 | 7. Thiết bị chuyên khoa xét nghiệm |  | Máy đo đường huyết | Medisafe Fit C | MS*FR301BM |  | Trung Quốc | Terumo Corporation |  |  | Công ty TNHH Thiết Bị Y tế Terumo Việt Nam | Trung Quốc | Nhóm 3 |  |  | 1320000 | t | Cái | false | 2021-01-05 | 2022-01-05 | <p> Thời gian đọc kết quả 9 giây, kích cỡ mẫu máu 0.8 µL, máy tự động mã hóa que, chức năng đánh dấu kết quả sau khi ăn. Màn hình chắc chắn, có đèn nền hỗ trợ trong bóng tối giúp dễ nhìn. Tiêu chuẩn ISO 15197</p><p> Đơn vị đo: Mmol/L</p> | [[rows.cauHinhCoBan]:unprocessed] | [[rows.cauHinhNangCao]:unprocessed] | [[rows.thongSoKyThuat]:unprocessed] | [[rows.dichVuDinhKem]:unprocessed] | [[rows.linhKien]:unprocessed] |  |  |  | Công ty TNHH Thiết Bị Y tế Terumo Việt Nam | 2021-01-06T09:37:40.682 | Công ty TNHH Thiết Bị Y tế Terumo Việt Nam | 2021-01-06T09:37:40.773
2756 | 8. Thiết bị kiểm soát nhiễm khuẩn |  | Máy lọc khử khuẩn không khí | Máy Ozone | OZONE-TVM001 |  | Việt Nam | Công Ty TNHH Thương Mại Dịch Vụ Tân Việt Mỹ |  | ["2020"] | CÔNG TY TNHH TMDV TÂN VIỆT MỸ | Việt Nam | Nhóm 6 |  |  | 5000000 | t | Chiếc | true | 2020-10-29 | 2021-12-31 | <p><strong>+ Vỏ máy</strong>:&nbsp;<strong>Máy ozone công nghiệp OZONE-TVM</strong></p><p><strong>&nbsp;+ Bộ phận buồng máy</strong></p> | [[rows.cauHinhCoBan]:unprocessed] | [[rows.cauHinhNangCao]:unprocessed] | [[rows.thongSoKyThuat]:unprocessed] | [[rows.dichVuDinhKem]:unprocessed] | [[rows.linhKien]:unprocessed] |  | Bảo hành 12 tháng sau khi mua hàng |  | CÔNG TY TNHH TMDV TÂN VIỆT MỸ | 2020-10-29T14:48:20.107 | CÔNG TY TNHH TMDV TÂN VIỆT MỸ | 2020-11-20T10:54:41.799
2757 | 2. Thiết bị hồi sức cấp cứu |  | Bơm truyền dịch | Máy Truyền Dịch | IP200 |  | Anh | Meditec International England Limited |  |  | Công Ty TNHH Thiết Bị Y Tế Hải Nguyên | Anh | Nhóm 3 |  |  | 39000000 | t | Chiếc | true | 2020-12-01 | 2021-03-31 | <p><strong><span class="ql-cursor">﻿</span>MÁY TRUYỀN DỊCH TỰ ĐỘNG</strong></p><p>Model: IP200</p><p>Hãng sản xuất: MEDITEC ENGLAND</p><p>Nước sản xuất: Anh</p> | [[rows.cauHinhCoBan]:unprocessed] | [[rows.cauHinhNangCao]:unprocessed] | [[rows.thongSoKyThuat]:unprocessed] | [[rows.dichVuDinhKem]:unprocessed] | [[rows.linhKien]:unprocessed] |  |  |  | Công Ty TNHH Thiết Bị Y Tế Hải Nguyên | 2020-12-01T14:18:24.887 | Công Ty TNHH Thiết Bị Y Tế Hải Nguyên | 2020-12-01T14:18:24.948
2758 | 7. Thiết bị chuyên khoa xét nghiệm |  | Máy xét nghiệm điện giải | ISE 5000 | ISE 5000 |  | Pháp | SFRI SAS |  | ["2020"] | Công Ty TNHH TM Hợp Nhất | Pháp | Nhóm 3 |  |  | 480000000 | t | Chiếc | false | 2020-12-10 | 2021-12-31 | <p>Máy phân tích điện giải đồ 5 thông số tự động hoàn toàn</p> | [[rows.cauHinhCoBan]:unprocessed] | [[rows.cauHinhNangCao]:unprocessed] | [[rows.thongSoKyThuat]:unprocessed] | [[rows.dichVuDinhKem]:unprocessed] | [[rows.linhKien]:unprocessed] |  |  |  | Công Ty TNHH TM Hợp Nhất | 2020-12-10T14:39:22.495 | Công Ty TNHH TM Hợp Nhất | 2020-12-10T14:39:22.538
2759 | 2. Thiết bị hồi sức cấp cứu |  | Giường cấp cứu hồi sức điều khiển điện | Giường cũi nhi | BP-500 |  | Đài Loan | Sigma-Care Development Co., Ltd. |  |  | CÔNG TY CỔ PHẦN THIẾT BỊ Y TẾ BÁCH VIỆT |  | Nhóm 6 |  |  | 140000000 | t | Bộ | true | 2020-10-22 | 2021-03-31 | <ul><li>Giường cũi nhi có 3 motor và 3 tay quay để điều chỉnh phần lưng, đầu gối và chiều cao giường. Mỗi chức năng có thể được điều chỉnh vừa bằng tay vừa bằng điện. Điều chỉnh các thành giường bằng cần gạt an toàn</li></ul> | [[rows.cauHinhCoBan]:unprocessed] | [[rows.cauHinhNangCao]:unprocessed] | [[rows.thongSoKyThuat]:unprocessed] | [[rows.dichVuDinhKem]:unprocessed] | [[rows.linhKien]:unprocessed] |  |  |  | CÔNG TY CỔ PHẦN THIẾT BỊ Y TẾ BÁCH VIỆT | 2020-10-22T14:27:04.380 | CÔNG TY CỔ PHẦN THIẾT BỊ Y TẾ BÁCH VIỆT | 2020-12-30T14:46:12.476
2760 | 14. Thiết bị khám - điều trị khác |  | Nhiệt kế | Nhiệt kế điện tử đo trực tràng, nách Digital Thermometer MC-246 | MC-246 |  | Trung Quốc | Omron Healthcare Co., Ltd |  |  | CÔNG TY TNHH THƯƠNG MẠI - DỊCH VỤ VÀ SẢN XUẤT VIỆT TƯỜNG |  | Nhóm 4 |  |  | 115000 | t | Cái | true | 2020-12-28 | 2021-03-31 | <p>Chức năng dùng để đo thân nhiệt, vị trí nách, miệng, hậu môn</p> | [[rows.cauHinhCoBan]:unprocessed] | [[rows.cauHinhNangCao]:unprocessed] | [[rows.thongSoKyThuat]:unprocessed] | [[rows.dichVuDinhKem]:unprocessed] | [[rows.linhKien]:unprocessed] |  |  |  | CÔNG TY TNHH THƯƠNG MẠI - DỊCH VỤ VÀ SẢN XUẤT VIỆT TƯỜNG | 2020-12-28T14:12:32.965 | CÔNG TY TNHH THƯƠNG MẠI - DỊCH VỤ VÀ SẢN XUẤT VIỆT TƯỜNG | 2020-12-28T14:12:33.065
2761 | 13. Thiết bị dùng chung |  | Hệ thống nước R.O | Công ty TNHH TMDV Tân Việt Mỹ | RO-2000 |  | Việt Nam | Công Ty TNHH Thương Mại Dịch Vụ Tân Việt Mỹ |  | ["2020"] | CÔNG TY TNHH TMDV TÂN VIỆT MỸ | Việt Nam | Nhóm 6 |  |  | 2200000000 | t | Chiếc | true | 2020-10-29 | 2021-12-31 | <p>1. Hệ tiền xử lý</p><p>&nbsp;</p><p>2. Hệ xử lý nước RO</p><p>&nbsp;</p><p>3. Hệ xử lý cuối nguồn</p> | [[rows.cauHinhCoBan]:unprocessed] | [[rows.cauHinhNangCao]:unprocessed] | [[rows.thongSoKyThuat]:unprocessed] | [[rows.dichVuDinhKem]:unprocessed] | [[rows.linhKien]:unprocessed] |  | Bảo hành 12 tháng Bảo trì 3 tháng/lần |  | CÔNG TY TNHH TMDV TÂN VIỆT MỸ | 2020-10-29T14:18:34.430 | CÔNG TY TNHH TMDV TÂN VIỆT MỸ | 2020-11-20T10:55:32.135
2762 | 3. Thiết bị lọc máu |  | Máy thận nhân tạo | Máy thận nhân tạo AK 98 | AK 98 |  | Thụy Điển | Gambro Lundia AB |  | ["2020"] | Công ty TNHH Thiết bị Y tế Phương Đông | Thụy Điển | Nhóm 3 |  |  | 480000000 | t | Chiếc | true | 2020-10-22 | 2020-11-22 | <p>Máy chạy thận nhân tạo</p> | [[rows.cauHinhCoBan]:unprocessed] | [[rows.cauHinhNangCao]:unprocessed] | [[rows.thongSoKyThuat]:unprocessed] | [[rows.dichVuDinhKem]:unprocessed] | [[rows.linhKien]:unprocessed] |  |  |  | Công ty TNHH Thiết bị Y tế Phương Đông | 2020-10-22T06:04:10.090 | Công ty TNHH Thiết bị Y tế Phương Đông | 2020-11-22T00:00:00.685
2763 | 4. Thiết bị phòng mổ |  | Thiết bị khoan cưa IPC Phẫu Thuật Thần Kinh | NT IPC FULL OPTIONS | EC300 |  | Dominica | Medtronic |  |  | CÔNG TY TNHH IDS MEDICAL SYSTEMS VIỆT NAM | Mỹ | Nhóm 3 |  |  | 2524000000 | t | Hệ thống | true | 2020-11-10 | 2021-11-10 | <p>Hàng mới 100%, chưa qua sử dụng</p> | [[rows.cauHinhCoBan]:unprocessed] | [[rows.cauHinhNangCao]:unprocessed] | [[rows.thongSoKyThuat]:unprocessed] | [[rows.dichVuDinhKem]:unprocessed] | [[rows.linhKien]:unprocessed] |  |  |  | CÔNG TY TNHH IDS MEDICAL SYSTEMS VIỆT NAM | 2020-12-01T09:10:50.136 | CÔNG TY TNHH IDS MEDICAL SYSTEMS VIỆT NAM | 2021-01-06T09:39:19.122
2764 | 6. Thiết bị chuyên khoa RHM-THM-Mắt |  | Máy trợ thính | Máy trợ thính loa trong tai 12 kênh dành cho người nghe kém từ trung bình đến nặng | Sound XC 5-R312 |  | Đức | Hansaton Akustik GmbH |  | ["2020"] | Công ty TNHH máy trợ thính và thiết bị y tế Thiên Đức | Đức | Nhóm 3 |  |  | 40300000 | t | Cái | true | 2020-12-07 | 2021-09-06 | <p>Máy trợ thính dành cho người nghe kém mức độ từ trung bình đến nặng</p> | [[rows.cauHinhCoBan]:unprocessed] | [[rows.cauHinhNangCao]:unprocessed] | [[rows.thongSoKyThuat]:unprocessed] | [[rows.dichVuDinhKem]:unprocessed] | [[rows.linhKien]:unprocessed] |  |  | Thời gian bảo hành: 24 tháng | Công ty TNHH máy trợ thính và thiết bị y tế Thiên Đức | 2020-12-07T10:55:13.355 | Công ty TNHH máy trợ thính và thiết bị y tế Thiên Đức | 2020-12-07T16:13:42.353
2765 | 12. Thiết bị phục hồi chức năng - Vật lý trị liệu |  | Máy điều trị vật lý trị liệu | Máy điều trị bằng áp lực hơi dùng trong y tế | UAM-8100 |  | Hàn Quốc | Maxstar industrial Co., ltd |  | ["2020"] | Công ty TNHH thương mại và dịch vụ Hải Minh | Hàn Quốc | Nhóm 6 |  |  | 18700000 | t | Chiếc | true | 2020-11-11 | 2021-03-31 | <p><strong>Máy nén ép có màn hình LCD và điều khiển từ xa</strong></p><p><strong>(Máy điều trị bằng áp lực hơi dùng trong y tế)</strong></p><p><strong>Model: UAM-8100</strong></p><p><strong>Hãng: Maxstar</strong></p><p><strong>Xuất xứ: Hàn Quốc</strong></p><p><strong>*&nbsp;</strong>Giá bán dựa trên lựa chọn các tính năng của sản phẩm, có thể giảm vì cắt bỏ tính năng.</p> | [[rows.cauHinhCoBan]:unprocessed] | [[rows.cauHinhNangCao]:unprocessed] | [[rows.thongSoKyThuat]:unprocessed] | [[rows.dichVuDinhKem]:unprocessed] | [[rows.linhKien]:unprocessed] |  |  |  | Công ty TNHH thương mại và dịch vụ Hải Minh | 2020-11-11T11:50:11.282 | Công ty TNHH thương mại và dịch vụ Hải Minh | 2021-01-21T12:41:48.742
2766 | 7. Thiết bị chuyên khoa xét nghiệm |  | Máy xét nghiệm nước tiểu | Máy xét nghiệm nước tiểu tự động Clinitek Novus | Clinitek Novus |  | Anh | Siemens Healthcare Diagnostics Inc. |  | ["2020"] | CÔNG TY CỔ PHẦN PHÁT TRIỂN NHỊP CẦU VÀNG |  | Nhóm null |  |  | 2300000000 | t | Bộ | true | 2020-11-30 | 2021-11-30 | <p><span style="color: rgb(35, 31, 32);">-Máyphân tích nước tiểu</span></p><p><span style="color: rgb(35, 31, 32);">hoàn toàn tự động</span></p><p><span style="color: rgb(35, 31, 32);">CLINITEK Novus™ kết</span></p><p><span style="color: rgb(35, 31, 32);">hợp công nghệ phân tích sử</span></p><p><span style="color: rgb(35, 31, 32);">dụng hóa chất khô với dạng</span></p><p><span style="color: rgb(35, 31, 32);">cassette dễ sử dụng giúp cải</span></p><p><span style="color: rgb(35, 31, 32);">thiện độ chính xác của kết</span></p><p><span style="color: rgb(35, 31, 32);">quả và tăng cường năng suất</span></p><p><span style="color: rgb(35, 31, 32);">làm việc của phòng xét</span></p><p><span style="color: rgb(35, 31, 32);">nghiệm. </span></p><p><span style="color: rgb(35, 31, 32);">-Máy cung cấp xét nghiệm với</span></p><p>đầy đủ các thông số và</p><p>công suất lên đến 240</p><p>test/giờ, CLINITEK Novus</p><p>giúp sắp xếp hợp lý công</p><p>việc, đơn giản hóa việc xét</p><p>nghiệm nước tiểu hay làm</p><p>các mẫu khẩn cấp đồng</p><p>thời đưa ra kết quả nhất</p><p>quán với chất lượng cao</p><p>ngay cả trong giờ cao điểm.</p><p><span style="color: rgb(35, 31, 32);">-Máy phân tích nước tiểu hoàn toàn tự động Clinitek Novus</span></p><p><span style="color: rgb(35, 31, 32);">hoạt động tin cậy, với đầy đủ</span></p><p><span style="color: rgb(35, 31, 32);">các thông số và kết quả được</span></p><p><span style="color: rgb(35, 31, 32);">tiêu chuẩn hóa theo tất cả các</span></p><p><span style="color: rgb(35, 31, 32);">hệ thống phân tích nước tiểu</span></p><p class="ql-align-justify"><span style="color: rgb(35, 31, 32);">của Siemens.</span></p> | [[rows.cauHinhCoBan]:unprocessed] | [[rows.cauHinhNangCao]:unprocessed] | [[rows.thongSoKyThuat]:unprocessed] | [[rows.dichVuDinhKem]:unprocessed] | [[rows.linhKien]:unprocessed] |  |  |  | CÔNG TY CỔ PHẦN PHÁT TRIỂN NHỊP CẦU VÀNG | 2020-11-30T13:23:35.745 | CÔNG TY CỔ PHẦN PHÁT TRIỂN NHỊP CẦU VÀNG | 2020-11-30T14:45:30.723
2767 | 4. Thiết bị phòng mổ |  | Đèn mổ treo trần 2 nhánh | Đèn Mổ Treo Trần 2 Nhánh | LD10.02 |  | Thổ Nhĩ Kỳ | Inspital Medikal Teknoloji A.Ş. |  |  | Công Ty TNHH Thiết Bị Y Tế Hải Nguyên | Thổ Nhĩ Kỳ | Nhóm 4 |  |  | 620000000 | t | Chiếc | true | 2020-12-02 | 2021-03-31 | <p><strong>ĐÈN MỔ TREO TRẦN 2 NHÁNH </strong></p><p><em>Model:</em> LD10.02</p><p><em>Hãng sản xuất:</em> INSPITAL</p><p><em>Nước sản xuất:</em> Thổ Nhĩ Kỳ</p> | [[rows.cauHinhCoBan]:unprocessed] | [[rows.cauHinhNangCao]:unprocessed] | [[rows.thongSoKyThuat]:unprocessed] | [[rows.dichVuDinhKem]:unprocessed] | [[rows.linhKien]:unprocessed] |  |  |  | Công Ty TNHH Thiết Bị Y Tế Hải Nguyên | 2020-12-02T17:04:57.715 | Công Ty TNHH Thiết Bị Y Tế Hải Nguyên | 2020-12-02T17:04:57.807
2768 | 6. Thiết bị chuyên khoa RHM-THM-Mắt |  | Máy trợ thính | Máy trợ thính loa trong tai 8 kênh dành cho người nghe kém từ trung bình đến nặng | Sound XC 3 - R312 |  | Đức | Hansaton Akustik GmbH |  | ["2020"] | Công ty TNHH máy trợ thính và thiết bị y tế Thiên Đức | Đức | Nhóm 3 |  |  | 26000000 | t | Cái | true | 2020-12-07 | 2021-09-06 | <p>Máy trợ thính dành cho người nghe kém mức độ từ trung bình đến nặng</p> | [[rows.cauHinhCoBan]:unprocessed] | [[rows.cauHinhNangCao]:unprocessed] | [[rows.thongSoKyThuat]:unprocessed] | [[rows.dichVuDinhKem]:unprocessed] | [[rows.linhKien]:unprocessed] |  |  | Thời gian bảo hành: 24 tháng | Công ty TNHH máy trợ thính và thiết bị y tế Thiên Đức | 2020-12-07T10:34:32.683 | Công ty TNHH máy trợ thính và thiết bị y tế Thiên Đức | 2020-12-07T16:14:29.989
2769 | 1. Thiết bị chẩn đoán hình ảnh |  | Máy in phim X-quang | Máy in phim khô Laser X-quang Trimax | Trimax TX55 |  |  | Carestream Health Inc |  |  | Công ty TNHH Kinh doanh Thiết bị y tế An Phát | Trung Quốc | Nhóm null |  |  | 85000000 | t | Chiếc | true | 2020-11-25 | 2020-12-31 | <p class="ql-align-center"><strong style="color: black;">Máy in phim khô Laser Trimax TX55 </strong></p><p class="ql-align-center"><br></p><p><span style="color: black;">- Hãng CSH: Carestream Health- Mỹ</span></p><p><span style="color: black;">- Hãng sản xuất: Rayco (Shanghai)- Trung Quốc</span></p><ul><li><span style="color: black;">Chất lượng hình ảnh in laser:</span></li></ul><p><span style="color: black;">- Công nghệ laser tiên tiến.</span></p><p><span style="color: black;">- 508 laser pixels mỗi inch.</span></p><p><span style="color: black;">- 50 micron laser spot spacing.</span></p><p><span style="color: black;">- 14-bit pixel depth architecture.</span></p><ul><li><span style="color: black;">Tốc độ in:</span></li></ul><p><span style="color: black;">- Thời gian in tấm đầu: 100 seconds.</span></p><p><span style="color: black;">- lên đến 65 film mỗi giờ: 14 x 17 in. (35 x 43 cm).</span></p><p><span style="color: black;">- lên đến 100 film mỗi giờ: 8 x 10 in. (20 x 25 cm).</span></p><p><br></p><p><span style="color: black;">Máy in phim Trimax TX55 hoạt động linh hoạt và hiệu quả cao, cung cấp hình ảnh in laser khô và khả năng tương thích với đầy đủ các ứng dụng hình ảnh, bao gồm số hóa Chụp X Quang (CR), Chụp X Quang kỹ thuật số (DR), hình ảnh cộng hưởng từ (MRI), chụp cắt lớp vi tính (CT), siêu âm, CR-chụp nhũ ảnh và lĩnh vực nha khoa toàn cảnh kỹ thuật số.</span></p> | [[rows.cauHinhCoBan]:unprocessed] | [[rows.cauHinhNangCao]:unprocessed] | [[rows.thongSoKyThuat]:unprocessed] | [[rows.dichVuDinhKem]:unprocessed] | [[rows.linhKien]:unprocessed] |  |  |  | Công ty TNHH Kinh doanh Thiết bị y tế An Phát | 2020-11-25T11:11:28.200 | Công ty TNHH Kinh doanh Thiết bị y tế An Phát | 2020-11-25T11:11:29.018
2770 | 7. Thiết bị chuyên khoa xét nghiệm |  | Máy xét nghiệm điện giải | Máy xét nghiệm điện giải tự động | 1046 |  | Đức | Convergent Technologies GmbH & Co.KG |  | ["2020"] | Công Ty TNHH TM Hợp Nhất | Đức | Nhóm 3 |  |  | 480000000 | t | Chiếc | false | 2020-12-10 | 2021-12-31 | <p>Máy xét nghiệm điện giải đồ 5 thông số</p> | [[rows.cauHinhCoBan]:unprocessed] | [[rows.cauHinhNangCao]:unprocessed] | [[rows.thongSoKyThuat]:unprocessed] | [[rows.dichVuDinhKem]:unprocessed] | [[rows.linhKien]:unprocessed] |  |  |  | Công Ty TNHH TM Hợp Nhất | 2020-12-10T14:54:22.988 | Công Ty TNHH TM Hợp Nhất | 2020-12-10T14:54:23.065
2771 | 1. Thiết bị chẩn đoán hình ảnh |  | Hệ thống thu nhận ảnh kỹ thuật số cho máy X- quang | Hệ thống X-quang kỹ thuật số | CXDI-701C |  | Nhật Bản | Canon Inc. |  | ["2019","2020","2021"] | CÔNG TY TNHH THƯƠNG MẠI VÀ DỊCH VỤ KỸ THUẬT NHẬT KHOA | Nhật Bản | Nhóm 1 |  |  | 1 | f | Chiếc | true | 2021-01-07 | 2022-01-07 | <p><em>Tấm nhận ảnh CXDI 710C mang đến một cách vận hành trực quan, dộ nhạy cao, chất lượng hình ảnh tuyệt vời, khối lượng nhẹ và được bao phủ bởi lớp vỏ kháng nước. </em>Được cấu tạo từ hợp chất các bon siêu nhẹ nên cân nặng của tấm nhận ảnh CXDI chỉ đạt mức 2.3kg (bao gồm cả pin)</p><p><em>Tấm nhận ảnh Canon CXDI- là người bạn tuyệt vời cho việc thăm khám trong lâm sàng.</em></p> | [[rows.cauHinhCoBan]:unprocessed] | [[rows.cauHinhNangCao]:unprocessed] | [[rows.thongSoKyThuat]:unprocessed] | [[rows.dichVuDinhKem]:unprocessed] | [[rows.linhKien]:unprocessed] |  |  |  | CÔNG TY TNHH THƯƠNG MẠI VÀ DỊCH VỤ KỸ THUẬT NHẬT KHOA | 2021-01-12T15:35:30.176 | CÔNG TY TNHH THƯƠNG MẠI VÀ DỊCH VỤ KỸ THUẬT NHẬT KHOA | 2021-01-12T15:35:30.377
2772 | 4. Thiết bị phòng mổ |  | Bộ dụng cụ phẫu thuật | Kẹp chắp lẹo 4-1909T | 4-1909T |  | Nga | Rumex International Corp. |  |  | CÔNG TY TNHH THƯƠNG MẠI & DỊCH VỤ VIỆT CAN |  | Nhóm 4 |  |  | 3990000 | t | Cái | true | 2020-11-30 | 2021-03-31 | <p>4-1909T</p><p>Lambert Chalazion Forceps, Medium, 12mm Diameter, Titanium</p><p>Kẹp chắp lẹo, loại vừa, đường kính đầu kẹp 12mm, bằng ti tan</p> | [[rows.cauHinhCoBan]:unprocessed] | [[rows.cauHinhNangCao]:unprocessed] | [[rows.thongSoKyThuat]:unprocessed] | [[rows.dichVuDinhKem]:unprocessed] | [[rows.linhKien]:unprocessed] |  |  |  | CÔNG TY TNHH THƯƠNG MẠI & DỊCH VỤ VIỆT CAN | 2020-11-30T14:52:38.970 | CÔNG TY TNHH THƯƠNG MẠI & DỊCH VỤ VIỆT CAN | 2020-12-01T11:05:30.204
2773 | 6. Thiết bị chuyên khoa RHM-THM-Mắt |  | Máy và ghế khám, chữa răng | Xương ghép Collagen khối + Beta TCP | Horien Biochemical Technology Co.Ltd. Đài Loan |  | Đài Loan | Horiba, Ltd. |  |  | CÔNG TY CỔ PHẦN 24 SEVEN HEALTH CARE VIỆT NAM |  | Nhóm null |  |  | 1390000 | t | Cái | false | 2020-12-10 | 2020-12-31 | <p class="ql-align-justify">Xương ghép Collagen khối + Beta TCP</p><p class="ql-align-justify"><br></p><ul><li class="ql-align-justify">Hút máu nhanh tạo khung xương để xương nhân tạo đến bám vào. Xương nhân tạo đến đâu tiêu đến đó giúp khối xương hình thành là xương tự thân mới 100%</li><li class="ql-align-justify">Kích thích lành xương nhanh</li><li class="ql-align-justify">Trộn với xương tự thân lấy từ lỗ xương đặt Implant sẽ tăng thời gian tạo xương mới.</li><li class="ql-align-justify">Ghép xương trong ổ răng vừa nhổ giúp tái tạo xương mới nhanh</li><li class="ql-align-justify">Dễ sử dụng, đặc biệt khi nâng xoang kín</li><li class="ql-align-justify">Chỉ định rộng rãi trên lâm sàng, cầm máu sau nhổ răng, che đậy các ổ khuyết hổng sau lấy xương tự thân, ghép mô liên kết</li><li class="ql-align-justify">Không hôi miệng</li><li class="ql-align-justify">Một trong những mặt hàng loại C hiếm hoi được cấp phép bởi BYT</li></ul> | [[rows.cauHinhCoBan]:unprocessed] | [[rows.cauHinhNangCao]:unprocessed] | [[rows.thongSoKyThuat]:unprocessed] | [[rows.dichVuDinhKem]:unprocessed] | [[rows.linhKien]:unprocessed] |  |  |  | CÔNG TY CỔ PHẦN 24 SEVEN HEALTH CARE VIỆT NAM | 2020-12-10T10:50:52.111 | CÔNG TY CỔ PHẦN 24 SEVEN HEALTH CARE VIỆT NAM | 2020-12-31T00:00:11.798
2774 | 8. Thiết bị kiểm soát nhiễm khuẩn |  | Máy tiệt trùng nhiệt độ thấp | MÁY HẤP NHIỆT ĐỘ THẤP DỤNG CỤ Y TẾ (Máy hấp nhiệt độ thấp plasma lạnh-đóng gói vô khuẩn tự động) | ASP-60 /PLUS |  | Việt Nam | Chi Nhánh Công Ty CP Khoa Học Công Nghệ P.E |  | ["2021"] | CONG TY CO PHAN DAU TU THIET BI Y TE CONG NGHE CAO HMED | Việt Nam | Nhóm 5 |  |  | 980000000 | t | Cái | false | 2021-01-14 | 2022-01-14 | <p><strong>Thông tin chung về thiết bị</strong></p><p><strong>Ứng dụng:</strong>&nbsp;Tiệt trùng plasma lạnh và đóng gói tự động vô trùng toàn bộ các dụng cụ y tế kim loại và phi kim loại: ống dây máy thở, mặt nạ, bóng ambu, dây nội soi, dụng cụ không chịu nhiệt chuyên khoa các loại…</p><p>&nbsp;</p><p><strong>Cấu hình tiêu chuẩn:</strong></p><ul><li>Máy chính và các thiết bị đã được cài đặt sẵn trong máy chính: 01 máy.</li><li>Phụ kiện tiêu chuẩn:</li><li>Máy đo kiểm tra trực tiếp hoạt tính buồng khử trùng ozone plasma (Handheld ozone monitor): 01 cái.</li><li>Hộp que test thử màu trực tiếp: 01 hộp (24 que/hộp)</li><li>Đồng hồ lưu lượng oxy cấp vào: 01 bộ.</li><li>Túi đóng gói PA tiêu chuẩn: 700 cái.</li><li>Túi đóng gói PE tiêu chuẩn: 700 cái.</li><li>Kính UV: 01 cái.</li><li>Dung dịch thử màu (Ozone test): 10 bình (10ml/bình)</li><li>Hướng dẫn sử dụng và bảo quản (tiếng Việt): 01 quyển.</li></ul><p>&nbsp;</p><ol><li><strong>Đặc điểm chung:</strong></li></ol><ul><li>Sử dụng nguồn vào là oxy y tế (từ oxy trung tâm của bệnh viện hoặc bình ngoài) để tạo ra ozone plasma lạnh ở nhiệt độ thấp (6 độ C ÷ 10 độ C).</li><li>Công nghệ khử khuẩn trực tiếp: khí ozone plasma lạnh được tạo ra sẽ bơm trực tiếp vào túi dụng cụ để khử trùng trực tiếp bởi oxy nguyên tử.</li><li>Sử dụng vật tư tiêu hao đầu vào là khí oxy y tế nên tuyệt đối an toàn cho sức khỏe nhân viên y tế.</li><li>Tích hợp khâu xử lý lưu trữ cuối cùng bằng hệ thống UVc đa chiều siêu bền.</li><li>Đối tượng phục vụ rất rộng và phù hợp nhu cầu thông dụng hằng ngày tại bệnh viện: dụng cụ kim loại, dụng cụ không chịu nhiệt, ống dây máy thở, ambu, mặt nạ, chai lọ, ống hút, dây nội soi, dụng cụ thăm khám lâm sàng…</li><li>Hóa chất tiêu hao, vật tư bao bì tiêu hao không phụ thuộc vào nhà cung cấp thiết bị cùng với chi phí vận hành thấp.</li><li>Thiết bị hoạt động bằng điện.</li><li>Nguồn điện: 220 – 240VAC, 50/60Hz /1 pha</li><li>Công suất tiêu thụ trung bình: 300 W/h.</li><li>Môi trường hoạt động: Nhiệt độ từ 50C đến 400C, độ ẩm tối đa 90%, phù hợp với khí hậu Việt Nam.</li><li>Thiết kế thân thiện, thuận tiện cho người sử dụng, đảm bảo an toàn.</li></ul> | [[rows.cauHinhCoBan]:unprocessed] | [[rows.cauHinhNangCao]:unprocessed] | [[rows.thongSoKyThuat]:unprocessed] | [[rows.dichVuDinhKem]:unprocessed] | [[rows.linhKien]:unprocessed] |  |  |  | CONG TY CO PHAN DAU TU THIET BI Y TE CONG NGHE CAO HMED | 2021-01-14T10:25:39.325 | CONG TY CO PHAN DAU TU THIET BI Y TE CONG NGHE CAO HMED | 2021-01-28T08:24:40.386
2775 | 4. Thiết bị phòng mổ |  | Thiêt bị khía da mắt lưới | Dao khía da mắt lưới | Rosenberg Mesher |  | Israel | 4Med Ltd |  | ["2020"] | CÔNG TY TNHH THƯƠNG MẠI VÀ CÔNG NGHỆ ANH QUÂN | Israel | Nhóm 6 |  |  | 430000000 | t | Cái | true | 2020-12-28 | 2021-06-30 | <p>·&nbsp;&nbsp;&nbsp;&nbsp;&nbsp;&nbsp;&nbsp;Model: Rosenberg Mesher</p><p>·&nbsp;&nbsp;&nbsp;&nbsp;&nbsp;&nbsp;&nbsp;Hãng sản xuất : 4MED-Israel</p><p>·&nbsp;&nbsp;&nbsp;&nbsp;&nbsp;&nbsp;&nbsp;Xuất xứ: Israel</p> | [[rows.cauHinhCoBan]:unprocessed] | [[rows.cauHinhNangCao]:unprocessed] | [[rows.thongSoKyThuat]:unprocessed] | [[rows.dichVuDinhKem]:unprocessed] | [[rows.linhKien]:unprocessed] |  |  |  | CÔNG TY TNHH THƯƠNG MẠI VÀ CÔNG NGHỆ ANH QUÂN | 2020-12-28T15:20:44.793 | CÔNG TY TNHH THƯƠNG MẠI VÀ CÔNG NGHỆ ANH QUÂN | 2020-12-28T15:20:45.004
2776 | 12. Thiết bị phục hồi chức năng - Vật lý trị liệu |  | Thiết bị tập phục hồi chức năng | Giường kéo giãn cột sống | PN34LCS.3 |  | Việt Nam | Công Ty TNHH Sản Xuất Thương Mại Phana |  |  | CÔNG TY TNHH ĐẦU TƯ SẢN XUẤT THƯƠNG MẠI VÀ DỊCH VỤ HẢI DƯƠNG |  | Nhóm null |  |  | 15000000 | f | Chiếc | false | 2020-12-10 | 2021-12-10 | <p><span style="color: black;">- Sản phẩm mới 100%.</span></p><p><span style="color: black;"> Kích thước sản phẩm: R x D x C = 600 x 2000 x 700 mm</span></p><p><span style="color: black;"> Khung giường inox, nệm mousse bọc simily</span><strong style="color: black;">.</strong></p> | [[rows.cauHinhCoBan]:unprocessed] | [[rows.cauHinhNangCao]:unprocessed] | [[rows.thongSoKyThuat]:unprocessed] | [[rows.dichVuDinhKem]:unprocessed] | [[rows.linhKien]:unprocessed] |  |  |  | CÔNG TY TNHH ĐẦU TƯ SẢN XUẤT THƯƠNG MẠI VÀ DỊCH VỤ HẢI DƯƠNG | 2020-12-10T15:04:05.689 | CÔNG TY TNHH ĐẦU TƯ SẢN XUẤT THƯƠNG MẠI VÀ DỊCH VỤ HẢI DƯƠNG | 2020-12-10T15:04:05.724
2777 | 2. Thiết bị hồi sức cấp cứu |  | Giường cấp cứu hồi sức điều khiển cơ | Giường bệnh nhân tay quay | BP-200 |  | Đài Loan | Sigma-Care Development Co., Ltd. |  |  | CÔNG TY CỔ PHẦN THIẾT BỊ Y TẾ BÁCH VIỆT | Đài Loan | Nhóm 6 |  |  | 73000000 | t | Bộ | true | 2020-10-22 | 2021-03-31 | <p>- Giường cấp cứu nhi 2 tay quay, điều chỉnh phần lưng và đầu gối bằng tay. Thành giường có thể điều chỉnh chiều cao 3 nấc, giúp chăm sóc trẻ dễ dàng hơn</p><p>- Khung giường được sơn tĩnh điện</p><p>- Vận hành bằng tay</p><p>- Có thể điều chỉnh phần lưng và đầu gối</p><p>- Có thể điều chỉnh chiều cao thành giường</p> | [[rows.cauHinhCoBan]:unprocessed] | [[rows.cauHinhNangCao]:unprocessed] | [[rows.thongSoKyThuat]:unprocessed] | [[rows.dichVuDinhKem]:unprocessed] | [[rows.linhKien]:unprocessed] |  |  |  | CÔNG TY CỔ PHẦN THIẾT BỊ Y TẾ BÁCH VIỆT | 2020-10-21T17:22:43.961 | CÔNG TY CỔ PHẦN THIẾT BỊ Y TẾ BÁCH VIỆT | 2020-12-30T14:46:30.397
2778 | 7. Thiết bị chuyên khoa xét nghiệm |  | Máy đo đường huyết | Medisafe Fit C | MS*FR301BM1 |  | Trung Quốc | Terumo Corporation |  |  | Công ty TNHH Thiết Bị Y tế Terumo Việt Nam | Trung Quốc | Nhóm 3 |  |  | 1320000 | t | Cái | false | 2021-01-05 | 2022-01-05 | <p> Thời gian đọc kết quả 9 giây, kích cỡ mẫu máu 0.8 µL, máy tự động mã hóa que, chức năng đánh dấu kết quả sau khi ăn. Màn hình chắc chắn, có đèn nền hỗ trợ trong bóng tối giúp dễ nhìn. Tiêu chuẩn ISO 15197</p><p> Đơn vị đo: md/dl</p> | [[rows.cauHinhCoBan]:unprocessed] | [[rows.cauHinhNangCao]:unprocessed] | [[rows.thongSoKyThuat]:unprocessed] | [[rows.dichVuDinhKem]:unprocessed] | [[rows.linhKien]:unprocessed] |  |  |  | Công ty TNHH Thiết Bị Y tế Terumo Việt Nam | 2021-01-06T09:40:11.792 | Công ty TNHH Thiết Bị Y tế Terumo Việt Nam | 2021-01-06T09:40:11.900
2779 | 2. Thiết bị hồi sức cấp cứu |  | Máy theo dõi bệnh nhân 8 thông số | Máy Theo Dõi Bệnh Nhân 8 Thông Số | M777 |  | Anh | Meditec International England Limited |  |  | Công Ty TNHH Thiết Bị Y Tế Hải Nguyên | Anh | Nhóm 3 |  |  | 500000000 | t | Cái | true | 2020-12-01 | 2021-03-31 | <p>Máy Theo Dõi Bệnh Nhân 8 Thông Số</p><p>Model: M777</p><p>Hãng sản xuất: MEDITEC ENGLAND</p><p>Nước sản xuất: ANH QUỐC (EU)</p> | [[rows.cauHinhCoBan]:unprocessed] | [[rows.cauHinhNangCao]:unprocessed] | [[rows.thongSoKyThuat]:unprocessed] | [[rows.dichVuDinhKem]:unprocessed] | [[rows.linhKien]:unprocessed] |  |  |  | Công Ty TNHH Thiết Bị Y Tế Hải Nguyên | 2020-12-01T14:35:17.380 | Công Ty TNHH Thiết Bị Y Tế Hải Nguyên | 2020-12-01T14:35:17.430
2780 | 8. Thiết bị kiểm soát nhiễm khuẩn |  | Bồn rửa tay vô trùng | Bồn tắm trẻ sơ sinh composite | BIS 4-3 |  | Việt Nam | Công Ty TNHH Sản Xuất Đầu Tư Thương Mại Tân Hương |  | ["2020"] | CÔNG TY TNHH SẢN XUẤT ĐẦU TƯ THƯƠNG MẠI TÂN HƯƠNG |  | Nhóm 5 |  |  |  | t | Chiếc | false | 2020-11-16 | 2020-12-30 | <p>Bồn dùng trong các trung tâm y tế, Bệnh Viện....sử dụng để tắm cho trẻ sơ sinh</p> | [[rows.cauHinhCoBan]:unprocessed] | [[rows.cauHinhNangCao]:unprocessed] | [[rows.thongSoKyThuat]:unprocessed] | [[rows.dichVuDinhKem]:unprocessed] | [[rows.linhKien]:unprocessed] |  |  |  | CÔNG TY TNHH SẢN XUẤT ĐẦU TƯ THƯƠNG MẠI TÂN HƯƠNG | 2020-11-16T21:06:32.480 | CÔNG TY TNHH SẢN XUẤT ĐẦU TƯ THƯƠNG MẠI TÂN HƯƠNG | 2020-12-30T00:00:01.232
2781 | 1. Thiết bị chẩn đoán hình ảnh |  | Máy X quang răng | Máy chụp X-quang răng cận chóp | OWANDY-RX |  | Pháp | Owandy Radiology Inc. |  | ["2020"] | CÔNG TY TNHH THƯƠNG MẠI VÀ DỊCH VỤ THIẾT BỊ VẬT TƯ VIỆT TIẾN | Pháp | Nhóm 3 |  |  | 400000000 | t | Chiếc | false | 2020-11-30 | 2020-12-30 | <p><strong>MÁY CHỤP X-QUANG RĂNG (CẬN CHÓP)</strong></p><p>Model: OWANDY-RX</p><p>Hãng sản xuất: OWANDY</p><p>Xuất xứ: PHÁP</p> | [[rows.cauHinhCoBan]:unprocessed] | [[rows.cauHinhNangCao]:unprocessed] | [[rows.thongSoKyThuat]:unprocessed] | [[rows.dichVuDinhKem]:unprocessed] | [[rows.linhKien]:unprocessed] |  |  |  | CÔNG TY TNHH THƯƠNG MẠI VÀ DỊCH VỤ THIẾT BỊ VẬT TƯ VIỆT TIẾN | 2020-11-30T12:00:29.004 | CÔNG TY TNHH THƯƠNG MẠI VÀ DỊCH VỤ THIẾT BỊ VẬT TƯ VIỆT TIẾN | 2020-12-30T00:00:01.370
2782 | 10. Thiết bị thăm dò chức năng |  | Máy đo huyết áp | Máy đo huyết áp bắp tay | Medel Check |  | Trung Quốc | Globalcare Medical Technology Co., Ltd |  | ["2019","2020"] | Công ty Cổ phần Đầu tư và Phát triển Y tế An Sinh | Trung Quốc | Nhóm 6 |  |  | 1350000 | t | Chiếc | false | 2020-11-12 | 2020-12-31 | <p><strong>Máy đo huyết áp bắp tay tự động CHECK (Medel - Ý)</strong><br /> Model CHECK là một trong những máy cao cấp nhất của hãng, trang bị đầy đủ các tính năng và công nghệ mới nhất giúp kết quả đo chính xác và tin cậy hơn. Medel CHECK giúp theo dõi và kiểm soát huyết áp của bệnh nhân, đặc biệt những người già, người bệnh tim mạch hoặc có tiền sử liên quan tới tim mạch, huyết áp.<br /> Medel CHECK là máy đo huyết áp bắp tay hoàn toàn tự động, máy được trang bị tính năng T3 cho phép đọc kết quả trung bình của 3 lần đo gần nhất trong 15 phút. Medel CHECK có màn hình lớn và đèn nèn dễ đọc kết quả, thậm chí cả trong bóng tối hoặc ở các môi trường thiếu sáng.</p> | [[rows.cauHinhCoBan]:unprocessed] | [[rows.cauHinhNangCao]:unprocessed] | [[rows.thongSoKyThuat]:unprocessed] | [[rows.dichVuDinhKem]:unprocessed] | [[rows.linhKien]:unprocessed] |  |  |  | Công ty Cổ phần Đầu tư và Phát triển Y tế An Sinh | 2020-11-12T16:53:38.533 | Công ty Cổ phần Đầu tư và Phát triển Y tế An Sinh | 2020-12-31T00:00:00.935
2783 | 12. Thiết bị phục hồi chức năng - Vật lý trị liệu |  | Thiết bị tập phục hồi chức năng | Thiết bị phục hồi chức năng 3 trong 1 | PN23 |  | Việt Nam | Công Ty TNHH Sản Xuất Thương Mại Phana |  |  | CÔNG TY TNHH ĐẦU TƯ SẢN XUẤT THƯƠNG MẠI VÀ DỊCH VỤ HẢI DƯƠNG |  | Nhóm null |  |  | 5000000 | f | Chiếc | false | 2020-12-10 | 2021-12-10 | <p><span style="color: black;">- Sản phẩm mới 100%.</span></p><p><span style="color: black;"> Tập phục hồi cơ khớp.</span></p><p><span style="color: black;"> Tập mạnh các cơ bên phần không cử động.</span></p><p><span style="color: black;"> Tập khả năng phục hồi phản xạ dây thần kinh.</span></p><p><span style="color: black;"> Tập kéo căng, duỗi, co giãn các khớp tay, chân.</span></p><p><span style="color: black;"> Kích thích tuần hoàn máu cung cấp trở lại các vùng bị tê liệt.</span></p><p><span style="color: black;"> Kích thước: 56 x 44 x 160 cm (+/- sai số 5%).</span></p> | [[rows.cauHinhCoBan]:unprocessed] | [[rows.cauHinhNangCao]:unprocessed] | [[rows.thongSoKyThuat]:unprocessed] | [[rows.dichVuDinhKem]:unprocessed] | [[rows.linhKien]:unprocessed] |  |  |  | CÔNG TY TNHH ĐẦU TƯ SẢN XUẤT THƯƠNG MẠI VÀ DỊCH VỤ HẢI DƯƠNG | 2020-12-10T15:05:54.616 | CÔNG TY TNHH ĐẦU TƯ SẢN XUẤT THƯƠNG MẠI VÀ DỊCH VỤ HẢI DƯƠNG | 2020-12-10T15:05:54.645
2784 | 4. Thiết bị phòng mổ |  | Thiết bị bào da/ thiết bị lấy da | Máy điện chuyển ion | K1-1401 |  | Hàn Quốc | K1med Co., Ltd |  | ["2020"] | CÔNG TY CỔ PHẦN ERADA VIỆT NAM | Hàn Quốc | Nhóm 3 |  |  | 175950000 | t | Bộ | false | 2021-01-12 | 2021-06-30 | <p>Máy điện chuyển ion</p> | [[rows.cauHinhCoBan]:unprocessed] | [[rows.cauHinhNangCao]:unprocessed] | [[rows.thongSoKyThuat]:unprocessed] | [[rows.dichVuDinhKem]:unprocessed] | [[rows.linhKien]:unprocessed] |  |  |  | CÔNG TY CỔ PHẦN ERADA VIỆT NAM | 2021-01-12T15:38:40.115 | CÔNG TY CỔ PHẦN ERADA VIỆT NAM | 2021-01-12T15:38:40.210
2785 | 2. Thiết bị hồi sức cấp cứu |  | Bơm truyền dịch | Terufusion Infusion Pump Type LF3 | TE-LF630 |  | Nhật Bản | Terumo Corporation |  | ["2020"] | Công ty TNHH Thiết Bị Y tế Terumo Việt Nam | Nhật Bản | Nhóm 3 |  |  | 50000000 | t | Cái | true | 2020-10-30 | 2022-01-04 | <ul><li>Thiết bị được sử dụng trong các cơ sở y tế: hồi sức cấp cứu, phòng mổ, các khoa chăm sóc đặc biệt, khoa sơ sinh, khoa điều trị tim mạch và nhiều phòng khoa khác.</li><li>Dùng để truyền dịch vào cơ thể bệnh nhân với độ chính xác cao.</li><li>Màn hình màu LCD 4,3 inch hiển thị rõ ràng.</li><li>Hiển thị dung lượng ắc quy với 5 vạch giúp người sử dụng dễ quan sát.</li><li>Có đèn hoạt động báo sáng giúp dễ dàng nhận biết tình trạng máy đang hoạt động, ngừng hoạt động, các cảnh báo hay đang ở chế độ chờ.</li><li>Kẹp cọc linh hoạt có thể kẹp cọc ngang hoặc cọc thẳng đứng mà vẫn giữ máy ở vị trí đúng.</li><li>Thiết kế gọn nhẹ, dễ bảo trì, vệ sinh máy.</li><li>Có hai nguồn điện cung cấp: nguồn điện lưới AC và ắc quy bên trong máy.</li><li>Đạt chứng chỉ ISO 13485:2016, CE</li></ul> | [[rows.cauHinhCoBan]:unprocessed] | [[rows.cauHinhNangCao]:unprocessed] | [[rows.thongSoKyThuat]:unprocessed] | [[rows.dichVuDinhKem]:unprocessed] | [[rows.linhKien]:unprocessed] |  |  |  | Công ty TNHH Thiết Bị Y tế Terumo Việt Nam | 2021-01-04T11:55:32.231 | Công ty TNHH Thiết Bị Y tế Terumo Việt Nam | 2021-01-04T11:55:32.297
2786 | 6. Thiết bị chuyên khoa RHM-THM-Mắt |  | Máy trợ thính | Máy trợ thính loa trong tai 20 kênh dành cho người nghe kém từ trung bình đến nặng | Sound XC 9-R312 |  | Đức | Hansaton Akustik GmbH |  | ["2020"] | Công ty TNHH máy trợ thính và thiết bị y tế Thiên Đức | Đức | Nhóm 3 |  |  | 78000000 | t | Cái | true | 2020-12-07 | 2021-09-06 | <p>Máy trợ thính dành cho người nghe kém mức độ từ trung bình đến nặng</p> | [[rows.cauHinhCoBan]:unprocessed] | [[rows.cauHinhNangCao]:unprocessed] | [[rows.thongSoKyThuat]:unprocessed] | [[rows.dichVuDinhKem]:unprocessed] | [[rows.linhKien]:unprocessed] |  |  | Thời gian bảo hành: 36 tháng | Công ty TNHH máy trợ thính và thiết bị y tế Thiên Đức | 2020-12-07T11:13:23.977 | Công ty TNHH máy trợ thính và thiết bị y tế Thiên Đức | 2020-12-07T16:39:23.119
2787 | 10. Thiết bị thăm dò chức năng |  | Máy đo áp lực hậu môn trực tràng | HỆ THỐNG CHẨN ĐOÁN ĐỘ PHÂN GIẢI CAO (HRM) ÁP SUẤT, PH VÀ TRỞ KHÁNG CỦA ĐƯỜNG TIÊU HÓA | CLIPPER |  | Italy | Medica S.p.A |  | ["2020"] | CÔNG TY TNHH ĐẦU TƯ THIẾT BỊ CÔNG NGHỆ KHOA HỌC VINMED |  | Nhóm null |  |  | 1250000000 | t | Hệ thống | true | 2020-12-14 | 2021-12-31 | <p class="ql-align-center"><strong>HỆ THỐNG CHẨN ĐOÁN ĐỘ PHÂN GIẢI CAO (HRM) ÁP SUẤT, PH VÀ TRỞ KHÁNG CỦA ĐƯỜNG TIÊU HÓA</strong></p><p><strong>Ký mã hiệu: CLIPPER</strong></p><p><br></p><p>Hã<strong>ng sản xuất: MEDICA/Ý</strong></p><p><br></p><p>X<strong>uất xứ: Ý</strong></p> | [[rows.cauHinhCoBan]:unprocessed] | [[rows.cauHinhNangCao]:unprocessed] | [[rows.thongSoKyThuat]:unprocessed] | [[rows.dichVuDinhKem]:unprocessed] | [[rows.linhKien]:unprocessed] |  |  |  | CÔNG TY TNHH ĐẦU TƯ THIẾT BỊ CÔNG NGHỆ KHOA HỌC VINMED | 2020-12-14T15:53:36.550 | CÔNG TY TNHH ĐẦU TƯ THIẾT BỊ CÔNG NGHỆ KHOA HỌC VINMED | 2020-12-14T15:53:36.621
2788 | 7. Thiết bị chuyên khoa xét nghiệm |  | Máy xét nghiệm sinh hóa tự động | Máy phân tích sinh hóa | BA200 |  | Tây Ban Nha | Biosystems S.A. |  |  | CÔNG TY TNHH THIẾT BỊ DUY MINH | Tây Ban Nha | Nhóm 3 |  |  | 791000000 | t | Bộ | true | 2021-01-14 | 2021-03-31 | <p class="ql-align-justify"><strong style="color: black;">BA200 - Máy xét nghiệm sinh hóa để bàn cho các xét nghiệm cấp cứu và thường quy</strong></p><p class="ql-align-justify"><span style="color: black;">Trải qua 35 năm lịch sử của Biosystem, S.A đã phát triển các sản phẩm IVD tại nhà máy ở Barcelona (Tây Ban Nha). Chất lượng của các các sản phẩm, cùng với chính sách đồng hành hỗ trợ đến từng khách hàng là triết lý kinh doanh của chúng tôi. Với các kinh nghiệm có được, chúng tôi xin giới thiệu hệ thống máy phân tích để bàn với các cải tiến ưu việt nhất về điện tử, thiết kề và độ chính xác. BA200 là máy mới nhất gia nhập gia đình BA, cùng với BA400 đem đến nhiều sự lựa chọn tối ưu cho các phòng xét nghiệm có sự quan tâm về vấn đề giá cả và chất lượng.</span></p><p><span style="color: black;">o&nbsp;&nbsp;Đường chuẩn linh hoạt với công nghệ LED thông minh</span></p><p><span style="color: black;">o&nbsp;&nbsp;Số lượng mẫu và thuốc thử lớn (88 vị trí), có độ linh hoạt cao</span></p><p><span style="color: black;">o&nbsp;&nbsp;Độ chính xác cao về liều lượng</span></p><p><span style="color: black;">o&nbsp;&nbsp;Barcode dành riêng cho thuốc thử </span></p><p><span style="color: black;">o&nbsp;&nbsp;Hệ thống rotor phản ứng có rửa tự động</span></p><p><span style="color: black;">o&nbsp;&nbsp;Hệ thống nhỏ gọn với bảo trì thấp</span></p><p><span style="color: black;">o&nbsp;&nbsp;Công suất thực tế đạt 200 xét nghiệm/giờ</span></p><p><span style="color: black;">&nbsp;</span></p> | [[rows.cauHinhCoBan]:unprocessed] | [[rows.cauHinhNangCao]:unprocessed] | [[rows.thongSoKyThuat]:unprocessed] | [[rows.dichVuDinhKem]:unprocessed] | [[rows.linhKien]:unprocessed] |  |  |  | CÔNG TY TNHH THIẾT BỊ DUY MINH | 2021-01-14T14:10:55.577 | CÔNG TY TNHH THIẾT BỊ DUY MINH | 2021-01-28T08:51:36.173
2789 | 1. Thiết bị chẩn đoán hình ảnh |  | Máy siêu âm chẩn đoán Doppler màu | Máy siêu âm Doppler màu kèm 02 đầu dò | LOGIQ P7 |  |  | GE Ultrasound Korea Ltd. |  |  | CÔNG TY TNHH Y TẾ VIỆT TIẾN | Hàn Quốc | Nhóm 2 |  |  | 2350000000 | t | Chiếc | true | 2020-12-01 | 2020-12-31 | <p>Tên chung của thiết bị: Máy siêu âm chẩn đoán Doppler màu</p><p>Tên thương mại: Máy siêu âm Doppler màu kèm 02 đầu dò</p><p>Model: LOGIQ P7</p><p>Đơn vị tính: Hệ thống</p> | [[rows.cauHinhCoBan]:unprocessed] | [[rows.cauHinhNangCao]:unprocessed] | [[rows.thongSoKyThuat]:unprocessed] | [[rows.dichVuDinhKem]:unprocessed] | [[rows.linhKien]:unprocessed] |  |  |  | CÔNG TY TNHH Y TẾ VIỆT TIẾN | 2020-12-01T14:51:38.745 | CÔNG TY TNHH Y TẾ VIỆT TIẾN | 2020-12-01T14:51:38.811
2790 | 4. Thiết bị phòng mổ |  | Hệ thống phẫu thuật nội soi ổ bụng | Hệ thống nội soi tán sỏi đường mật | OTV-S200 |  | Nhật Bản | Olympus Medical Systems Corp. |  | ["2020"] | Công ty TNHH Thương mại và Kỹ thuật Tràng An | Nhật Bản | Nhóm null |  |  | 2550000000 | t | Hệ thống | true | 2020-11-25 | 2021-03-31 | <p>Hệ thống nội soi tán sỏi đường mật bao gồm các thiết bị, dụng cụ sau:</p><p>-01 Bộ xử lý hình ảnh tích hợp nguồn sáng LED: OTV-S200</p><p>-01 Ống nội soi đường mật video: CHF-V2</p><p>-01 Máy tán sỏi: EL-27Compact (A2548)</p><p>-&nbsp;01 Dụng cụ kiểm tra rò rỉ ống nội soi: WA23080A</p><p>-&nbsp;05 Que tán sỏi: A2335</p><p>-&nbsp;05 Rọ lấy sỏi: NT4W30115</p><p>-&nbsp;01 Màn hình Sony chuyên dụng nội soi 27 inch: LMD-2735MD (Mua tại Việt Nam)</p><p>-01 Xe đẩy hệ thống nội soi (Mua tại Việt Nam)</p> | [[rows.cauHinhCoBan]:unprocessed] | [[rows.cauHinhNangCao]:unprocessed] | [[rows.thongSoKyThuat]:unprocessed] | [[rows.dichVuDinhKem]:unprocessed] | [[rows.linhKien]:unprocessed] |  |  |  | Công ty TNHH Thương mại và Kỹ thuật Tràng An | 2020-11-25T11:43:49.608 | Công ty TNHH Thương mại và Kỹ thuật Tràng An | 2020-11-25T11:43:49.689
2791 | 8. Thiết bị kiểm soát nhiễm khuẩn |  | Máy hấp tiệt trùng | Máy Hấp Tiệt Trùng 570 Lít 2 Cửa Tự Động | AZTECA A-6612 |  | Hungary | Celitron Medical Technologies Kft |  |  | Công Ty TNHH Thiết Bị Y Tế Hải Nguyên | Hungary | Nhóm 3 |  |  | 3100000000 | t | Chiếc | true | 2020-11-30 | 2021-03-31 | <p><strong style="color: black;">Model: Azteca A-6612</strong></p><p><strong style="color: black;">Hãng sản xuất: CELITRON </strong></p><p><strong style="color: black;">Nước sản xuất: HUNGARY (EU)</strong></p><p><strong style="color: black;">Năm sản xuất: 2020</strong></p><p><strong style="color: black;">Tiêu chuẩn: </strong>CE, 13485,17665-1:2006, EN ISO 14971.</p><p><br></p><p class="ql-align-justify"><span style="color: black;">-&nbsp;&nbsp;Thiết kế hai cửa trượt tự động đóng mở bằng hệ thống vi xử lý. </span></p><p class="ql-align-justify"><span style="color: black;">-&nbsp;&nbsp;&nbsp;Màn hình màu, cảm ứng</span></p><p class="ql-align-justify"><span style="color: black;">-&nbsp;&nbsp;Hệ thống tái chế nước để tiết kiệm chi phí, </span></p><p class="ql-align-justify"><span style="color: black;">-&nbsp;Mặt trước bằng vật liệu thép không rỉ, đảm bảo độ an toàn tiệt trùng. </span></p><p class="ql-align-justify"><span style="color: black;">-&nbsp;&nbsp;Hệ thống thiết kế khép kín đảm bảo mỹ thuật, </span></p><p class="ql-align-justify"><span style="color: black;">-&nbsp;&nbsp;&nbsp;Máy in được thiết kế tích hợp đẹp mắt.</span></p> | [[rows.cauHinhCoBan]:unprocessed] | [[rows.cauHinhNangCao]:unprocessed] | [[rows.thongSoKyThuat]:unprocessed] | [[rows.dichVuDinhKem]:unprocessed] | [[rows.linhKien]:unprocessed] |  |  |  | Công Ty TNHH Thiết Bị Y Tế Hải Nguyên | 2020-11-30T14:54:09.824 | Công Ty TNHH Thiết Bị Y Tế Hải Nguyên | 2020-11-30T14:54:09.928
2792 | 6. Thiết bị chuyên khoa RHM-THM-Mắt |  | Máy chụp cắt lớp mắt OCT | Máy chụp hình đáy mắt và chụp cắt lớp võng mạc RS-330 | RS-330 |  | Nhật Bản | NIDEK CO. LTD. |  |  | CÔNG TY TNHH THƯƠNG MẠI & DỊCH VỤ VIỆT CAN |  | Nhóm 3 |  |  | 1350000000 | t | Chiếc | false | 2020-12-10 | 2021-03-31 | <p>Máy chụp cắt lớp võng mạc RS-330 và phụ kiện</p> | [[rows.cauHinhCoBan]:unprocessed] | [[rows.cauHinhNangCao]:unprocessed] | [[rows.thongSoKyThuat]:unprocessed] | [[rows.dichVuDinhKem]:unprocessed] | [[rows.linhKien]:unprocessed] |  |  |  | CÔNG TY TNHH THƯƠNG MẠI & DỊCH VỤ VIỆT CAN | 2020-12-10T14:46:34.894 | CÔNG TY TNHH THƯƠNG MẠI & DỊCH VỤ VIỆT CAN | 2020-12-10T15:21:40.237
2793 | 6. Thiết bị chuyên khoa RHM-THM-Mắt |  | Máy trợ thính | Máy trợ thính loa trong tai 16 kênh dành cho người nghe kém từ trung bình đến nặng | Sound XC 7-R312 |  | Đức | Hansaton Akustik GmbH |  | ["2020"] | Công ty TNHH máy trợ thính và thiết bị y tế Thiên Đức | Đức | Nhóm 3 |  |  | 59700000 | t | Cái | true | 2020-12-07 | 2021-09-06 | <p>Máy trợ thính dành cho người nghe kém mức độ từ trung bình đến nặng</p> | [[rows.cauHinhCoBan]:unprocessed] | [[rows.cauHinhNangCao]:unprocessed] | [[rows.thongSoKyThuat]:unprocessed] | [[rows.dichVuDinhKem]:unprocessed] | [[rows.linhKien]:unprocessed] |  |  | Thời gian bảo hành: 36 tháng | Công ty TNHH máy trợ thính và thiết bị y tế Thiên Đức | 2020-12-07T11:03:29.820 | Công ty TNHH máy trợ thính và thiết bị y tế Thiên Đức | 2020-12-07T16:39:42.428
2794 | 8. Thiết bị kiểm soát nhiễm khuẩn |  | Máy đóng gói, niêm phong túi | Máy đóng (hàn) túi | HM 780 DC |  |  | HAWO GmbH |  | ["2020"] | Công ty TNHH Dịch vụ tổng hợp Hoàng Long | Đức | Nhóm null |  |  | 98000000 | t | Chiếc | true | 2020-12-10 | 2021-06-30 | <p><strong>Tên thiết bị: MÁY ĐÓNG (HÀN) TÚI</strong></p><p><strong>Model: HM 780 DC</strong></p><p><strong>Hãng sản xuất: Hawo GmbH</strong></p><p><strong>Xuất xứ: Đức</strong></p><p><strong>Máy mới 100%, sản xuất năm 2020</strong></p><p><strong>﻿Điện áp hoạt động: 100/115/230 V,</strong></p><p><strong>Tần số: 50 Hz.</strong></p><p><strong>Tiêu chuẩn: ISO 9001</strong></p> | [[rows.cauHinhCoBan]:unprocessed] | [[rows.cauHinhNangCao]:unprocessed] | [[rows.thongSoKyThuat]:unprocessed] | [[rows.dichVuDinhKem]:unprocessed] | [[rows.linhKien]:unprocessed] |  |  |  | Công ty TNHH Dịch vụ tổng hợp Hoàng Long | 2020-12-10T13:09:32.140 | Công ty TNHH Dịch vụ tổng hợp Hoàng Long | 2020-12-10T13:09:32.186
2795 | 7. Thiết bị chuyên khoa xét nghiệm |  | Máy đo đường huyết | Medisafe Fit Smile | MS*FR501WM1 |  | Trung Quốc | Terumo Corporation |  |  | Công ty TNHH Thiết Bị Y tế Terumo Việt Nam | Trung Quốc | Nhóm 4 |  |  | 2750000 | t | Cái | false | 2021-01-05 | 2022-01-05 | <p> Thiết kế thân thiện, dễ sử dụng ngay cả cho người lớn tuổi và người sử dụng lần đầu, tự mã hóa que, không bị ảnh hưởng của đường maltose và oxy, cho kết quả tương thích máy Cobas Integra 400 plus, kết quả đường huyết được mã hóa theo màu, hiển thị trực quan. Bộ nhớ: 500 lần đo. Pin 3A x 2. Đơn vị đo: mg/dl.</p> | [[rows.cauHinhCoBan]:unprocessed] | [[rows.cauHinhNangCao]:unprocessed] | [[rows.thongSoKyThuat]:unprocessed] | [[rows.dichVuDinhKem]:unprocessed] | [[rows.linhKien]:unprocessed] |  |  |  | Công ty TNHH Thiết Bị Y tế Terumo Việt Nam | 2021-01-06T09:43:59.377 | Công ty TNHH Thiết Bị Y tế Terumo Việt Nam | 2021-01-06T09:43:59.501
2796 | 6. Thiết bị chuyên khoa RHM-THM-Mắt |  | Máy trợ thính | Máy trợ thính đeo sau tai 16 kênh công suất trung bình | Beat SHD 7-RS13 |  | Đức | Hansaton Akustik GmbH |  | ["2020"] | Công ty TNHH máy trợ thính và thiết bị y tế Thiên Đức | Đức | Nhóm 3 |  |  | 54600000 | t | Cái | true | 2020-12-07 | 2021-09-06 | <p>Máy trợ thính dành cho người nghe kém mức độ từ trung bình đến sâu.</p> | [[rows.cauHinhCoBan]:unprocessed] | [[rows.cauHinhNangCao]:unprocessed] | [[rows.thongSoKyThuat]:unprocessed] | [[rows.dichVuDinhKem]:unprocessed] | [[rows.linhKien]:unprocessed] |  |  | Thời gian bảo hành: 36 tháng | Công ty TNHH máy trợ thính và thiết bị y tế Thiên Đức | 2020-12-07T16:49:24.365 | Công ty TNHH máy trợ thính và thiết bị y tế Thiên Đức | 2020-12-07T17:04:24.634
2797 | 4. Thiết bị phòng mổ |  | Hệ thống phẫu thuật nội soi ổ bụng | Hệ thống phẫu thuật nội soi ổ bụng 1 chip CCD | 16-2017 |  | Đức | Ackermann Instrumente GmbH |  | ["2021"] | CÔNG TY TNHH ĐẦU TƯ XUẤT NHẬP KHẨU DMC VIỆTNAM |  | Nhóm null |  |  | 2700000000 | t | Hệ thống | false | 2021-01-12 | 2022-01-12 | <p>Hệ thống phẫu thuật nội soi ổ bụng 1 chip CCD</p> | [[rows.cauHinhCoBan]:unprocessed] | [[rows.cauHinhNangCao]:unprocessed] | [[rows.thongSoKyThuat]:unprocessed] | [[rows.dichVuDinhKem]:unprocessed] | [[rows.linhKien]:unprocessed] |  |  |  | CÔNG TY TNHH ĐẦU TƯ XUẤT NHẬP KHẨU DMC VIỆTNAM | 2021-01-12T15:40:09.500 | CÔNG TY TNHH ĐẦU TƯ XUẤT NHẬP KHẨU DMC VIỆTNAM | 2021-01-12T15:40:09.593
2798 | 2. Thiết bị hồi sức cấp cứu |  | Bơm truyền dịch | Terufusion Infusion Pump Type LM3 | TE-LM730 |  | Nhật Bản | Terumo Corporation |  | ["2020"] | Công ty TNHH Thiết Bị Y tế Terumo Việt Nam | Nhật Bản | Nhóm 3 |  |  | 55000000 | t | Cái | true | 2020-10-30 | 2022-01-04 | <ul><li>Thiết bị được sử dụng trong các cơ sở y tế: hồi sức cấp cứu, phòng mổ, các khoa chăm sóc đặc biệt, khoa sơ sinh, khoa điều trị tim mạch và nhiều phòng khoa khác.</li><li>Dùng để truyền dịch vào cơ thể bệnh nhân với độ chính xác cao.</li><li>Màn hình màu LCD 4,3 inch hiển thị rõ ràng.</li><li>Hiển thị dung lượng ắc quy với 5 vạch giúp người sử dụng dễ quan sát.</li><li>Có đèn hoạt động báo sáng giúp dễ dàng nhận biết tình trạng máy đang hoạt động, ngừng hoạt động, các cảnh báo hay đang ở chế độ chờ.</li><li>Kẹp cọc linh hoạt có thể kẹp cọc ngang hoặc cọc thẳng đứng mà vẫn giữ máy ở vị trí đúng.</li><li>Thiết kế gọn nhẹ, dễ bảo trì, vệ sinh máy.</li><li>Có hai nguồn điện cung cấp: nguồn điện lưới AC và ắc quy bên trong máy.</li><li>Đạt chứng chỉ ISO 13485:2016, CE</li></ul> | [[rows.cauHinhCoBan]:unprocessed] | [[rows.cauHinhNangCao]:unprocessed] | [[rows.thongSoKyThuat]:unprocessed] | [[rows.dichVuDinhKem]:unprocessed] | [[rows.linhKien]:unprocessed] |  |  |  | Công ty TNHH Thiết Bị Y tế Terumo Việt Nam | 2021-01-04T11:56:12.081 | Công ty TNHH Thiết Bị Y tế Terumo Việt Nam | 2021-01-04T11:56:12.125
2799 | 7. Thiết bị chuyên khoa xét nghiệm |  | Máy đông máu | Máy phân tích đông máu bán tự động | RT-2204C |  | Trung Quốc | Rayto Life and Analytical Sciences Co. Ltd. |  | ["2019","2020"] | Công ty Cổ phần Đầu tư và Phát triển Y tế An Sinh |  | Nhóm 6 |  |  | 84000000 | t | Chiếc | true | 2020-11-10 | 2020-12-31 | <p><strong>Tính năng nổi bật.</strong><br /> - Màn hình cảm ứng lớn 6' dễ dàng sử dụng và vận hành.<br /> - Tiết kiệm hóa chất với: 25ul cho APTT, TT, FIB và 40ul cho PT<br /> - 24 vị trí đặt mẫu đo.<br /> - 4 kênh đo, phân tích 4 thông số khác nhau.<br /> - Tốc độ test: Bình thường 20-60s, tối đa 600s.<br /> - Công nghệ quang với anh sáng tán xạ và phân tích phần trăm.<br /> - Tự động kiểm tra lỗi khi khởi động máy.<br /> - Bộ nhớ lưu 5000 kết quả.<br /> - Tương thích với bàn phím và chuột có cổng USB.</p> | [[rows.cauHinhCoBan]:unprocessed] | [[rows.cauHinhNangCao]:unprocessed] | [[rows.thongSoKyThuat]:unprocessed] | [[rows.dichVuDinhKem]:unprocessed] | [[rows.linhKien]:unprocessed] |  |  |  | Công ty Cổ phần Đầu tư và Phát triển Y tế An Sinh | 2020-11-10T12:00:14.142 | Công ty Cổ phần Đầu tư và Phát triển Y tế An Sinh | 2020-12-31T00:00:06.936
2800 | 2. Thiết bị hồi sức cấp cứu |  | Giường cấp cứu hồi sức điều khiển điện | Giường bệnh điều khiển bằng điện | E18 |  |  | Hebei Eryou Medical Devices Co., Ltd |  | ["2020"] | Công ty Cổ phần đầu tư và phát triển MKC | Trung Quốc | Nhóm 1 |  |  | 34800000 | t | Cái | false | 2020-12-01 | 2021-12-01 | <p><strong>Giường bệnh điều khiển bằng điện:</strong></p><ul><li>Model: E18</li><li>Hãng sx: Eryou</li><li>Sản xuất: China</li><li>Sản phẩm mới 100% năm 2020</li></ul> | [[rows.cauHinhCoBan]:unprocessed] | [[rows.cauHinhNangCao]:unprocessed] | [[rows.thongSoKyThuat]:unprocessed] | [[rows.dichVuDinhKem]:unprocessed] | [[rows.linhKien]:unprocessed] |  |  |  | Công ty Cổ phần đầu tư và phát triển MKC | 2020-12-01T15:17:29.008 | Công ty Cổ phần đầu tư và phát triển MKC | 2020-12-01T15:17:29.055
2801 | 8. Thiết bị kiểm soát nhiễm khuẩn |  | Máy rửa, khử khuẩn dụng cụ | Máy rửa dụng cụ | MAT LD500 -E2 |  |  | Antonio Matachana, S.A. |  | ["2020"] | Công ty TNHH Dịch vụ tổng hợp Hoàng Long | Đan Mạch | Nhóm 3 |  |  | 2100000000 | t | Chiếc | true | 2020-10-30 | 2020-12-31 | <p><strong>Tên thiết bị:</strong> Máy rửa dụng cụ</p> <p>- Sản xuất năm 2020; Mới 100%</p> <p>- Xuất xứ: Đan Mạch</p> <p>- Dung tích: 260 lít; Loại hai cửa</p> <p>-&nbsp;Tiêu chuẩn quốc tế: ISO 13485; ISO 9001</p> <p>- Nguồn điện: 3 phase&nbsp; 400V-50Hz</p> | [[rows.cauHinhCoBan]:unprocessed] | [[rows.cauHinhNangCao]:unprocessed] | [[rows.thongSoKyThuat]:unprocessed] | [[rows.dichVuDinhKem]:unprocessed] | [[rows.linhKien]:unprocessed] |  |  |  | Công ty TNHH Dịch vụ tổng hợp Hoàng Long | 2020-10-30T17:33:27.716 | Công ty TNHH Dịch vụ tổng hợp Hoàng Long | 2020-11-11T08:32:20.801
2802 | 4. Thiết bị phòng mổ |  | Hệ thống phẫu thuật nội soi ổ bụng | Hệ thống tán sỏi nội soi đường mật Visera Elite II | OTV-S200 |  | Nhật Bản | Olympus Medical Systems Corp. |  | ["2020"] | Công ty TNHH Sản xuất và Thương mại Trần Lê | Nhật Bản | Nhóm null |  |  | 2550000000 | t | Hệ thống | true | 2020-11-27 | 2021-03-31 | <p>Hệ thống nội soi tán sỏi đường mật</p> | [[rows.cauHinhCoBan]:unprocessed] | [[rows.cauHinhNangCao]:unprocessed] | [[rows.thongSoKyThuat]:unprocessed] | [[rows.dichVuDinhKem]:unprocessed] | [[rows.linhKien]:unprocessed] |  |  |  | Công ty TNHH Sản xuất và Thương mại Trần Lê | 2020-11-27T17:16:59.431 | Công ty TNHH Sản xuất và Thương mại Trần Lê | 2020-11-27T17:24:08.933
2803 | 4. Thiết bị phòng mổ |  | Bộ dụng cụ phẫu thuật | Kẹp chắp lẹo 4-1908T | 4-1908T |  | Nga | Rumex International Corp. |  |  | CÔNG TY TNHH THƯƠNG MẠI & DỊCH VỤ VIỆT CAN |  | Nhóm 4 |  |  | 3990000 | t | Cái | true | 2020-11-30 | 2021-03-31 | <p>4-1908T Kẹp chắp lẹo / Lambert Chalazion Forceps, Small, 8mm Diameter, Titanium</p><p>Kẹp chắp lẹo, loại nhỏ, đường kính đầu kẹp 8mm, bằng ti tan</p> | [[rows.cauHinhCoBan]:unprocessed] | [[rows.cauHinhNangCao]:unprocessed] | [[rows.thongSoKyThuat]:unprocessed] | [[rows.dichVuDinhKem]:unprocessed] | [[rows.linhKien]:unprocessed] |  |  |  | CÔNG TY TNHH THƯƠNG MẠI & DỊCH VỤ VIỆT CAN | 2020-11-30T15:04:38.011 | CÔNG TY TNHH THƯƠNG MẠI & DỊCH VỤ VIỆT CAN | 2020-12-01T11:06:17.305
2804 | 2. Thiết bị hồi sức cấp cứu |  | Máy theo dõi bệnh nhân 6 thông số | MONITOR THEO DÕI BỆNH NHÂN 6 THÔNG SỐ | CETUS x 15 |  | Đức | aXcent medical GmbH. |  |  | Công ty TNHH TM Thiết bị y tế An Lợi | Đức | Nhóm 3 |  |  | 222970000 | t | Cái | true | 2020-12-30 | 2021-12-30 | <p>-&nbsp;Thiết bị mới 100%</p><p>-&nbsp;Đạt tiêu chuẩn: ISO 13485, CE</p><p>-&nbsp;Nguồn AC 100-250 V, 50/60 Hz</p><p>-&nbsp;Nhiệt độ: 5-40°C</p><p>-&nbsp;Độ ẩm: &lt;80%</p><p>-&nbsp;Phạm vi bệnh nhân: Người lớn, trẻ em, trẻ sơ sinh</p> | [[rows.cauHinhCoBan]:unprocessed] | [[rows.cauHinhNangCao]:unprocessed] | [[rows.thongSoKyThuat]:unprocessed] | [[rows.dichVuDinhKem]:unprocessed] | [[rows.linhKien]:unprocessed] |  |  |  | Công ty TNHH TM Thiết bị y tế An Lợi | 2020-12-30T12:00:47.920 | Công ty TNHH TM Thiết bị y tế An Lợi | 2021-01-15T12:15:49.367
2805 | 12. Thiết bị phục hồi chức năng - Vật lý trị liệu |  | Thiết bị tập phục hồi chức năng | Thiết bị tập phục hồi chức năng chân | RUN-700/TR |  | Italy | Runner S.r.l. |  | ["2020"] | Công ty TNHH thương mại và dịch vụ Hải Minh | Italy | Nhóm 3 |  |  | 207822000 | t | Chiếc | true | 2020-11-04 | 2021-03-31 | <p><strong>Xe đạp tập màn hình&gt;10 inch, trở kháng điện sử dụng hệ điều hành linux</strong></p><p><strong>Model: RUN-700/TR</strong></p><p><strong>Nhà sản xuất: RUNNER S.r.l</strong></p><p><strong>Xuất xứ: Italy</strong></p><p><strong>*&nbsp;</strong>Giá bán dựa trên lựa chọn các tính năng của sản phẩm, có thể giảm vì cắt bỏ tính năng.</p> | [[rows.cauHinhCoBan]:unprocessed] | [[rows.cauHinhNangCao]:unprocessed] | [[rows.thongSoKyThuat]:unprocessed] | [[rows.dichVuDinhKem]:unprocessed] | [[rows.linhKien]:unprocessed] |  |  |  | Công ty TNHH thương mại và dịch vụ Hải Minh | 2020-11-04T11:58:24.983 | Công ty TNHH thương mại và dịch vụ Hải Minh | 2021-01-21T12:42:11.491
2806 | 10. Thiết bị thăm dò chức năng |  | Máy đo áp lực hậu môn trực tràng | HỆ THỐNG ĐO NHU ĐỘNG DẠ DÀY- THỰC QUẢN, TĨNH VÀ ĐỘNG | DYNOSMART SAU |  | Italy | Medica S.p.A |  | ["2020"] | CÔNG TY TNHH ĐẦU TƯ THIẾT BỊ CÔNG NGHỆ KHOA HỌC VINMED |  | Nhóm null |  |  | 2750000000 | t | Hệ thống | true | 2020-12-14 | 2021-12-31 | <p class="ql-align-center"><strong>HỆ THỐNG ĐO NHU ĐỘNG DẠ DÀY-&nbsp;THỰC QUẢN, TĨNH VÀ ĐỘNG</strong></p><p><strong>Ký mã hiệu: DYNOSMART SAU</strong></p><p><br></p><p>Hã<strong>ng sản xuất: MEDICA/Ý</strong></p><p><br></p><p>X<strong>uất xứ: Ý</strong></p> | [[rows.cauHinhCoBan]:unprocessed] | [[rows.cauHinhNangCao]:unprocessed] | [[rows.thongSoKyThuat]:unprocessed] | [[rows.dichVuDinhKem]:unprocessed] | [[rows.linhKien]:unprocessed] |  |  |  | CÔNG TY TNHH ĐẦU TƯ THIẾT BỊ CÔNG NGHỆ KHOA HỌC VINMED | 2020-12-14T15:56:44.371 | CÔNG TY TNHH ĐẦU TƯ THIẾT BỊ CÔNG NGHỆ KHOA HỌC VINMED | 2020-12-14T15:56:44.434
2807 | 6. Thiết bị chuyên khoa RHM-THM-Mắt |  | Máy trợ thính | Máy trợ thính đeo sau tai 8 kênh công suất nặng | Beat SHD 3-RS675 |  | Đức | Hansaton Akustik GmbH |  | ["2020"] | Công ty TNHH máy trợ thính và thiết bị y tế Thiên Đức | Đức | Nhóm 3 |  |  | 22000000 | t | Cái | true | 2020-12-07 | 2021-09-06 | <p>Máy trợ thính dành cho người nghe kém từ nặng đến sâu.</p> | [[rows.cauHinhCoBan]:unprocessed] | [[rows.cauHinhNangCao]:unprocessed] | [[rows.thongSoKyThuat]:unprocessed] | [[rows.dichVuDinhKem]:unprocessed] | [[rows.linhKien]:unprocessed] |  |  | thời gian bảo hành: 24 tháng | Công ty TNHH máy trợ thính và thiết bị y tế Thiên Đức | 2020-12-07T16:59:00.892 | Công ty TNHH máy trợ thính và thiết bị y tế Thiên Đức | 2020-12-07T17:03:41.430
2808 | 8. Thiết bị kiểm soát nhiễm khuẩn |  | Máy hấp tiệt trùng | Nồi hấp tiệt trùng khí EO | Deltaclave E.O.G 600 |  |  | Delta Medical System Corporation |  | ["2020","2021","2022"] | Công ty cổ phần hợp tác quốc Tế Việt - Hàn | Hàn Quốc | Nhóm 6 |  |  | 792000000 | t | Cái | true | 2021-01-04 | 2021-12-31 | <p><strong style="color: black;">NỒI HẤP TIỆT TRÙNG khí EO </strong></p><p><strong style="color: black;">Model: </strong><strong>Deltaclave E.O.G 600</strong></p><p><strong style="color: black;">Nhà sản xuất: </strong><strong>DELTA</strong><strong style="color: red;"><em> </em></strong><strong style="color: black;">MEDICAL SYSTEM</strong></p><p><strong style="color: black;">Xuất xứ: Hàn Quốc</strong></p><p><strong style="color: black;">Chứng chỉ chất lượng: ISO 13485</strong></p> | [[rows.cauHinhCoBan]:unprocessed] | [[rows.cauHinhNangCao]:unprocessed] | [[rows.thongSoKyThuat]:unprocessed] | [[rows.dichVuDinhKem]:unprocessed] | [[rows.linhKien]:unprocessed] |  |  |  | Công ty cổ phần hợp tác quốc Tế Việt - Hàn | 2021-01-04T11:56:24.501 | Công ty cổ phần hợp tác quốc Tế Việt - Hàn | 2021-01-04T11:56:24.549
2809 | 7. Thiết bị chuyên khoa xét nghiệm |  | Máy xét nghiệm khí máu | EasyBlood Gas | EasyBloodGas analyzer 6001 |  | Mỹ | Medica Corporation, Mỹ |  |  | Công ty TNHH Vạn Niên | Mỹ | Nhóm 3 |  |  | 420000000 | t | Chiếc | true | 2020-11-20 | 2021-11-20 | <p>Máy xét nghiệm khí máu</p><p>Model: EasyBlood Gas</p><p>Hãng/ Nước sản xuất: Medica/ Mỹ</p><p><strong>Cấu hình</strong></p><p>- 01 máy chính</p><p>- 01 Bộ phụ kiện tiêu chuẩn</p><p>- 01 Sách Hướng dẫn sử dụng</p> | [[rows.cauHinhCoBan]:unprocessed] | [[rows.cauHinhNangCao]:unprocessed] | [[rows.thongSoKyThuat]:unprocessed] | [[rows.dichVuDinhKem]:unprocessed] | [[rows.linhKien]:unprocessed] |  |  |  | Công ty TNHH Vạn Niên | 2020-11-20T13:37:25.942 | Công ty TNHH Vạn Niên | 2020-11-20T13:37:25.993
2810 | 7. Thiết bị chuyên khoa xét nghiệm |  | Máy xét nghiệm nước tiểu | Máy xét nghiệm nước tiểu UA-66 | UA-66 |  | Trung Quốc | Shenzhen Mindray Bio-Medical Electronics Co. Ltd. |  | ["2020"] | CÔNG TY TNHH Y TẾ MINDRAY VIỆT NAM | Trung Quốc | Nhóm 4 |  |  | 20000000 | t | Chiếc | true | 2020-10-22 | 2020-11-22 | <h1>MÁY XÉT NGHIỆM NƯỚC TIỂU</h1> <p><b>MODEL : UA-66</b><br /> <b>HÃNG SẢN XUẤT : MINDRAY – TRUNG QUỐC</b></p> | [[rows.cauHinhCoBan]:unprocessed] | [[rows.cauHinhNangCao]:unprocessed] | [[rows.thongSoKyThuat]:unprocessed] | [[rows.dichVuDinhKem]:unprocessed] | [[rows.linhKien]:unprocessed] |  |  |  | CÔNG TY TNHH Y TẾ MINDRAY VIỆT NAM | 2020-11-09T15:12:49.281 | CÔNG TY TNHH Y TẾ MINDRAY VIỆT NAM | 2020-11-22T00:00:01.192
2811 | 8. Thiết bị kiểm soát nhiễm khuẩn |  | Máy hấp tiệt trùng | Máy hấp tiệt trùng hơi nước | Amaro 5000 Model AJC 7070100-2D |  |  | A.J. Costa |  | ["2020"] | Công ty TNHH Dịch vụ tổng hợp Hoàng Long | Bồ Đào Nha | Nhóm 3 |  |  | 2800000000 | t | Chiếc | true | 2020-10-27 | 2021-10-31 | <p><strong>1. Tên thiết bị: </strong></p> <p>Máy hấp tiệt trùng hơi nước</p> <p>- Model: Amaro 5000 AJC 7070100-2D</p> <p>- Hãng sản xuất: A.J.Costa</p> <p>- Nước sản xuất: Bồ Đào Nha.</p> <p>- Năm sản xuất: 2020,</p> <p><strong>2. Thông số cơ bản: </strong></p> <p>- Dung tích 490 lít, hai cửa.</p> <p>- Đạt các tiêu chuẩn quốc tế: EN ISO 13485, EN ISO 9001 hoặc tương đương.</p> <p>- Nguồn điện: 380V/3 pha, 50Hz</p> <p>- Điều kiện hoạt động:</p> <p>- Nhiệt độ: 15-35 °C.</p> <p>- Độ ẩm: 0- 80%</p> | [[rows.cauHinhCoBan]:unprocessed] | [[rows.cauHinhNangCao]:unprocessed] | [[rows.thongSoKyThuat]:unprocessed] | [[rows.dichVuDinhKem]:unprocessed] | [[rows.linhKien]:unprocessed] |  |  |  | Công ty TNHH Dịch vụ tổng hợp Hoàng Long | 2020-10-27T11:31:02.775 | Công ty TNHH Dịch vụ tổng hợp Hoàng Long | 2020-11-11T10:08:56.174
2812 | 1. Thiết bị chẩn đoán hình ảnh |  | Hệ thống số hóa X quang | Bộ chuyển đổi số hóa X Quang | CR 10-X |  | Đức | Agfa NV |  |  | CÔNG TY TNHH AGFA HEALTHCARE VIỆT NAM | Đức | Nhóm 3 |  |  | 2558317160 | t | Chiếc | true | 2020-10-22 | 2021-10-22 | <p>Bộ chuyển đổi số hóa Xquang và phụ kiện</p> | [[rows.cauHinhCoBan]:unprocessed] | [[rows.cauHinhNangCao]:unprocessed] | [[rows.thongSoKyThuat]:unprocessed] | [[rows.dichVuDinhKem]:unprocessed] | [[rows.linhKien]:unprocessed] |  |  |  | CÔNG TY TNHH AGFA HEALTHCARE VIỆT NAM | 2020-10-22T11:19:10.313 | CÔNG TY TNHH AGFA HEALTHCARE VIỆT NAM | 2021-01-19T14:21:33.273
2813 | 1. Thiết bị chẩn đoán hình ảnh |  | Máy siêu âm chẩn đoán đen trắng | Máy siêu âm xách tay 2D | DP-50 |  | Trung Quốc | Shenzhen Mindray Bio-Medical Electronics Co. Ltd. |  | ["2020","2021"] | Công ty TNHH Thiết bị và công nghệ y tế Việt Nam | Trung Quốc | Nhóm 4 |  |  | 405000000 | t | Chiếc | true | 2020-10-22 | 2021-06-01 | <p>Máy siêu am xách tay 2D, 2 đầu dò</p><p>&nbsp;</p> | [[rows.cauHinhCoBan]:unprocessed] | [[rows.cauHinhNangCao]:unprocessed] | [[rows.thongSoKyThuat]:unprocessed] | [[rows.dichVuDinhKem]:unprocessed] | [[rows.linhKien]:unprocessed] | theo tiêu chuẩn của công ty | theo tiêu chuẩn của công ty | theo tiêu chuẩn của công ty | Công ty TNHH Thiết bị và công nghệ y tế Việt Nam | 2020-10-22T17:06:03.323 | Công ty TNHH Thiết bị và công nghệ y tế Việt Nam | 2021-01-19T15:16:02.194
2814 | 6. Thiết bị chuyên khoa RHM-THM-Mắt |  | Máy trợ thính | Máy trợ thính đeo sau tai 16 kênh công suất nặng | Beat SHD 7-RS675 |  | Đức | Hansaton Akustik GmbH |  |  | Công ty TNHH máy trợ thính và thiết bị y tế Thiên Đức | Đức | Nhóm 3 |  |  | 60700000 | t | Cái | true | 2020-12-07 | 2021-09-06 | <p>Máy trợ thính dành cho người nghe kém mức độ từ nặng đến sâu.</p> | [[rows.cauHinhCoBan]:unprocessed] | [[rows.cauHinhNangCao]:unprocessed] | [[rows.thongSoKyThuat]:unprocessed] | [[rows.dichVuDinhKem]:unprocessed] | [[rows.linhKien]:unprocessed] |  |  | Thời gian bảo hành: 36 tháng | Công ty TNHH máy trợ thính và thiết bị y tế Thiên Đức | 2020-12-07T17:02:50.036 | Công ty TNHH máy trợ thính và thiết bị y tế Thiên Đức | 2020-12-07T17:02:50.084
2815 | 1. Thiết bị chẩn đoán hình ảnh |  | Máy X quang cố định | Hệ thống chụp X quang kỹ thuật số DR 2 tấm cảm biến phẳng | FDR Smart FGXR-68S |  | Hàn Quốc | DRGEM Corporation |  |  | CÔNG TY TNHH IDS MEDICAL SYSTEMS VIỆT NAM |  | Nhóm 6 |  |  | 8000000000 | t | Hệ thống | true | 2020-11-22 | 2021-11-22 | <p> Năm sản xuất, chất lượng:&nbsp;2020 trở về sau, mới 100%</p><p> Chứng chỉ chất lượng: Đạt ISO 13485, EC</p><p> Nhiệt độ môi trường làm việc tối đa: Lên tới 40ºC</p><p> Độ ẩm môi trường làm việc tối đa: Lên tới 75%</p><p> Nguồn điện sử dụng: 400/480 VAC, 3 pha, 50/60 Hz</p><p> </p> | [[rows.cauHinhCoBan]:unprocessed] | [[rows.cauHinhNangCao]:unprocessed] | [[rows.thongSoKyThuat]:unprocessed] | [[rows.dichVuDinhKem]:unprocessed] | [[rows.linhKien]:unprocessed] |  |  |  | CÔNG TY TNHH IDS MEDICAL SYSTEMS VIỆT NAM | 2020-10-22T21:54:54.032 | CÔNG TY TNHH IDS MEDICAL SYSTEMS VIỆT NAM | 2021-01-26T11:34:27.978
2816 | 7. Thiết bị chuyên khoa xét nghiệm |  | Máy định danh vi khuẩn | Thiết bị chẩn đoán Helicobacter Pylori qua hơi thở PYtest | PYtest microCOUNT Lite- No.60495 |  | Australia,Mỹ | Tri-Med Distributors Pty Ltd. |  | ["2018"] | CÔNG TY TNHH THƯƠNG MẠI DƯỢC PHẨM ĐÔNG PHƯƠNG | Mỹ | Nhóm 1 |  |  | 360000000 | t | Hệ thống | true | 2020-12-31 | 2021-12-31 | <p>&nbsp;&nbsp;&nbsp;&nbsp;&nbsp;&nbsp;MicroCOUNT Lite là một Máy Đếm Chất&nbsp;Lỏng Chớp Sáng đơn mẫu chuyên dụng&nbsp;được&nbsp;thiết kế để phân tích các mẫu PYtest để dò tìm sự nhiễm vi khuẩn&nbsp;Helic<em>obacter pylori</em>&nbsp;trong dạ dày. Máy microCOUNT Lite được thiết kế rất đơn giản, dễ sử dụng, thể hiện kết&nbsp;quả nhanh trên màn hình LCD, đồng thời kết hợp với quy trình kiểm tra chất lượng hàng ngày để đảm bảo sự vận hành phù hợp.&nbsp;Máy rất chắc chắn, có thể xách tay được và không cần phải bảo trì.&nbsp;Kết quả được thể hiện qua Độ Phân Hủy Mỗi Phút (DPM), là kết quả định tính được sử dụng cho xét nghiệm PYtest.</p> | [[rows.cauHinhCoBan]:unprocessed] | [[rows.cauHinhNangCao]:unprocessed] | [[rows.thongSoKyThuat]:unprocessed] | [[rows.dichVuDinhKem]:unprocessed] | [[rows.linhKien]:unprocessed] |  |  |  | CÔNG TY TNHH THƯƠNG MẠI DƯỢC PHẨM ĐÔNG PHƯƠNG | 2020-11-10T11:56:21.633 | CÔNG TY TNHH THƯƠNG MẠI DƯỢC PHẨM ĐÔNG PHƯƠNG | 2020-12-28T15:34:08.510
2817 | 4. Thiết bị phòng mổ |  | Hệ thống phẫu thuật nội soi ổ bụng | Hệ thống phẫu thuật nội soi ổ bụng tổng quát kèm bộ dụng cụ | 1588 AIM |  | Mỹ | Stryker Endoscopy |  |  | Công ty Cổ phần Vietmedical-Phân phối | Mỹ | Nhóm 3 |  |  | 7000000000 |  | Hệ thống | true | 2020-12-14 | 2021-12-31 |  | [[rows.cauHinhCoBan]:unprocessed] | [[rows.cauHinhNangCao]:unprocessed] | [[rows.thongSoKyThuat]:unprocessed] | [[rows.dichVuDinhKem]:unprocessed] | [[rows.linhKien]:unprocessed] |  |  |  | Công ty Cổ phần Vietmedical-Phân phối | 2020-12-15T11:01:19.483 | Công ty Cổ phần Vietmedical-Phân phối | 2020-12-15T11:01:19.483
2818 | 4. Thiết bị phòng mổ |  | Bộ dụng cụ phẫu thuật | Nạo chắp 16-064 | 16-064 |  | Nga | Rumex International Corp. |  |  | CÔNG TY TNHH THƯƠNG MẠI & DỊCH VỤ VIỆT CAN |  | Nhóm 4 |  |  | 2520000 | t | Cái | true | 2020-11-30 | 2021-03-31 | <p>16-064 Nạo chắp / Meyerhoefer Chalazion Curette, Size 1-1.75mm</p> | [[rows.cauHinhCoBan]:unprocessed] | [[rows.cauHinhNangCao]:unprocessed] | [[rows.thongSoKyThuat]:unprocessed] | [[rows.dichVuDinhKem]:unprocessed] | [[rows.linhKien]:unprocessed] |  |  |  | CÔNG TY TNHH THƯƠNG MẠI & DỊCH VỤ VIỆT CAN | 2020-11-30T15:12:24.530 | CÔNG TY TNHH THƯƠNG MẠI & DỊCH VỤ VIỆT CAN | 2020-12-01T10:54:27.526
2819 | 12. Thiết bị phục hồi chức năng - Vật lý trị liệu |  | Thiết bị tập phục hồi chức năng | Hệ thống PHCN thực tế ảo cảm biến từ 3D tập vận động và nhận thức | FULL SET |  | Italy | Khymeia S.r.l. |  | ["2020"] | Công ty TNHH thương mại và dịch vụ Hải Minh | Italy | Nhóm 3 |  |  | 4900000000 | t | Chiếc | true | 2020-11-03 | 2021-03-31 | <p><strong>Hệ thống PHCN thực tế ảo cảm biến từ 3D tập vận động và nhận thức</strong></p><p><strong>Model: FULL SET</strong></p><p><strong>Nhà sản xuất: Khymeia Srl</strong></p><p><strong>Xuất xứ: Italy</strong></p><p>Giá bán dựa trên lựa chọn các tính năng của sản phẩm, có thể giảm vì cắt bỏ tính năng.</p> | [[rows.cauHinhCoBan]:unprocessed] | [[rows.cauHinhNangCao]:unprocessed] | [[rows.thongSoKyThuat]:unprocessed] | [[rows.dichVuDinhKem]:unprocessed] | [[rows.linhKien]:unprocessed] |  |  |  | Công ty TNHH thương mại và dịch vụ Hải Minh | 2020-11-03T14:08:52.245 | Công ty TNHH thương mại và dịch vụ Hải Minh | 2021-01-21T12:42:55.753
2820 | 4. Thiết bị phòng mổ |  | Đèn mổ treo trần 2 nhánh | Đèn mổ treo trần 2 nhánh | Sim.LED 700/700SC |  |  | Simeon Medical GmbH & Co. KG |  | ["2021"] | Công ty TNHH Thương mại & Dịch vụ Nguyên Long | Đức | Nhóm 3 |  |  | 900000000 | t | Chiếc | true | 2020-12-03 | 2021-12-03 | <p>- Model: SIM.LED 700/700 SC</p><p>- Hãng, nước sản xuất: Simeon/ Đức</p><p>- Giấy chứng nhận chất lượng sản phẩm ISO 13485</p><p>- Hàng mới 100%, đồng bộ, và đưa vào sử dụng ngay</p><p>- Hoạt động tốt trong điều kiện nóng và ẩm của Việt Nam: nhiệt độ từ 5- 40độ</p><p>C, độ ẩm lên tới 95%. Bền chắc, không ảnh hưởng tới môi trường</p><p>- Bảo hành toàn bộ hệ thống thiết bị: 12 tháng, riêng cụm bóng đèn LED bảo hành 5 năm</p><p>- Bảo trì định kỳ trong bảo hành: 4 tháng/ 1 lần</p><p><br></p><p><br></p><p><br></p><p><br></p><p>Giá n<strong>êu trên là giá của Đèn mổ có cấu hình tiêu chuẩn.&nbsp;Giá thành Đèn mổ thay đổi tùy vào linh phụ kiện khách hàng yêu cầu.</strong></p> | [[rows.cauHinhCoBan]:unprocessed] | [[rows.cauHinhNangCao]:unprocessed] | [[rows.thongSoKyThuat]:unprocessed] | [[rows.dichVuDinhKem]:unprocessed] | [[rows.linhKien]:unprocessed] |  |  |  | Công ty TNHH Thương mại & Dịch vụ Nguyên Long | 2020-12-03T14:46:51.103 | Công ty TNHH Thương mại & Dịch vụ Nguyên Long | 2020-12-04T10:55:02.368
2821 | 4. Thiết bị phòng mổ |  | Đèn mổ treo trần 2 nhánh | Đèn mổ treo trần 2 nhánh | Sim.LED 700/700MC |  |  | S.I.M.E.O.N Medical GmbH & Co. KG |  | ["2021"] | Công ty TNHH Thương mại & Dịch vụ Nguyên Long | Đức | Nhóm 3 |  |  | 950000000 | t | Chiếc | true | 2020-12-03 | 2021-12-03 | <p>- Model: SIM.LED 700/700 MC</p><p>- Hãng, nước sản xuất: Simeon/ Đức</p><p>- Giấy chứng nhận chất lượng sản phẩm ISO 13485</p><p>- Hàng mới 100%, đồng bộ, và đưa vào sử dụng ngay</p><p>- Hoạt động tốt trong điều kiện nóng và ẩm của Việt Nam: nhiệt độ từ 5- 40độC, độ ẩm lên tới 95%. Bền chắc, không ảnh hưởng tới môi trường</p><p>- Bảo hành toàn bộ hệ thống thiết bị: 12 tháng, riêng cụm bóng đèn LED bảo hành 5 năm</p><p>- Bảo trì định kỳ trong bảo hành: 4 tháng/ 1 lần</p><p><br></p><p><strong>Giá nêu trên là giá của Đèn mổ có cấu hình tiêu chuẩn.&nbsp;Giá thành Đèn mổ thay đổi tùy vào linh phụ kiện khách hàng yêu cầu.</strong></p> | [[rows.cauHinhCoBan]:unprocessed] | [[rows.cauHinhNangCao]:unprocessed] | [[rows.thongSoKyThuat]:unprocessed] | [[rows.dichVuDinhKem]:unprocessed] | [[rows.linhKien]:unprocessed] |  |  |  | Công ty TNHH Thương mại & Dịch vụ Nguyên Long | 2020-12-03T14:20:25.606 | Công ty TNHH Thương mại & Dịch vụ Nguyên Long | 2020-12-04T10:55:21.949
2822 | 2. Thiết bị hồi sức cấp cứu |  | Máy thở xâm nhập và không xâm nhập người lớn | Máy thở full option | CARESCAPE R860 |  | Mỹ | Datex-Ohmeda, Inc. |  |  | Công ty Cổ phần Vietmedical-Phân phối | Mỹ | Nhóm 1 |  |  | 1700000000 |  | Chiếc | true | 2020-12-14 | 2021-12-31 |  | [[rows.cauHinhCoBan]:unprocessed] | [[rows.cauHinhNangCao]:unprocessed] | [[rows.thongSoKyThuat]:unprocessed] | [[rows.dichVuDinhKem]:unprocessed] | [[rows.linhKien]:unprocessed] |  |  |  | Công ty Cổ phần Vietmedical-Phân phối | 2020-12-15T11:01:19.583 | Công ty Cổ phần Vietmedical-Phân phối | 2020-12-15T11:01:19.583
2823 | 2. Thiết bị hồi sức cấp cứu |  | Máy thở xâm nhập và không xâm nhập người lớn | Máy thở xâm nhập và không xâm nhập người lớn | Siaretron 4000 |  | Italy | Siare Engineering International Group S.r.l. |  |  | Công ty Cổ phần Vietmedical-Phân phối | Italy | Nhóm 3 |  |  | 800000000 |  | Chiếc | true | 2020-12-14 | 2021-12-31 |  | [[rows.cauHinhCoBan]:unprocessed] | [[rows.cauHinhNangCao]:unprocessed] | [[rows.thongSoKyThuat]:unprocessed] | [[rows.dichVuDinhKem]:unprocessed] | [[rows.linhKien]:unprocessed] |  |  |  | Công ty Cổ phần Vietmedical-Phân phối | 2020-12-15T11:01:19.622 | Công ty Cổ phần Vietmedical-Phân phối | 2020-12-15T11:01:19.622
2824 | 4. Thiết bị phòng mổ |  | Đèn mổ treo trần 2 nhánh | Đèn mổ treo trần 2 nhánh | Sim.LED 700/500MC |  |  | Simeon Medical GmbH & Co. KG |  | ["2021"] | Công ty TNHH Thương mại & Dịch vụ Nguyên Long | Đức | Nhóm 3 |  |  | 900000000 | t | Chiếc | true | 2020-12-03 | 2021-12-03 | <p>- Model: SIM.LED 700/500 MC</p><p>- Hãng, nước sản xuất: Simeon/ Đức</p><p>- Giấy chứng nhận chất lượng sản phẩm ISO 13485</p><p>- Hàng mới 100%, đồng bộ, và đưa vào sử dụng ngay</p><p>- Hoạt động tốt trong điều kiện nóng và ẩm của Việt Nam: nhiệt độ từ 5- 40độ</p><p>C, độ ẩm lên tới 95%. Bền chắc, không ảnh hưởng tới môi trường</p><p>- Bảo hành toàn bộ hệ thống thiết bị: 12 tháng, riêng cụm bóng đèn LED bảo hành 5 năm</p><p>- Bảo trì định kỳ trong bảo hành: 4 tháng/ 1 lần</p><p><br></p><p><br></p><p><br></p><p><br></p><p>Giá n</p><p>êu tr<strong>ên là giá của Đèn mổ có cấu hình tiêu chuẩn.&nbsp;Giá thành Đèn mổ thay đổi tùy vào linh phụ kiện khách hàng yêu cầu.</strong></p> | [[rows.cauHinhCoBan]:unprocessed] | [[rows.cauHinhNangCao]:unprocessed] | [[rows.thongSoKyThuat]:unprocessed] | [[rows.dichVuDinhKem]:unprocessed] | [[rows.linhKien]:unprocessed] |  |  |  | Công ty TNHH Thương mại & Dịch vụ Nguyên Long | 2020-12-03T15:18:43.283 | Công ty TNHH Thương mại & Dịch vụ Nguyên Long | 2020-12-04T10:54:47.486
2825 | 4. Thiết bị phòng mổ |  | Bộ dụng cụ phẫu thuật | Nạo chắp 16-065 | 16-065 |  | Nga | Rumex International Corp. |  |  | CÔNG TY TNHH THƯƠNG MẠI & DỊCH VỤ VIỆT CAN |  | Nhóm 4 |  |  | 2520000 | t | Cái | true | 2020-11-30 | 2021-03-31 | <p>16-065 Nạo chắp / Meyerhoefer Chalazion Curette, Size 2-2.0mm</p> | [[rows.cauHinhCoBan]:unprocessed] | [[rows.cauHinhNangCao]:unprocessed] | [[rows.thongSoKyThuat]:unprocessed] | [[rows.dichVuDinhKem]:unprocessed] | [[rows.linhKien]:unprocessed] |  |  |  | CÔNG TY TNHH THƯƠNG MẠI & DỊCH VỤ VIỆT CAN | 2020-11-30T15:15:01.072 | CÔNG TY TNHH THƯƠNG MẠI & DỊCH VỤ VIỆT CAN | 2020-12-01T11:01:22.086
2826 | 6. Thiết bị chuyên khoa RHM-THM-Mắt |  | Máy trợ thính | Máy trợ thính đeo sau tai 8 kênh công suất trung bình | Beat SHD 3-RS13 |  | Đức | Hansaton Akustik GmbH |  | ["2020"] | Công ty TNHH máy trợ thính và thiết bị y tế Thiên Đức | Đức | Nhóm 3 |  |  | 21000000 | t | Cái | true | 2020-12-07 | 2021-09-06 | <p>Máy trợ thính dành cho người nghe kém mức độ từ trung bình đến sâu.</p> | [[rows.cauHinhCoBan]:unprocessed] | [[rows.cauHinhNangCao]:unprocessed] | [[rows.thongSoKyThuat]:unprocessed] | [[rows.dichVuDinhKem]:unprocessed] | [[rows.linhKien]:unprocessed] |  |  | Thời gian bảo hành: 24 tháng | Công ty TNHH máy trợ thính và thiết bị y tế Thiên Đức | 2020-12-07T16:11:50.475 | Công ty TNHH máy trợ thính và thiết bị y tế Thiên Đức | 2020-12-07T17:04:48.106
2827 | 12. Thiết bị phục hồi chức năng - Vật lý trị liệu |  | Thiết bị tập phục hồi chức năng | Bộ nẹp gỗ tay chân | Bộ nẹp gỗ tay chân |  | Việt Nam | Công Ty TNHH Vật Tư Y Tế Gia Bảo |  |  | CÔNG TY TNHH ĐẦU TƯ SẢN XUẤT THƯƠNG MẠI VÀ DỊCH VỤ HẢI DƯƠNG |  | Nhóm null |  |  | 200000 | f | Bộ | false | 2020-12-10 | 2021-12-10 | <p><br></p><p>Bao gồm 10 cây:&nbsp;-</p><p>22cm (Dài) x 6 (Rộng) x 1 (Dày) cm&nbsp;</p><p>- 30 (Dài) x 6 (Rộng) x 1 (Dày) cm&nbsp;</p><p>- 35 (Dài) x 6 (Rộng) x 1 (Dày) cm&nbsp;</p><p>40 (Dài) x 6 (Rộng) x 1 (Dày) cm</p><p>&nbsp;- 45 (Dài) x 6 (Rộng) x 1 (Dày) cm</p><p>&nbsp;- 50 (Dài) x 6 (Rộng) x 1 (Dày) cm</p><p>&nbsp;- 60 (Dài) x 6 (Rộng) x 1 (Dày) cm&nbsp;</p><p>- 70 (Dài) x 6 (Rộng) x 1 (Dày) cm</p><p>&nbsp;- 80 (Dài) x 6 (Rộng) x 1 (Dày) cm&nbsp;</p><p>- 118 (Dài) x 6 (Rộng) x&nbsp;1(Dày) cm</p><p>&nbsp;- Kích thước trọn bộ: 118 (Dài) x 6 (Rộng) x 10 (Dày)&nbsp;- Trọng lượng khoảng: 1kg</p> | [[rows.cauHinhCoBan]:unprocessed] | [[rows.cauHinhNangCao]:unprocessed] | [[rows.thongSoKyThuat]:unprocessed] | [[rows.dichVuDinhKem]:unprocessed] | [[rows.linhKien]:unprocessed] |  |  |  | CÔNG TY TNHH ĐẦU TƯ SẢN XUẤT THƯƠNG MẠI VÀ DỊCH VỤ HẢI DƯƠNG | 2020-12-10T15:23:14.318 | CÔNG TY TNHH ĐẦU TƯ SẢN XUẤT THƯƠNG MẠI VÀ DỊCH VỤ HẢI DƯƠNG | 2020-12-10T15:24:14.595
2828 | 4. Thiết bị phòng mổ |  | Thiết bị bào da/ thiết bị lấy da | Thiết bị đa ánh sáng ( Đèn led) | Smartlux Mini |  | Hàn Quốc | Medmix Co., Ltd |  | ["2020"] | CÔNG TY CỔ PHẦN ERADA VIỆT NAM | Hàn Quốc | Nhóm 3 |  |  | 351900000 | t | Bộ | false | 2021-01-12 | 2021-06-30 | <ul><li>Thiết bị đa ánh sáng ( Đèn led)</li><li>Máy ánh sáng sinh học</li></ul> | [[rows.cauHinhCoBan]:unprocessed] | [[rows.cauHinhNangCao]:unprocessed] | [[rows.thongSoKyThuat]:unprocessed] | [[rows.dichVuDinhKem]:unprocessed] | [[rows.linhKien]:unprocessed] |  |  |  | CÔNG TY CỔ PHẦN ERADA VIỆT NAM | 2021-01-12T15:11:41.627 | CÔNG TY CỔ PHẦN ERADA VIỆT NAM | 2021-01-12T15:40:58.699
2829 | 1. Thiết bị chẩn đoán hình ảnh |  | Máy X quang răng | Máy X Quang nha khoa | Heliodent Plus |  | Đức | Sirona Dental Systems GmbH |  |  | Công ty TNHH DENTSPLY SIRONA Việt Nam | Đức | Nhóm 3 |  |  | 175230000 | t | Chiếc | false | 2020-12-01 | 2020-12-31 | <p>MÁY X-QUANG NHA KHOA</p><p>Model: HELIODENT PLUS</p><p>Hãng sản xuất:&nbsp;Sirona Dental Systems GmbH</p><p>Xuất xứ: Đức</p> | [[rows.cauHinhCoBan]:unprocessed] | [[rows.cauHinhNangCao]:unprocessed] | [[rows.thongSoKyThuat]:unprocessed] | [[rows.dichVuDinhKem]:unprocessed] | [[rows.linhKien]:unprocessed] |  |  |  | Công ty TNHH DENTSPLY SIRONA Việt Nam | 2020-12-01T15:49:00.274 | Công ty TNHH DENTSPLY SIRONA Việt Nam | 2020-12-31T00:00:12.094
2830 | 2. Thiết bị hồi sức cấp cứu |  | Bơm truyền dịch | Terufusion Infusion Pump Type LM3 | TE-LM830 |  | Nhật Bản | Terumo Corporation |  | ["2020"] | Công ty TNHH Thiết Bị Y tế Terumo Việt Nam | Nhật Bản | Nhóm 3 |  |  | 60000000 | t | Cái | true | 2020-10-30 | 2022-01-04 | <ul><li>Thiết bị được sử dụng trong các cơ sở y tế: hồi sức cấp cứu, phòng mổ, các khoa chăm sóc đặc biệt, khoa sơ sinh, khoa điều trị tim mạch và nhiều phòng khoa khác.</li><li>Dùng để truyền dịch vào cơ thể bệnh nhân với độ chính xác cao.</li><li>Tốc độ truyền (mL/h) có thể tự động được tính toán dựa trên đơn vị đặt liều µg/kg/phút, mg/kg/h</li><li>Màn hình màu LCD 4,3 inch hiển thị rõ ràng.</li><li>Hiển thị dung lượng ắc quy với 5 vạch giúp người sử dụng dễ quan sát.</li><li>Có đèn hoạt động báo sáng giúp dễ dàng nhận biết tình trạng máy đang hoạt động, ngừng hoạt động, các cảnh báo hay đang ở chế độ chờ.</li><li>Kẹp cọc linh hoạt có thể kẹp cọc ngang hoặc cọc thẳng đứng mà vẫn giữ máy ở vị trí đúng.</li><li>Thiết kế gọn nhẹ, dễ bảo trì, vệ sinh máy.</li><li>Có hai nguồn điện cung cấp: nguồn điện lưới AC và ắc quy bên trong máy.</li><li>Đạt chứng chỉ ISO 13485:2016, CE</li></ul> | [[rows.cauHinhCoBan]:unprocessed] | [[rows.cauHinhNangCao]:unprocessed] | [[rows.thongSoKyThuat]:unprocessed] | [[rows.dichVuDinhKem]:unprocessed] | [[rows.linhKien]:unprocessed] |  |  |  | Công ty TNHH Thiết Bị Y tế Terumo Việt Nam | 2021-01-04T11:56:47.326 | Công ty TNHH Thiết Bị Y tế Terumo Việt Nam | 2021-01-04T11:56:47.395
2831 | 7. Thiết bị chuyên khoa xét nghiệm |  | Tủ lạnh âm sâu ≤ - 30 độ C | TỦ LẠNH ÂM SÂU | LF 1400 |  | Đan Mạch | Arctiko A/S |  |  | CÔNG TY TNHH THƯƠNG MẠI DỊCH VỤ THẠCH PHÁT | Đan Mạch | Nhóm 3 |  |  | 465000000 | t | Cái | true | 2021-01-06 | 2021-09-30 | <p class="ql-align-center"><strong>TỦ LẠNH ÂM SÂU</strong></p><p class="ql-align-center"><span class="ql-cursor">﻿</span>Model:&nbsp;LF1400</p><p class="ql-align-center"><br></p><p><br></p> | [[rows.cauHinhCoBan]:unprocessed] | [[rows.cauHinhNangCao]:unprocessed] | [[rows.thongSoKyThuat]:unprocessed] | [[rows.dichVuDinhKem]:unprocessed] | [[rows.linhKien]:unprocessed] |  |  |  | CÔNG TY TNHH THƯƠNG MẠI DỊCH VỤ THẠCH PHÁT | 2021-01-06T09:49:23.391 | CÔNG TY TNHH THƯƠNG MẠI DỊCH VỤ THẠCH PHÁT | 2021-01-06T09:49:23.645
2832 | 4. Thiết bị phòng mổ |  | Dao mổ bằng sóng radio | COBLATOR II | EC 8001-01 COBLATOR II SYSTEM 240V |  |  | ArthroCare Corporation |  |  | Công ty TNHH TM DV Kỹ Thuật Y Khoa Việt Long | Mỹ | Nhóm 1 |  |  | 1000000000 | t | Bộ | false | 2020-11-20 | 2020-11-21 | <p>Dùng phẫu thuật trong khoa Tai Mũi Họng</p> | [[rows.cauHinhCoBan]:unprocessed] | [[rows.cauHinhNangCao]:unprocessed] | [[rows.thongSoKyThuat]:unprocessed] | [[rows.dichVuDinhKem]:unprocessed] | [[rows.linhKien]:unprocessed] |  |  |  | Công ty TNHH TM DV Kỹ Thuật Y Khoa Việt Long | 2020-11-20T14:09:08.176 | Công ty TNHH TM DV Kỹ Thuật Y Khoa Việt Long | 2020-11-20T14:09:08.406
2833 | 8. Thiết bị kiểm soát nhiễm khuẩn |  | Máy phun dung dịch khử khuẩn | Máy phun sương khử khuẩn Zyto Spray | Zyto Spray 450 |  |  | Zyto LLC |  | ["2020"] | Công ty TNHH Công Nghệ Quốc Tế Phú Mỹ | Mỹ | Nhóm 3 |  |  | 169000000 | t | Chiếc | true | 2020-12-01 | 2021-12-31 | <p>Máy phun sương khử khuẩn Zyto Spray</p> | [[rows.cauHinhCoBan]:unprocessed] | [[rows.cauHinhNangCao]:unprocessed] | [[rows.thongSoKyThuat]:unprocessed] | [[rows.dichVuDinhKem]:unprocessed] | [[rows.linhKien]:unprocessed] |  |  |  | Công ty TNHH Công Nghệ Quốc Tế Phú Mỹ | 2020-12-01T15:45:13.543 | Công ty TNHH Công Nghệ Quốc Tế Phú Mỹ | 2020-12-01T15:53:41.633
2834 | 1. Thiết bị chẩn đoán hình ảnh |  | Máy X quang tổng quát | Tên thương mai thảo test | DR1F-500 |  |  | Công Ty TNHH Thiết Bị Việt Ba |  | ["1990"] | Công ty TNHH TM DV Kỹ Thuật Y Khoa Việt Long | Afghanistan | Nhóm 1 |  |  | 1000000 |  | Hệ thống | true | 2020-12-20 | 2022-12-20 |  | [[rows.cauHinhCoBan]:unprocessed] | [[rows.cauHinhNangCao]:unprocessed] | [[rows.thongSoKyThuat]:unprocessed] | [[rows.dichVuDinhKem]:unprocessed] | [[rows.linhKien]:unprocessed] |  |  |  | Công ty TNHH TM DV Kỹ Thuật Y Khoa Việt Long | 2020-11-20T14:20:33.977 | Công ty TNHH TM DV Kỹ Thuật Y Khoa Việt Long | 2020-11-20T14:20:33.977
2835 | 4. Thiết bị phòng mổ |  | Dao mổ plasma | AEX FULL OPTIONS | 40-405-1 |  | Mỹ | Medtronic |  |  | CÔNG TY TNHH IDS MEDICAL SYSTEMS VIỆT NAM |  | Nhóm 1 |  |  | 1885200000 | t | Chiếc | true | 2020-11-13 | 2021-11-13 | <p>Hàng 100%, chưa có sử dụng</p> | [[rows.cauHinhCoBan]:unprocessed] | [[rows.cauHinhNangCao]:unprocessed] | [[rows.thongSoKyThuat]:unprocessed] | [[rows.dichVuDinhKem]:unprocessed] | [[rows.linhKien]:unprocessed] |  |  |  | CÔNG TY TNHH IDS MEDICAL SYSTEMS VIỆT NAM | 2020-11-13T10:03:54.754 | CÔNG TY TNHH IDS MEDICAL SYSTEMS VIỆT NAM | 2021-01-06T09:55:07.303
2836 | 7. Thiết bị chuyên khoa xét nghiệm |  | Máy xét nghiệm HbA1C | Hệ thống phân tích Hemoglobin D-10 | D-10 |  | Mỹ | Bio-Rad Laboratories, Inc |  |  | Công ty TNHH Thiết bị Y tế Phương Đông |  | Nhóm null |  |  | 816000000 | t | Hệ thống | true | 2021-01-15 | 2021-02-15 | <p>Hệ thống phân thích Hemoglobin -D10 dựa trên phương pháp HPLC. Khả năng phân tích HbA1c và Thalassemia đồng thời trên một thiết bị duy nhất. Thông số phân tích HbA1c theo đơn vị IFCC và NGSP</p><p>Đi kèm bộ phụ kiện tiêu chuẩn.</p> | [[rows.cauHinhCoBan]:unprocessed] | [[rows.cauHinhNangCao]:unprocessed] | [[rows.thongSoKyThuat]:unprocessed] | [[rows.dichVuDinhKem]:unprocessed] | [[rows.linhKien]:unprocessed] |  |  |  | Công ty TNHH Thiết bị Y tế Phương Đông | 2021-01-12T15:41:03.380 | Công ty TNHH Thiết bị Y tế Phương Đông | 2021-01-12T15:41:04.372
2837 | 1. Thiết bị chẩn đoán hình ảnh |  | Hệ thống thu nhận ảnh kỹ thuật số cho máy X- quang | MÁY CHỤP X-QUANG KỸ THUẬT SỐ | ANTHEM-Vivix-S series |  | Mỹ | Del Medical, Inc |  | ["2020"] | Công ty Cổ phần Trang thiết bị và Công trình y tế | Mỹ | Nhóm 3 |  |  | 5500000000 | t | Chiếc | true | 2021-01-12 | 2022-01-12 | <p>Máy mới 100%,ư</p><p>Sản xuất năm 2020 trở về sau</p><p>Nguồn điện cung cấp: 3 pha, 380V, 50 Hz</p><p>Môi trường hoạt động:</p><p>+ Nhiệt độ đến tối đa 40ºC</p><p>+ Độ ẩm &nbsp;tối đa 80%</p> | [[rows.cauHinhCoBan]:unprocessed] | [[rows.cauHinhNangCao]:unprocessed] | [[rows.thongSoKyThuat]:unprocessed] | [[rows.dichVuDinhKem]:unprocessed] | [[rows.linhKien]:unprocessed] |  |  |  | Công ty Cổ phần Trang thiết bị và Công trình y tế | 2021-01-12T15:43:47.333 | Công ty Cổ phần Trang thiết bị và Công trình y tế | 2021-01-12T15:43:47.399
2838 | 10. Thiết bị thăm dò chức năng |  | Máy điện tim | Máy điện tim 6 kênh | Cardipiah 400H |  |  | Trismed Co., Ltd. |  | ["2019","2020"] | Công ty Cổ phần Đầu tư và Phát triển Y tế An Sinh | Hàn Quốc | Nhóm 6 |  |  | 50500000 | t | Chiếc | true | 2020-11-09 | 2020-12-31 | <p><strong><u>Tính năng nổi bật:</u></strong></p> <p>· Thiết kế đẹp</p> <p>· Ghi 6/3/1 kênh</p> <p>· Màn hình cảm ứng 7”</p> <p>· Tự động phân tích kết quả</p> <p>· Theo dõi 12 chuyển đạo tiêu chuẩn: I,II,III, aVR, aVL, aVF, V1,V2, V3, V4,V5,V6<br /> &nbsp;</p> | [[rows.cauHinhCoBan]:unprocessed] | [[rows.cauHinhNangCao]:unprocessed] | [[rows.thongSoKyThuat]:unprocessed] | [[rows.dichVuDinhKem]:unprocessed] | [[rows.linhKien]:unprocessed] |  |  |  | Công ty Cổ phần Đầu tư và Phát triển Y tế An Sinh | 2020-11-09T15:16:15.009 | Công ty Cổ phần Đầu tư và Phát triển Y tế An Sinh | 2020-11-11T08:58:27.104
2839 | 7. Thiết bị chuyên khoa xét nghiệm |  | Máy xét nghiệm tế bào dòng chảy | Máy phân tích dòng chảy tế bào hai đèn laser, sáu màu huỳnh quang | BD FACSCanto II |  | Mỹ | Becton Dickinson and Company, BD Biosciences |  |  | Công ty TNHH Thiết bị Y tế Phương Đông | Mỹ | Nhóm 3 |  |  | 5829940000 | t | Chiếc | true | 2020-10-22 | 2020-11-22 | <p>Hệ thống phân tích tế bào ưu việt cho kết quả đáng tin cậy và chất lượng tối ưu, với các đặc tính dễ sử dụng cho kết quả phân tích chính xác và chất lượng cao. Thiết bị cho phép phân tích cùng lúc 6 màu huỳnh quang</p> | [[rows.cauHinhCoBan]:unprocessed] | [[rows.cauHinhNangCao]:unprocessed] | [[rows.thongSoKyThuat]:unprocessed] | [[rows.dichVuDinhKem]:unprocessed] | [[rows.linhKien]:unprocessed] |  |  |  | Công ty TNHH Thiết bị Y tế Phương Đông | 2020-10-22T04:21:24.513 | Công ty TNHH Thiết bị Y tế Phương Đông | 2020-11-22T00:00:01.878
2840 | 4. Thiết bị phòng mổ |  | Bàn mổ đa năng | Bàn mổ đa năng điện thủy lực | T800 .2 |  | Mỹ | Amtai Medical Equipment Inc. |  | ["2021"] | Công ty TNHH Thương mại & Dịch vụ Nguyên Long | Mỹ | Nhóm 3 |  |  | 780000000 | t | Chiếc | true | 2020-11-18 | 2021-11-18 | <p>-Model thiết bị : T800.2</p><p>-Hãng, nước sản xuất : AMTAI/ Mỹ</p><p>- Tiêu chuẩn chất lượng : ISO 13485, CE, FDA</p><p>- Hàng mới 100%, đồng bộ, và đưa vào sử dụng ngay</p><p>- Hoạt động tốt trong điều kiện nóng và ẩm của Việt Nam: nhiệt độ từ 0- 40 độ</p><p>c, độ ẩm từ 20 -80%. Bền chắc, không ảnh hưởng tới môi trường</p><p>- Bảo hành toàn bộ hệ thống thiết bị: 12 tháng</p><p>- Bảo trì định kỳ trong bảo hành: 4 tháng/ 1 lần</p><p>- Bàn mổ gồm 5 phần (1 tấm đầu, 1 tấm lưng, 1 tấm ngồi và 2 tấm chân) được thiết kế chắc chắn, thẩm mỹ, thoải mái và linh hoạt cho tất cả các loại phẫu thuật chuyên khoa&nbsp;như: phẫu thuật tổng quát, phẫu thuật tim và mạch máu, phẫu thuật nội soi, tiết niệu, sản phụ khoa, bụng, thận, mật,&nbsp;thần kinh, mắt, và chỉnh hình- mổ khớp gối… Tùy từng loại phẫu thuật sẽ có linh phụ kiện&nbsp;tương ứng kèm theo</p><p>.</p><p>Giá nêu trên là giá của b<strong>àn mổ có cấu hình tiêu chuẩn.&nbsp;Giá thành bàn mổ thay đổi tùy vào linh phụ kiện khách hàng yêu cầu.</strong></p> | [[rows.cauHinhCoBan]:unprocessed] | [[rows.cauHinhNangCao]:unprocessed] | [[rows.thongSoKyThuat]:unprocessed] | [[rows.dichVuDinhKem]:unprocessed] | [[rows.linhKien]:unprocessed] |  |  |  | Công ty TNHH Thương mại & Dịch vụ Nguyên Long | 2020-11-18T12:01:53.412 | Công ty TNHH Thương mại & Dịch vụ Nguyên Long | 2020-12-04T10:56:03.771
2841 | 13. Thiết bị dùng chung |  | Hệ thống nước R.O | Hệ thống sản xuất nước tinh khiết (R.O) dùng cho lọc máu và các trị liệu liên quan | NAS/WTS-RO-HD1500 |  | Việt Nam | Công Ty TNHH Thương Mại - Dịch Vụ - Kỹ Thuật Nhất An Sinh |  | ["2020"] | CÔNG TY TNHH THƯƠNG MẠI - DỊCH VỤ - KỸ THUẬT NHẤT AN SINH | Việt Nam | Nhóm 6 |  |  | 2000000000 | t | Hệ thống | true | 2020-10-30 | 2021-12-31 | <ol><li>Giới thiệu công nghệ:</li></ol><p>Xử lý nước bằng công nghệ lọc thẩm thấu ngược (<em>REVERSE OSMOSIS) </em>viết tắt là R.O là một dây chuyền công nghệ đồng bộ và liên tục, bắt đầu từ thiết bị lọc thô đến lọc trao đổi ion làm mềm nước, lọc than hoạt tính, qua lọc tinh 5micron, đi vào màng lọc R.O với áp lực cao, tại đây màng lọc R.O sẽ loại thải các tạp chất vô cơ, hữu cơ,vi khuẩn, virus, các gốc muối khoáng có chứa ion kim loại, …ít nhất 50% nước có chứa cặn bẩn được thải bỏ, 50% còn lại qua màng lọc thẩm thấu ngược được gọi là nước thành phẩm. Nước thành phẩm sau đó được trữ vào bồn chứa hoặc cấp trực tiếp đến các máy lọc thận nhân tạo</p><p><strong>2/.</strong> Hình ảnh minh họa: bồn chứa nước thô → cụm tiền xử lý → cụm R.O → cấp nước vào bồn chứa nước thành phẩm R.O</p> | [[rows.cauHinhCoBan]:unprocessed] | [[rows.cauHinhNangCao]:unprocessed] | [[rows.thongSoKyThuat]:unprocessed] | [[rows.dichVuDinhKem]:unprocessed] | [[rows.linhKien]:unprocessed] |  |  |  | CÔNG TY TNHH THƯƠNG MẠI - DỊCH VỤ - KỸ THUẬT NHẤT AN SINH | 2020-10-30T16:19:13.461 | CÔNG TY TNHH THƯƠNG MẠI - DỊCH VỤ - KỸ THUẬT NHẤT AN SINH | 2021-01-27T16:02:34.793
2842 | 10. Thiết bị thăm dò chức năng |  | Máy điện tim | Máy điện tim 12 kênh | Cardipiah 800H |  |  | Trismed Co., Ltd. |  | ["2019","2020"] | Công ty Cổ phần Đầu tư và Phát triển Y tế An Sinh |  | Nhóm 6 |  |  | 60500000 | t | Chiếc | true | 2020-11-09 | 2020-12-31 | <p><strong><u>Tính năng nổi bật:</u></strong></p> <p>· Thiết kế đẹp</p> <p>· Ghi 12/6/3/1 kênh</p> <p>· Màn hình cảm ứng 7”</p> <p>· Tự động phân tích kết quả</p> <p>· Theo dõi 12 chuyển đạo tiêu chuẩn: I,II,III, aVR, aVL, aVF, V1,V2, V3, V4,V5,V6</p> | [[rows.cauHinhCoBan]:unprocessed] | [[rows.cauHinhNangCao]:unprocessed] | [[rows.thongSoKyThuat]:unprocessed] | [[rows.dichVuDinhKem]:unprocessed] | [[rows.linhKien]:unprocessed] |  |  |  | Công ty Cổ phần Đầu tư và Phát triển Y tế An Sinh | 2020-11-09T15:22:04.416 | Công ty Cổ phần Đầu tư và Phát triển Y tế An Sinh | 2020-11-11T08:58:27.103
2843 | 1. Thiết bị chẩn đoán hình ảnh |  | Hệ thống chụp mạch số hóa xóa nền 1 bình diện treo trần | Hệ thống chụp mạch số hóa xóa nền | Artis Q |  |  | Siemens Healthcare GmbH |  | ["2020"] | Công ty TNHH Thiết bị và Dụng cụ y khoa 3P | Đức | Nhóm 1 |  |  | 0 | t | Chiếc | true | 2020-11-29 | 2020-12-12 | <p><span style="color: windowtext;">-&nbsp;&nbsp;&nbsp;&nbsp;&nbsp;&nbsp;&nbsp;&nbsp;Model máy chính : ARTIS Q </span></p><p><span style="color: windowtext;">-&nbsp;&nbsp;&nbsp;&nbsp;&nbsp;&nbsp;&nbsp;&nbsp;Hãng sản xuất : Siemens Healthcare GmbH</span></p><p><span style="color: windowtext;">-&nbsp;&nbsp;&nbsp;&nbsp;&nbsp;&nbsp;&nbsp;&nbsp;Xuất xứ : Đức</span></p><p><span style="color: windowtext;">-&nbsp;&nbsp;&nbsp;&nbsp;&nbsp;&nbsp;&nbsp;&nbsp;Thiết bị sản xuất năm : 2020 trở về sau, mới 100%.</span></p><p><span style="color: windowtext;">-&nbsp;&nbsp;&nbsp;&nbsp;&nbsp;&nbsp;&nbsp;&nbsp;Nhà sản xuất máy chính phải có các chứnng chỉ chất lượng quốc tế: ISO 9001, ISO 13485 hoặc CE, FDA,…</span></p><p><span style="color: windowtext;">-&nbsp;&nbsp;&nbsp;&nbsp;&nbsp;&nbsp;&nbsp;&nbsp;Điều kiện môi trường của máy chính: </span></p><p><span style="color: windowtext;">+&nbsp;&nbsp;&nbsp;&nbsp;&nbsp;&nbsp;Nhiệt độ tối đa:&nbsp;25 độ C</span></p><p><span style="color: windowtext;">+&nbsp;&nbsp;&nbsp;&nbsp;&nbsp;&nbsp;Độ ẩm tối đa: 70%</span></p> | [[rows.cauHinhCoBan]:unprocessed] | [[rows.cauHinhNangCao]:unprocessed] | [[rows.thongSoKyThuat]:unprocessed] | [[rows.dichVuDinhKem]:unprocessed] | [[rows.linhKien]:unprocessed] |  |  |  | Công ty TNHH Thiết bị và Dụng cụ y khoa 3P | 2020-11-28T09:08:28.040 | Công ty TNHH Thiết bị và Dụng cụ y khoa 3P | 2020-11-28T09:08:28.180
2844 | 3. Thiết bị lọc máu |  | Hệ thống tuần hoàn ngoài cơ thể ECMO | Hệ thống máy tim phổi nhân tạo cấp cứu | SP-200 |  | Nhật Bản | Terumo Corporation |  | ["2020"] | Công ty TNHH Thiết Bị Y tế Terumo Việt Nam | Nhật Bản | Nhóm 3 |  |  | 3570000000 | t | Chiếc | true | 2020-11-03 | 2022-01-04 | <p>Thiết bị được dùng để thực hiện quá trình tao đổi Oxy ở bên ngoài cơ thể&nbsp;nhằm hỗ trợ và duy trì chức năng sống ở các bệnh nhận suy tuần hoàn như: Shock tim do nhồi máu cơ tim cấp, shock nhiễm trùng kết hợp với bệnh lý cơ tim,&nbsp;Viêm cơ tim cấp, thay thế tim phổi trong cấy thiết bị trợ thất hoặc ghép tim, phòng ngừa suy thất phải sau cấy VAD, tăng áp động mạch phổi… hoặc suy hô hấp nặng như: Hội chứng suy hô hấp cấp ARDS, Suy hô hấp có tăng thán khí, Ghép phổi, Cấp cứu ngưng hô hấp tuần hoàn…</p> | [[rows.cauHinhCoBan]:unprocessed] | [[rows.cauHinhNangCao]:unprocessed] | [[rows.thongSoKyThuat]:unprocessed] | [[rows.dichVuDinhKem]:unprocessed] | [[rows.linhKien]:unprocessed] |  |  |  | Công ty TNHH Thiết Bị Y tế Terumo Việt Nam | 2021-01-04T12:02:48.746 | Công ty TNHH Thiết Bị Y tế Terumo Việt Nam | 2021-01-04T12:02:48.804
2845 | 7. Thiết bị chuyên khoa xét nghiệm |  | Máy xét nghiệm tế bào dòng chảy | Máy phân tích dòng chảy tế bào ba đèn laser, tám màu huỳnh quang | BD FACSLyric |  | Mỹ | Becton, Dickinson and Company, BD Biosciences |  |  | Công ty TNHH Thiết bị Y tế Phương Đông | Mỹ | Nhóm 3 |  |  | 7564420000 | t | Chiếc | true | 2020-10-23 | 2020-11-23 | <p>BD FACSLyric là hệ thống cho phép kết hợp sự đơn giản, tốc độ và tự động hóa để tối giản luồng công việc và cải thiện hiệu suất thí nghiệm. Thế hệ máy phân tích dòng chảy tế bào mới này cho phép chuẩn hóa và nâng cao khả năng hợp tác giữa các phòng thí nghiệm thông qua việc cung cấp các kết quả chính xác và khả năng chuyển giao phương pháp xét nghiệm độc đáo</p> | [[rows.cauHinhCoBan]:unprocessed] | [[rows.cauHinhNangCao]:unprocessed] | [[rows.thongSoKyThuat]:unprocessed] | [[rows.dichVuDinhKem]:unprocessed] | [[rows.linhKien]:unprocessed] |  |  |  | Công ty TNHH Thiết bị Y tế Phương Đông | 2020-10-23T06:34:52.865 | Công ty TNHH Thiết bị Y tế Phương Đông | 2020-11-23T00:00:00.102
2846 | 7. Thiết bị chuyên khoa xét nghiệm |  | Máy xét nghiệm HbA1C | Hệ thống phân tích Hemogobin D-10 | D-10 |  | Mỹ | Bio-Rad Laboratories, Inc |  |  | Công ty TNHH Thiết bị Y tế Phương Đông |  | Nhóm null |  |  | 1368000000 | t | Hệ thống | true | 2021-01-15 | 2021-02-15 | <p>Hệ thống phân thích Hemoglobin -D10 dựa trên phương pháp HPLC. Khả năng phân tích HbA1c và Thalassemia đồng thời trên một thiết bị duy nhất. Thông số phân tích HbA1c theo đơn vị IFCC và NGSP</p><p>Đi kèm bộ phụ kiện nâng cao.</p> | [[rows.cauHinhCoBan]:unprocessed] | [[rows.cauHinhNangCao]:unprocessed] | [[rows.thongSoKyThuat]:unprocessed] | [[rows.dichVuDinhKem]:unprocessed] | [[rows.linhKien]:unprocessed] |  |  |  | Công ty TNHH Thiết bị Y tế Phương Đông | 2021-01-12T15:48:50.246 | Công ty TNHH Thiết bị Y tế Phương Đông | 2021-01-12T15:48:50.290
2847 | 1. Thiết bị chẩn đoán hình ảnh |  | Máy X quang tổng quát | Tên thương mai thảo test | DR1F-500 |  |  | Công Ty TNHH Thiết Bị Việt Ba |  | ["1990"] | CÔNG TY TNHH DỤNG CỤ CƠ KHÍ VÀ Y TẾ VPIC VIỆT PHÁT | Afghanistan | Nhóm 1 |  |  | 1000000 |  | Hệ thống | true | 2020-12-20 | 2022-12-20 |  | [[rows.cauHinhCoBan]:unprocessed] | [[rows.cauHinhNangCao]:unprocessed] | [[rows.thongSoKyThuat]:unprocessed] | [[rows.dichVuDinhKem]:unprocessed] | [[rows.linhKien]:unprocessed] |  |  |  | CÔNG TY TNHH DỤNG CỤ CƠ KHÍ VÀ Y TẾ VPIC VIỆT PHÁT | 2020-11-28T09:13:36.947 | CÔNG TY TNHH DỤNG CỤ CƠ KHÍ VÀ Y TẾ VPIC VIỆT PHÁT | 2020-11-28T09:13:36.947
2848 | 7. Thiết bị chuyên khoa xét nghiệm |  | Máy định danh vi khuẩn và kháng sinh đồ | HB&L UROQUATTRO LIGHT | HB&L UROQUATTRO LIGHT |  | Italy | ALIFAX S.r.l. |  |  | Công ty TNHH Giải Pháp Khỏe Thái Dương | Italy | Nhóm 3 |  |  | 2520000000 | t | Chiếc | true | 2020-10-27 | 2021-04-27 | <p>HB&amp;L UROQUATTRO LIGHT là hệ thống máy đầu tiên thực hiện nhanh nuôi cấy vi khuẩn, xét nghiệm tồn dư kháng sinh và kháng sinh đồ trên các mẫu bệnh phẩm nước tiểu, dịch cơ thể vô trùng hoặc không vô trùng và các mẫu sinh học khác.</p><p>Sử dụng công nghệ tán xạ ánh sáng được cấp bằng sáng chế, máy có thể phát hiện sự hiện diện của vi khuẩn và khả năng kháng thuốc của chúng trong thời gian ngắn với độ nhạy và độ đặc hiệu cao.</p> | [[rows.cauHinhCoBan]:unprocessed] | [[rows.cauHinhNangCao]:unprocessed] | [[rows.thongSoKyThuat]:unprocessed] | [[rows.dichVuDinhKem]:unprocessed] | [[rows.linhKien]:unprocessed] |  |  |  | Công ty TNHH Giải Pháp Khỏe Thái Dương | 2020-10-27T16:05:22.923 | Công ty TNHH Giải Pháp Khỏe Thái Dương | 2020-11-20T14:40:08.319
2849 | 14. Thiết bị khám - điều trị khác |  | Máy phân tích chỉ số BMI | Máy châm cứu dò huyệt | LY-508B |  | Việt Nam | Công Ty TNHH Sản Xuất Thương Mại Dịch Vụ Thiết Bị Y Tế Bảo Anh |  |  | CÔNG TY TNHH ĐẦU TƯ SẢN XUẤT THƯƠNG MẠI VÀ DỊCH VỤ HẢI DƯƠNG |  | Nhóm null |  |  | 4000000 | f | Chiếc | false | 2020-12-10 | 2021-12-10 | <p> - Tần số phát xung: Cao nhất 23Hz (có thể điều chỉnhđược) - Cường độ xung: Điều chỉnh từ 1 đến 10 mức - Độ nhạy dò huyệt điều chỉnh được từ 1 đến 10 mức - Nguồn điện: 3,7V, Pin sạc gắn trong máy, có thể sạc Pin bằng sạc điện thoại - Nhiệt độ và độ ẩm làm việc -10 đên 55 độ C, độ ẩm &lt; 85% - Kích thước: 23 x 3,5 x 4,6 cm - Đóng gói: 26,5 x 10,5 x 4,6 cm </p> | [[rows.cauHinhCoBan]:unprocessed] | [[rows.cauHinhNangCao]:unprocessed] | [[rows.thongSoKyThuat]:unprocessed] | [[rows.dichVuDinhKem]:unprocessed] | [[rows.linhKien]:unprocessed] |  |  |  | CÔNG TY TNHH ĐẦU TƯ SẢN XUẤT THƯƠNG MẠI VÀ DỊCH VỤ HẢI DƯƠNG | 2020-12-10T15:33:22.358 | CÔNG TY TNHH ĐẦU TƯ SẢN XUẤT THƯƠNG MẠI VÀ DỊCH VỤ HẢI DƯƠNG | 2020-12-10T15:33:22.412
2850 | 4. Thiết bị phòng mổ |  | Máy gây mê kèm thở | Máy Gây Mê Kèm Thở | Meditec Galaxy Plus |  | Anh | Meditec International England Limited |  |  | Công Ty TNHH Thiết Bị Y Tế Hải Nguyên | Anh | Nhóm 3 |  |  | 1060000000 | t | Chiếc | true | 2020-12-01 | 2021-03-31 | <p>MÁY GÂY MÊ GIÚP THỞ</p><p><em>Model:</em> GALAXY PLUS</p><p><em>Hãng sản xuất:</em> MEDITEC ENGLAND</p><p><em>Nước sản xuất:</em> Anh</p><p><br></p><p class="ql-align-justify">GalaxyPLUS là gây mê tiên tiến kết hợp chăm sóc bệnh nhân hiệu quả nhờ hoạt động đơn giản. Máy trạm mô-đun là một trong các tính năng của nó, cung cấp sự lựa chọn giữa lưu lượng kế điện tử tích hợp và các vòng quay truyền thống. Khả năng thở và theo dõi tiên tiến của nó cung cấp một quy trình làm việc được kiểm soát và chính xác trong tất cả các giai đoạn gây mê, phù hợp với mọi lứa tuổi của bệnh nhân từ trẻ sơ sinh đến người lớn</p><p><br></p> | [[rows.cauHinhCoBan]:unprocessed] | [[rows.cauHinhNangCao]:unprocessed] | [[rows.thongSoKyThuat]:unprocessed] | [[rows.dichVuDinhKem]:unprocessed] | [[rows.linhKien]:unprocessed] |  |  |  | Công Ty TNHH Thiết Bị Y Tế Hải Nguyên | 2020-12-01T16:09:03.691 | Công Ty TNHH Thiết Bị Y Tế Hải Nguyên | 2020-12-01T16:09:03.728
2851 | 4. Thiết bị phòng mổ |  | Máy khoan đa năng | Máy khoan xương BJ1402 | BJ1402 |  | Trung Quốc | Shanghai Bojin Medical Instrument Co., Ltd |  |  | CÔNG TY TNHH KỸ THUẬT Y TẾ HẢI DƯƠNG |  | Nhóm 6 |  |  | 50000000 | t | Bộ | true | 2021-01-15 | 2025-01-15 | <p><strong style="background-color: rgb(245, 245, 245); color: rgb(81, 81, 81);">BJ1402 Bone drill</strong></p><p><strong style="background-color: rgb(245, 245, 245); color: rgb(81, 81, 81);">&nbsp;</strong></p><p><strong style="background-color: rgb(245, 245, 245); color: rgb(81, 81, 81);">Application:</strong></p><p><span style="background-color: rgb(245, 245, 245); color: rgb(81, 81, 81);">For application in drilling hole for plate and screw during trauma surgery.</span></p><p><span style="background-color: rgb(245, 245, 245); color: rgb(81, 81, 81);">With the perfect shape of ergonomic design,whole unit is autoclavable,motor is imported,low noise,high speed,high proper alignment,long service life. The machine is warranty for 1 year.</span></p><p>&nbsp;</p> | [[rows.cauHinhCoBan]:unprocessed] | [[rows.cauHinhNangCao]:unprocessed] | [[rows.thongSoKyThuat]:unprocessed] | [[rows.dichVuDinhKem]:unprocessed] | [[rows.linhKien]:unprocessed] |  |  |  | CÔNG TY TNHH KỸ THUẬT Y TẾ HẢI DƯƠNG | 2021-01-15T12:17:41.193 | CÔNG TY TNHH KỸ THUẬT Y TẾ HẢI DƯƠNG | 2021-01-15T12:17:41.251
2852 | 4. Thiết bị phòng mổ |  | Đèn mổ treo trần 2 nhánh | Đèn mổ | SLK-101C |  | Đài Loan | Sturdy Industrial Co., Ltd. |  |  | CÔNG TY CỔ PHẦN THIẾT BỊ Y TẾ BÁCH VIỆT | Đài Loan | Nhóm 6 |  |  | 1000000000 | t | Chiếc | true | 2020-10-22 | 2021-03-31 | <p>- Đèn LED phản chiếu hiệu quả cao – không chói</p><p>- Nhiệt độ màu tối ưu tại 4300<sup>o</sup>K đảm bảo vùng phẫu thuật được chiếu sáng tối ưu</p><p>- Chế độ chiếu sáng vi phẫu có thể điều chỉnh được</p><p>- Ánh sáng “xanh” cho môi trường sáng thân thiện</p><p>- Sử dụng nguồn điện theo tiêu chuẩn y tế</p><p>- Dễ dàng làm sạch nhờ lớp phủ đầu đèn làm bằng nhôm</p><p>- Bề mặt thấu kính làm bằng polycarbonate và có 4760 thấu kính lồi</p> | [[rows.cauHinhCoBan]:unprocessed] | [[rows.cauHinhNangCao]:unprocessed] | [[rows.thongSoKyThuat]:unprocessed] | [[rows.dichVuDinhKem]:unprocessed] | [[rows.linhKien]:unprocessed] |  |  |  | CÔNG TY CỔ PHẦN THIẾT BỊ Y TẾ BÁCH VIỆT | 2020-10-21T16:50:27.782 | CÔNG TY CỔ PHẦN THIẾT BỊ Y TẾ BÁCH VIỆT | 2020-12-30T14:46:45.042
2853 | 2. Thiết bị hồi sức cấp cứu |  | Bơm tiêm điện | TERUFUSION Syringe Pump Type SS3 | TE-SS830 |  | Nhật Bản | Terumo Corporation |  | ["2020"] | Công ty TNHH Thiết Bị Y tế Terumo Việt Nam | Nhật Bản | Nhóm 1 |  |  | 45000000 | t | Cái | true | 2020-10-30 | 2022-01-04 | <ul><li>Thiết bị được sử dụng trong các cơ sở y tế: hồi sức cấp cứu, phòng mổ, các khoa chăm sóc đặc biệt, khoa sơ sinh, khoa điều trị tim mạch và nhiều phòng khoa khác.</li><li>Dùng để đưa một lượng thuốc rất nhỏ vào cơ thể bệnh nhân với độ chính xác cao.</li><li>Tốc độ tiêm (mL/h) có thể tự động được tính toán dựa trên đơn vị đặt liều µg/kg/phút, mg/kg/h</li><li>Màn hình màu LCD 4,3 inch hiển thị rõ ràng.</li><li>Hiển thị dung lượng ắc quy với 5 vạch giúp người sử dụng dễ quan sát.</li><li>Có đèn hoạt động báo sáng giúp dễ dàng nhận biết tình trạng máy đang hoạt động, ngừng hoạt động, các cảnh báo hay đang ở chế độ chờ.</li><li>Kẹp cọc linh hoạt có thể kẹp cọc ngang hoặc cọc thẳng đứng mà vẫn giữ máy ở vị trí đúng.</li><li>Thiết kế gọn nhẹ, dễ bảo trì, vệ sinh máy.</li><li>Có hai nguồn điện cung cấp: nguồn điện lưới AC và ắc quy bên trong máy.</li><li>Đạt chứng chỉ ISO 13485:2016, CE</li></ul> | [[rows.cauHinhCoBan]:unprocessed] | [[rows.cauHinhNangCao]:unprocessed] | [[rows.thongSoKyThuat]:unprocessed] | [[rows.dichVuDinhKem]:unprocessed] | [[rows.linhKien]:unprocessed] |  |  |  | Công ty TNHH Thiết Bị Y tế Terumo Việt Nam | 2021-01-04T11:54:49.100 | Công ty TNHH Thiết Bị Y tế Terumo Việt Nam | 2021-01-04T13:43:15.225
2854 | 8. Thiết bị kiểm soát nhiễm khuẩn |  | Máy tiệt trùng nhiệt độ thấp | Nồi hấp tiệt trùng hơi nước | Deltaclave E.O.G 600 |  | Hàn Quốc | Delta Medical System Corporation |  | ["2020","2021","2022","2023"] | Công ty cổ phần hợp tác quốc Tế Việt - Hàn | Hàn Quốc | Nhóm 6 |  |  | 792000000 | t | Cái | true | 2021-01-06 | 2021-12-31 | <p><strong style="color: black;">NỒI HẤP TIỆT TRÙNG khí EO </strong></p><p><strong style="color: black;">Model: </strong><strong>Deltaclave E.O.G 600</strong></p><p><strong style="color: black;">Nhà sản xuất: </strong><strong>DELTA</strong><strong style="color: red;"><em> </em></strong><strong style="color: black;">MEDICAL SYSTEM</strong></p><p><strong style="color: black;">Xuất xứ: Hàn Quốc</strong></p><p><strong style="color: black;">Chứng chỉ chất lượng: ISO 13485</strong></p> | [[rows.cauHinhCoBan]:unprocessed] | [[rows.cauHinhNangCao]:unprocessed] | [[rows.thongSoKyThuat]:unprocessed] | [[rows.dichVuDinhKem]:unprocessed] | [[rows.linhKien]:unprocessed] |  |  |  | Công ty cổ phần hợp tác quốc Tế Việt - Hàn | 2021-01-06T10:17:51.570 | Công ty cổ phần hợp tác quốc Tế Việt - Hàn | 2021-01-06T10:17:51.647
2855 | 12. Thiết bị phục hồi chức năng - Vật lý trị liệu |  | Thiết bị tập phục hồi chức năng | Bàn tập đa năng cho chi trên | Manualex M12 |  | Ba Lan | AC International |  | ["2020"] | Công ty TNHH thiết bị y tế PHN Việt Nam | Ba Lan | Nhóm 3 |  |  | 500000000 | t | Chiếc | true | 2020-11-11 | 2021-03-31 | <p><strong>Bàn tập đa năng cho chi trên&nbsp;</strong></p><p><strong>Model: Manualex M12</strong></p><p><strong>Code: 13.222.001</strong></p><p><strong>Hãng: Sanifit/ AC International</strong></p><p><strong>Xuất xứ: Ba Lan</strong></p><p><strong>*&nbsp;</strong>Giá bán dựa trên lựa chọn các tính năng của sản phẩm, có thể giảm vì cắt bỏ tính năng gồm các phiên bản: Manualex M6A; Manualex M6B</p> | [[rows.cauHinhCoBan]:unprocessed] | [[rows.cauHinhNangCao]:unprocessed] | [[rows.thongSoKyThuat]:unprocessed] | [[rows.dichVuDinhKem]:unprocessed] | [[rows.linhKien]:unprocessed] |  |  |  | Công ty TNHH thiết bị y tế PHN Việt Nam | 2020-11-11T18:01:19.157 | Công ty TNHH thiết bị y tế PHN Việt Nam | 2021-01-21T12:45:13.736
2856 | 2. Thiết bị hồi sức cấp cứu |  | Giường cấp cứu hồi sức điều khiển cơ | Giường bệnh nhân 2 tay quay | GC - 02ABS |  | Việt Nam | Công Ty TNHH TM Và SX TBYT Hoàng Nguyễn |  | ["2020"] | CÔNG TY TNHH TM VÀ SX TBYT HOÀNG NGUYỄN |  | Nhóm 5 |  |  | 18000000 | t | Chiếc | true | 2020-11-25 | 2021-05-25 | <p>Giường bệnh nhân 2 tay quay</p> | [[rows.cauHinhCoBan]:unprocessed] | [[rows.cauHinhNangCao]:unprocessed] | [[rows.thongSoKyThuat]:unprocessed] | [[rows.dichVuDinhKem]:unprocessed] | [[rows.linhKien]:unprocessed] |  |  |  | CÔNG TY TNHH TM VÀ SX TBYT HOÀNG NGUYỄN | 2020-11-25T14:04:54.149 | CÔNG TY TNHH TM VÀ SX TBYT HOÀNG NGUYỄN | 2020-11-25T14:04:54.202
2857 | 4. Thiết bị phòng mổ |  | Đèn mổ treo trần 2 nhánh | Đèn mổ treo trần 2 nhánh | Sim.LED 700/500SC |  |  | Simeon Medical GmbH & Co. KG |  | ["2021"] | Công ty TNHH Thương mại & Dịch vụ Nguyên Long | Đức | Nhóm 3 |  |  | 850000000 | t | Chiếc | true | 2020-12-03 | 2021-12-03 | <p>- Model: SIM.LED 700/500 SC</p><p>- Hãng, nước sản xuất: Simeon/ Đức</p><p>- Giấy chứng nhận chất lượng sản phẩm ISO 13485</p><p>- Hàng mới 100%, đồng bộ, và đưa vào sử dụng ngay</p><p>- Hoạt động tốt trong điều kiện nóng và ẩm của Việt Nam: nhiệt độ từ 5- 40độC, độ ẩm lên tới 95%. Bền chắc, không ảnh hưởng tới môi trường</p><p>- Bảo hành toàn bộ hệ thống thiết bị: 12 tháng, riêng cụm bóng đèn LED bảo hành 5 năm</p><p>- Bảo trì định kỳ trong bảo hành: 4 tháng/ 1 lần</p><p><br></p><p><strong>Giá nêu trên là giá của Đèn mổ có cấu hình tiêu chuẩn.&nbsp;Giá thành Đèn mổ thay đổi tùy vào linh phụ kiện khách hàng yêu cầu.</strong></p> | [[rows.cauHinhCoBan]:unprocessed] | [[rows.cauHinhNangCao]:unprocessed] | [[rows.thongSoKyThuat]:unprocessed] | [[rows.dichVuDinhKem]:unprocessed] | [[rows.linhKien]:unprocessed] |  |  |  | Công ty TNHH Thương mại & Dịch vụ Nguyên Long | 2020-12-03T15:35:29.868 | Công ty TNHH Thương mại & Dịch vụ Nguyên Long | 2020-12-04T11:01:59.805
2858 | 4. Thiết bị phòng mổ |  | Bộ dụng cụ phẫu thuật | Bộ dụng cụ phẫu thuật trung phẫu | BDCPTTP |  | Đức | Amnotec International Medical GmbH |  | ["2019","2020","2021","2022"] | CÔNG TY TNHH HUTECTRA | Đức | Nhóm null |  |  | 275000000 | t | Bộ | true | 2020-12-01 | 2021-12-01 | <p>Bộ dụng cụ phẫu thuật trung phẫu </p> | [[rows.cauHinhCoBan]:unprocessed] | [[rows.cauHinhNangCao]:unprocessed] | [[rows.thongSoKyThuat]:unprocessed] | [[rows.dichVuDinhKem]:unprocessed] | [[rows.linhKien]:unprocessed] |  |  |  | CÔNG TY TNHH HUTECTRA | 2020-12-01T16:13:48.428 | CÔNG TY TNHH HUTECTRA | 2020-12-01T16:13:48.511
2859 | 4. Thiết bị phòng mổ |  | Máy gây mê kèm thở | Máy gây mê giúp thở | Siesta I Whispa |  | Đan Mạch | Dameca A/S |  |  | CÔNG TY CỔ PHẦN THIẾT BỊ Y TẾ BÁCH VIỆT | Đan Mạch | Nhóm 3 |  |  | 1200000000 | t | Cái | true | 2020-10-22 | 2021-03-31 | <p>Thiết kế mảnh khảnh, Siesta I Whispa là một sự lựa chọn phù hợp cho tất cả các phòng phẫu thuật, chiếm không gian ít nhất.&nbsp;Bánh xe đôi cho phép máy có thể di chuyển mượt mà và dễ dàng.&nbsp;Trong trường hợp không gian sàn bị giới hạn, có thể treo trần và gắn tường</p> | [[rows.cauHinhCoBan]:unprocessed] | [[rows.cauHinhNangCao]:unprocessed] | [[rows.thongSoKyThuat]:unprocessed] | [[rows.dichVuDinhKem]:unprocessed] | [[rows.linhKien]:unprocessed] |  |  |  | CÔNG TY CỔ PHẦN THIẾT BỊ Y TẾ BÁCH VIỆT | 2020-10-21T10:33:30.921 | CÔNG TY CỔ PHẦN THIẾT BỊ Y TẾ BÁCH VIỆT | 2020-12-30T14:48:59.436
2860 | 12. Thiết bị phục hồi chức năng - Vật lý trị liệu |  | Máy kéo giãn | Máy kéo giãn cột sống | Eltrac 471 |  | Hà Lan | Enraf-Nonius |  | ["2020"] | Công ty cổ phần khoa học công nghệ Sơn phát | Hà Lan | Nhóm 3 |  |  | 486800000 | t | Chiếc | false | 2020-11-09 | 2022-12-31 | <p>Máy kéo giãn Eltrac 471 có nhiều cấu hình khác nhau dựa vào các phiên bản được lựa chọn, giường cố định 2 khúc, giường nâng hạ bằng điện 2 khúc hoặc giường nâng hạ bằng điện 4 khúc (giường cũng tuỳ chọn sản xuất tại Châu Á hoặc sản xuất tại Châu Âu).</p> | [[rows.cauHinhCoBan]:unprocessed] | [[rows.cauHinhNangCao]:unprocessed] | [[rows.thongSoKyThuat]:unprocessed] | [[rows.dichVuDinhKem]:unprocessed] | [[rows.linhKien]:unprocessed] |  |  |  | Công ty cổ phần khoa học công nghệ Sơn phát | 2020-11-08T17:32:43.629 | Công ty cổ phần khoa học công nghệ Sơn phát | 2020-11-20T14:50:00.609
2861 | 4. Thiết bị phòng mổ |  | Bộ dụng cụ phẫu thuật | Bộ dụng cụ tiểu phẫu | BDCTP |  | Đức | Amnotec International Medical GmbH |  | ["2019","2020","2021"] | CÔNG TY TNHH HUTECTRA |  | Nhóm null |  |  | 54000000 | t | Bộ | true | 2020-12-01 | 2021-12-01 | <p>Bộ dụng cụ tiểu phẫu</p> | [[rows.cauHinhCoBan]:unprocessed] | [[rows.cauHinhNangCao]:unprocessed] | [[rows.thongSoKyThuat]:unprocessed] | [[rows.dichVuDinhKem]:unprocessed] | [[rows.linhKien]:unprocessed] |  |  |  | CÔNG TY TNHH HUTECTRA | 2020-12-01T16:19:14.282 | CÔNG TY TNHH HUTECTRA | 2020-12-01T16:19:14.348
2862 | 8. Thiết bị kiểm soát nhiễm khuẩn |  | Tủ sấy dụng cụ | Tủ sấy | UN110m |  | Đức | Memmert GmbH + Co. KG |  | ["2021"] | Công Ty TNHH Nguyên Anh |  | Nhóm 3 |  |  | 50224000 | t | Cái | false | 2021-01-06 | 2022-01-06 | <p>Model: UN110m</p><p>&nbsp;<strong>Phụ kiện kèm theo:</strong></p><p>+ Giấy chứng nhận hiệu chuẩn tại điểm 1600C (Memmert cung cấp)</p><p>+ Khay lưới bằng thép không gỉ, 2 cái</p><p>+ Hướng dẫn sử dụng</p> | [[rows.cauHinhCoBan]:unprocessed] | [[rows.cauHinhNangCao]:unprocessed] | [[rows.thongSoKyThuat]:unprocessed] | [[rows.dichVuDinhKem]:unprocessed] | [[rows.linhKien]:unprocessed] |  |  |  | Công Ty TNHH Nguyên Anh | 2021-01-06T10:26:57.076 | Công Ty TNHH Nguyên Anh | 2021-01-06T10:26:57.220
2863 | 2. Thiết bị hồi sức cấp cứu |  | Bơm tiêm điện | TERUFUSION Syringe Pump Type SS3 | TE-SS730 |  | Nhật Bản | Terumo Corporation |  | ["2020"] | Công ty TNHH Thiết Bị Y tế Terumo Việt Nam | Nhật Bản | Nhóm 1 |  |  | 40000000 | t | Cái | true | 2020-10-30 | 2022-01-04 | <ul><li>Thiết bị được sử dụng trong các cơ sở y tế: hồi sức cấp cứu, phòng mổ, các khoa chăm sóc đặc biệt, khoa sơ sinh, khoa điều trị tim mạch và nhiều phòng khoa khác.</li><li>Dùng để tiêm một lượng thuốc rất nhỏ vào cơ thể bệnh nhân với độ chính xác cao.</li><li>Màn hình màu LCD 4,3 inch hiển thị rõ ràng.</li><li>Hiển thị dung lượng ắc quy với 5 vạch giúp người sử dụng dễ quan sát.</li><li>Có đèn hoạt động báo sáng giúp dễ dàng nhận biết tình trạng máy đang hoạt động, ngừng hoạt động, các cảnh báo hay đang ở chế độ chờ.</li><li>Kẹp cọc linh hoạt có thể kẹp cọc ngang hoặc cọc thẳng đứng mà vẫn giữ máy ở vị trí đúng.</li><li>Thiết kế gọn nhẹ, dễ bảo trì, vệ sinh máy.</li><li>Có hai nguồn điện cung cấp: nguồn điện lưới AC và ắc quy bên trong máy.</li><li>Đạt chứng chỉ ISO 13485:2016, CE</li></ul> | [[rows.cauHinhCoBan]:unprocessed] | [[rows.cauHinhNangCao]:unprocessed] | [[rows.thongSoKyThuat]:unprocessed] | [[rows.dichVuDinhKem]:unprocessed] | [[rows.linhKien]:unprocessed] |  |  |  | Công ty TNHH Thiết Bị Y tế Terumo Việt Nam | 2021-01-04T11:53:54.577 | Công ty TNHH Thiết Bị Y tế Terumo Việt Nam | 2021-01-04T13:43:52.493
2864 | 6. Thiết bị chuyên khoa RHM-THM-Mắt |  | Máy đo khúc xạ | Máy chiếu thị lực đèn LED | CP-500 |  | Nhật Bản | Rexxam Co., Ltd. |  | ["2020"] | Công ty TNHH Thiết bị y Khoa Tâm An | Nhật Bản | Nhóm 3 |  |  | 65000000 | t | Chiếc | false | 2020-12-19 | 2021-03-19 | <p><strong>Máy chiếu thị lực đèn LED</strong></p><p><strong>Model&nbsp;&nbsp;&nbsp;&nbsp;&nbsp;&nbsp;&nbsp;&nbsp;&nbsp;&nbsp;&nbsp;: CP-500</strong></p><p>- Hãng sản xuất&nbsp;&nbsp;&nbsp;&nbsp;&nbsp;&nbsp;&nbsp;&nbsp;: Towa</p><p>- Nước sản xuất&nbsp;&nbsp;&nbsp;&nbsp;&nbsp;&nbsp;&nbsp;&nbsp;: Nhật Bản</p><p>&nbsp;</p> | [[rows.cauHinhCoBan]:unprocessed] | [[rows.cauHinhNangCao]:unprocessed] | [[rows.thongSoKyThuat]:unprocessed] | [[rows.dichVuDinhKem]:unprocessed] | [[rows.linhKien]:unprocessed] |  |  |  | Công ty TNHH Thiết bị y Khoa Tâm An | 2020-12-19T21:42:36.026 | Công ty TNHH Thiết bị y Khoa Tâm An | 2020-12-19T21:42:36.089
2865 | 8. Thiết bị kiểm soát nhiễm khuẩn |  | Bồn rửa tay vô trùng | Bồn rửa tay vô trùng | BR - 02 |  | Việt Nam | Công Ty TNHH TM Và SX TBYT Hoàng Nguyễn |  | ["2020"] | CÔNG TY TNHH TM VÀ SX TBYT HOÀNG NGUYỄN |  | Nhóm 5 |  |  | 65000000 | t | Chiếc | true | 2020-11-25 | 2021-05-25 | <p>Bồn rửa tay vô trùng</p> | [[rows.cauHinhCoBan]:unprocessed] | [[rows.cauHinhNangCao]:unprocessed] | [[rows.thongSoKyThuat]:unprocessed] | [[rows.dichVuDinhKem]:unprocessed] | [[rows.linhKien]:unprocessed] |  |  |  | CÔNG TY TNHH TM VÀ SX TBYT HOÀNG NGUYỄN | 2020-11-25T14:14:27.481 | CÔNG TY TNHH TM VÀ SX TBYT HOÀNG NGUYỄN | 2020-11-25T14:14:27.535
2866 | 6. Thiết bị chuyên khoa RHM-THM-Mắt |  | Hệ thống CAD/CAM | Máy chế tác răng | inLab MC XL |  | Đức | Sirona Dental Systems GmbH |  |  | Công ty TNHH DENTSPLY SIRONA Việt Nam | Đức | Nhóm 3 |  |  | 1080000000 | t | Chiếc | false | 2020-12-01 | 2020-12-31 | <p>MÁY CHẾ TÁC RĂNG</p><p>Model: inLab MC XL</p><p>Hãng sản xuất:&nbsp;Sirona Dental Systems GmbH</p><p>Xuất xứ: Đức</p> | [[rows.cauHinhCoBan]:unprocessed] | [[rows.cauHinhNangCao]:unprocessed] | [[rows.thongSoKyThuat]:unprocessed] | [[rows.dichVuDinhKem]:unprocessed] | [[rows.linhKien]:unprocessed] |  |  |  | Công ty TNHH DENTSPLY SIRONA Việt Nam | 2020-12-01T16:21:15.567 | Công ty TNHH DENTSPLY SIRONA Việt Nam | 2020-12-31T00:00:12.304
2867 | 12. Thiết bị phục hồi chức năng - Vật lý trị liệu |  | Máy điều trị vật lý trị liệu | Máy laser điều trị công suất cao | EVOLASER 1064 |  | Italy | AC International |  | ["2020"] | Công ty TNHH thiết bị y tế PHN Việt Nam | Italy | Nhóm 3 |  |  | 680000000 | t | Chiếc | true | 2020-11-11 | 2021-03-31 | <p><strong>MÁY LASER ĐIỀU TRỊ CÔNG SUẤT CAO</strong></p><p><br></p><p>Mo<strong>del: EVOLASER 1064</strong></p><p><br></p><p>C<strong>ode: EVO.1064</strong></p><p><br></p><p><strong>Hãng: Emildue/Project Blue Generation</strong></p><p><strong>Xuất xứ: Ý</strong></p><p><strong>*&nbsp;</strong>Giá bán dựa trên lựa chọn các tính năng của sản phẩm, có thể giảm vì cắt bỏ tính năng.</p> | [[rows.cauHinhCoBan]:unprocessed] | [[rows.cauHinhNangCao]:unprocessed] | [[rows.thongSoKyThuat]:unprocessed] | [[rows.dichVuDinhKem]:unprocessed] | [[rows.linhKien]:unprocessed] |  |  |  | Công ty TNHH thiết bị y tế PHN Việt Nam | 2020-11-11T17:43:25.041 | Công ty TNHH thiết bị y tế PHN Việt Nam | 2021-01-21T12:45:33.142
2868 | 10. Thiết bị thăm dò chức năng |  | Máy điện não | Máy điện não | EEG-1200K |  | Nhật Bản | Nihon Kohden Corporation |  | ["2019","2020"] | CÔNG TY TNHH THIẾT BỊ Y TẾ Y NHẬT | Nhật Bản | Nhóm 3 |  |  | 780000000 | t | Chiếc | true | 2021-01-05 | 2021-06-30 | <p class="ql-align-justify">¨&nbsp;&nbsp;&nbsp;&nbsp;Máy đo chuẩn 32 kênh và thể hiện trên màn hình được 64 kênh điện não.</p><p class="ql-align-justify">¨&nbsp;&nbsp;&nbsp;&nbsp;Hộp điện cực đa chức năng.</p><p class="ql-align-justify">¨&nbsp;&nbsp;&nbsp;&nbsp;Tốc độ lấy mẫu tín hiệu EEG cao</p><p class="ql-align-justify">¨&nbsp;&nbsp;&nbsp;&nbsp;Có chức năng nâng cấp được hiển thị đôi : thuận tiện trong chế độ xem lại dữ liệu.</p><p class="ql-align-justify">¨&nbsp;&nbsp;&nbsp;&nbsp;Kết hợp và quản lý dữ liệu: NeuroWorkbench cho phép quản lý dữ liệu điện não và lịch khám dễ dàng.</p><p class="ql-align-justify">¨&nbsp;&nbsp;&nbsp;&nbsp;Có sẵn tính năng phổ DSA ( Density Spectral Array ) – Tần số của sóng điện não và biên độ của mỗi tần số đó được hiển thị trên một biểu đồ Phổ ( DSA) .</p><p class="ql-align-justify">¨&nbsp;&nbsp;&nbsp;&nbsp;Khả năng xem lại dữ liệu khi đang đo:&nbsp;Bạn có khả năng xem lại những sóng EEG trước một cách đồng thời với việc đo điện não hiện tại bằng cách tách đôi màn hình, từ đó có thể tiến hành so sánh.</p><p class="ql-align-justify">¨&nbsp;&nbsp;&nbsp;&nbsp;Khả năng ghi chú thích trên sóng: Người sử dụng có thể ghi những chú thích trên những vùng sóng đặc biệt giúp cho người đọc nhanh chóng đưa ra kết quả cho bệnh nhân.</p><p class="ql-align-justify">¨&nbsp;&nbsp;&nbsp;&nbsp;Bộ wireless, (option): giúp theo dõi sóng EEG khi bệnh nhân đang chuyển động tự do.</p> | [[rows.cauHinhCoBan]:unprocessed] | [[rows.cauHinhNangCao]:unprocessed] | [[rows.thongSoKyThuat]:unprocessed] | [[rows.dichVuDinhKem]:unprocessed] | [[rows.linhKien]:unprocessed] |  |  |  | CÔNG TY TNHH THIẾT BỊ Y TẾ Y NHẬT | 2021-01-05T17:27:00.156 | CÔNG TY TNHH THIẾT BỊ Y TẾ Y NHẬT | 2021-01-06T10:27:46.625
2869 | 7. Thiết bị chuyên khoa xét nghiệm |  | Máy định nhóm máu tự động | Matrix AutoMax-80 | Matrix AutoMax-80 |  | Trung Quốc | Tulip Diagnostics [P] Ltd. |  |  | Công ty TNHH Giải Pháp Khỏe Thái Dương |  | Nhóm null |  |  | 2625000000 | t | Chiếc | true | 2020-11-20 | 2021-02-20 | <p>Matrix AutoMax-80 là một thiết bị tự động hoàn toàn xử lý Matrix gel card dựa trên kỹ thuật ngưng kết cột gel để xác định nhóm máu hệ ABO và Rho(D), phản ứng hòa hợp, xét nghiệm Coombs, sàng lọc và định danh kháng thể...</p><p>Hệ thống chỉ được dùng cho chẩn đoán in vitro.</p> | [[rows.cauHinhCoBan]:unprocessed] | [[rows.cauHinhNangCao]:unprocessed] | [[rows.thongSoKyThuat]:unprocessed] | [[rows.dichVuDinhKem]:unprocessed] | [[rows.linhKien]:unprocessed] |  |  |  | Công ty TNHH Giải Pháp Khỏe Thái Dương | 2020-11-20T11:00:53.998 | Công ty TNHH Giải Pháp Khỏe Thái Dương | 2020-11-20T14:57:44.022
2870 | 11. Thiết bị nội soi chẩn đoán |  | Hệ thống nội soi tiêu hóa | Hệ thống nội soi thực quản, dạ dày, đại tràng và tá tràng | EPX-3500 |  | Nhật Bản | Fujifilm Corporation |  |  | CÔNG TY TNHH THÀNH AN - HÀ NỘI | Nhật Bản | Nhóm 3 |  |  | 2800000000 | t | Chiếc | true | 2020-11-23 | 2021-11-23 | <p class="ql-align-justify"><br></p><p>Bộ xử lý hình ảnh VP-3500HD</p><p>Nguồn sáng XL-4450</p><p>Máy nội soi dạ dày EG-530WR</p><p>Máy nội soi đại tràng EC-530WL3</p><p>Kìm sinh thiết BF2416SF</p><p>Kìm sinh thiết BF2424SF</p><p>Bộ kiểm tra rò rỉ LT-7</p><p>Bình nước WT-2</p> | [[rows.cauHinhCoBan]:unprocessed] | [[rows.cauHinhNangCao]:unprocessed] | [[rows.thongSoKyThuat]:unprocessed] | [[rows.dichVuDinhKem]:unprocessed] | [[rows.linhKien]:unprocessed] |  |  |  | CÔNG TY TNHH THÀNH AN - HÀ NỘI | 2020-11-23T08:06:46.317 | CÔNG TY TNHH THÀNH AN - HÀ NỘI | 2020-11-23T08:06:46.349
2871 | 4. Thiết bị phòng mổ |  | Bộ dụng cụ phẫu thuật | Bộ dụng cụ khám Tai Mũi Họng | BDCKTMH |  | Đức | Amnotec International Medical GmbH |  | ["2019","2020","2021"] | CÔNG TY TNHH HUTECTRA |  | Nhóm null |  |  | 40000000 | t | Bộ | true | 2020-12-01 | 2021-12-01 | <p>Bộ dụng cụ khám Tai Mũi Họng</p> | [[rows.cauHinhCoBan]:unprocessed] | [[rows.cauHinhNangCao]:unprocessed] | [[rows.thongSoKyThuat]:unprocessed] | [[rows.dichVuDinhKem]:unprocessed] | [[rows.linhKien]:unprocessed] |  |  |  | CÔNG TY TNHH HUTECTRA | 2020-12-01T16:24:57.165 | CÔNG TY TNHH HUTECTRA | 2020-12-01T16:24:57.231
2872 | 4. Thiết bị phòng mổ |  | Bộ dụng cụ phẫu thuật | Lưỡi dao mổ số 21 | Lưỡi dao mổ số 21 |  | Việt Nam | Công Ty TNHH Vật Tư Y Tế Gia Bảo |  |  | CÔNG TY TNHH ĐẦU TƯ SẢN XUẤT THƯƠNG MẠI VÀ DỊCH VỤ HẢI DƯƠNG |  | Nhóm null |  |  | 600000 | f | Chiếc | false | 2020-12-10 | 2021-12-10 | <p>- Hộp 5 lưỡi</p><p>- Trọng lượng 100gr</p> | [[rows.cauHinhCoBan]:unprocessed] | [[rows.cauHinhNangCao]:unprocessed] | [[rows.thongSoKyThuat]:unprocessed] | [[rows.dichVuDinhKem]:unprocessed] | [[rows.linhKien]:unprocessed] |  |  |  | CÔNG TY TNHH ĐẦU TƯ SẢN XUẤT THƯƠNG MẠI VÀ DỊCH VỤ HẢI DƯƠNG | 2020-12-10T15:37:13.956 | CÔNG TY TNHH ĐẦU TƯ SẢN XUẤT THƯƠNG MẠI VÀ DỊCH VỤ HẢI DƯƠNG | 2020-12-10T15:37:13.991
2873 | 8. Thiết bị kiểm soát nhiễm khuẩn |  | Bể rửa dụng cụ bằng sóng siêu âm | MÁY RỬA SIÊU ÂM DỤNG CỤ Y TẾ 60lít (Máy rửa siêu âm tự động xoáy áp lực-hydrogen tan máu) | AMC - SA60 |  | Việt Nam | Chi Nhánh Công Ty CP Khoa Học Công Nghệ P.E |  | ["2021"] | CONG TY CO PHAN DAU TU THIET BI Y TE CONG NGHE CAO HMED | Việt Nam | Nhóm 5 |  |  | 490000000 | t | Chiếc | true | 2021-01-06 | 2022-01-06 | <p><strong>Ứng dụng:</strong></p><p>Sử dụng cho rửa thô tan máu/dịch và khử khuẩn ban đầu cho toàn bộ các loại dụng&nbsp;cụ y tế kim loại.</p><p><strong>Cấu hình tiêu chuẩn:</strong></p><ul><li>Máy chính và các thiết bị đã được cài đặt sẵn trong máy chính: 01 máy.</li><li>Phụ kiện tiêu chuẩn:</li><li>Khay inox SUS304 chuyên dụng để đưa dụng cụ y tế vào buồng rửa: 02 cái.</li><li>Hướng dẫn sử dụng và bảo quản (tiếng Việt): 01 quyển.</li></ul><ol><li><strong>Đặc điểm chung:</strong></li></ol><ul><li>Kết hợp công nghệ rửa trong hệ thống: rửa siêu âm và rửa dòng xoáy áp lực.</li><li>Ứng dụng công nghệ tự động hóa cao cấp, toàn bộ các công đoạn đóng mở nắp, chu trình ngâm – rửa dụng cụ tự động, cảm biến dung dịch khử khuẩn… đều được điều khiển chính xác bằng bộ điều khiển PLC.</li><li>Công nghệ bồn điện tử tự động đối lưu cho phép bệnh viện sử dụng tối ưu dung dịch khử khuẩn (không thải bỏ phí theo từng mẻ rửa) và không phụ thuộc loại hóa chất khử khuẩn.</li><li>Thiết bị hoạt động bằng điện.</li><li>Nguồn điện: 220 – 240VAC, 50/60Hz.</li><li>Công suất tiêu thụ trung bình: 850 ÷ 1.250 (W) / tùy chọn .</li><li>Môi trường hoạt động: Nhiệt độ từ 5<sup>0</sup>C đến 40<sup>0</sup>C, độ ẩm tối đa 90%, phù hợp với khí hậu Việt Nam.</li><li>Thiết kế thân thiện, thuận tiện cho người sử dụng, đảm bảo an toàn.</li></ul><ol><li><strong>Thông số kỹ thuật:</strong></li></ol><p><strong><em>a) Dung tích 60 lít&nbsp;</em></strong></p><ul><li>Kích thước tổng thể máy (Cao x ngang x sâu):&nbsp;&nbsp;90cm x 185cm x 60cm</li><li>Thể tích buồng rửa: 60 lít ( Cao x ngang x sâu): 26,7 cm x&nbsp;50 cm x&nbsp;45 cm</li><li>Bồn đối lưu nằm bên trong máy có 1 ngăn chứa dung dịch khử khuẩn (thể tích ngăn chứa dung dịch khử khuẩn: 60 lít)</li><li>Module vòm siêu âm tiêu chuẩn :&nbsp;5 cái</li></ul><p>&nbsp;</p><p>&nbsp;</p> | [[rows.cauHinhCoBan]:unprocessed] | [[rows.cauHinhNangCao]:unprocessed] | [[rows.thongSoKyThuat]:unprocessed] | [[rows.dichVuDinhKem]:unprocessed] | [[rows.linhKien]:unprocessed] |  |  |  | CONG TY CO PHAN DAU TU THIET BI Y TE CONG NGHE CAO HMED | 2020-10-20T16:12:56.838 | CONG TY CO PHAN DAU TU THIET BI Y TE CONG NGHE CAO HMED | 2021-01-06T10:31:53.893
2874 | 5. Thiết bị chuyên khoa ung bướu và y học hạt nhân |  | Bộ cố định bệnh nhân cho xạ trị | Bộ định vị bệnh nhân | MEFA-0297 |  | Bỉ | Orfit Industries |  | ["2018"] | Công ty TNHH Medihitech Việt Nam | Bỉ | Nhóm null |  |  | 1491895000 | t | Chiếc | true | 2020-11-20 | 2021-11-20 | <p>Cố định bệnh nhân đặc biệt là vùng xạ trị để tối ưu hóa hiệu quả của xạ trị</p> | [[rows.cauHinhCoBan]:unprocessed] | [[rows.cauHinhNangCao]:unprocessed] | [[rows.thongSoKyThuat]:unprocessed] | [[rows.dichVuDinhKem]:unprocessed] | [[rows.linhKien]:unprocessed] |  |  |  | Công ty TNHH Medihitech Việt Nam | 2020-11-20T13:57:02.199 | Công ty TNHH Medihitech Việt Nam | 2020-11-20T14:59:07.211
2875 | 2. Thiết bị hồi sức cấp cứu |  | Máy theo dõi bệnh nhân 5 thông số | Monitor theo dõi bệnh nhân 5 thông số | Delta XL |  | Mỹ | Draeger Medical Systems, Inc. |  |  | Công ty TNHH Draeger Việt Nam |  | Nhóm 3 |  |  | 119650000 | f | Chiếc | true | 2020-11-22 | 2021-11-22 | <p>Máy theo dõi bệnh nhân Infinity Delta XL sử dụng các cảm biến theo dõi các thông số sinh tồn của người bệnh như: ECG, Nhịp thở, SpO2, Huyết áp không xâm lấn NIBP, Huyết áp xâm lấn IBP, CO2…. Thiết bị cho phép kết mạng có dây hoặc không dây để kết nối với hệ thống monitor trung tâm và hệ thống IT của bệnh viện</p> | [[rows.cauHinhCoBan]:unprocessed] | [[rows.cauHinhNangCao]:unprocessed] | [[rows.thongSoKyThuat]:unprocessed] | [[rows.dichVuDinhKem]:unprocessed] | [[rows.linhKien]:unprocessed] |  |  |  | Công ty TNHH Draeger Việt Nam | 2020-10-22T15:14:16.204 | Bộ Y tế | 2020-11-25T14:29:37.983
2876 | 3. Thiết bị lọc máu |  | Máy siêu lọc máu liên tục | Máy lọc máu liên tục Prismaflex | Prismaflex |  | Italy | Gambro Lundia AB |  | ["2020"] | Công ty TNHH Thiết bị Y tế Phương Đông | Italy | Nhóm 3 |  |  | 1630000000 | t | Chiếc | true | 2021-01-04 | 2021-01-31 | <p>Thiết bị dùng để thực hiện liệu pháp thay thế thận liên tục cho các bệnh nhân suy thận cấp tính hoặc quá tải dịch, liệu pháp trao đổi huyết tương đối với các bệnh nhân được chỉ định loại bỏ các thành phần của huyết tương, hấp phụ đối với trường hợp cần loại bỏ các thành phần bằng phương pháp hấp phụ, lọc máu cho bệnh nhân có tình trạng bệnh cần đào thải CO2 được chỉ định.</p> | [[rows.cauHinhCoBan]:unprocessed] | [[rows.cauHinhNangCao]:unprocessed] | [[rows.thongSoKyThuat]:unprocessed] | [[rows.dichVuDinhKem]:unprocessed] | [[rows.linhKien]:unprocessed] |  |  |  | Công ty TNHH Thiết bị Y tế Phương Đông | 2021-01-04T13:53:36.252 | Công ty TNHH Thiết bị Y tế Phương Đông | 2021-01-04T13:53:36.326
2877 | 13. Thiết bị dùng chung |  | Bàn/ Ghế/ Tủ y tế | Vali cấp cứu | EK-20 |  | Nhật Bản | Blue Cross Emergency Company Ltd |  | ["2020"] | CÔNG TY TNHH THIẾT BỊ Y TẾ NHẬT NAM | Nhật Bản | Nhóm 3 |  |  | 70000000 | t | Chiếc | true | 2020-11-16 | 2020-12-31 | <p>Trọng lượng gọn nhẹ và độ bền cao.</p><p>Di chuyển nhanh chóng và dễ dàng trong trường hợp khẩn cấp.</p><p>Các chi tiết được gắn hoặc tháo lắp dễ dàng.</p> | [[rows.cauHinhCoBan]:unprocessed] | [[rows.cauHinhNangCao]:unprocessed] | [[rows.thongSoKyThuat]:unprocessed] | [[rows.dichVuDinhKem]:unprocessed] | [[rows.linhKien]:unprocessed] |  |  |  | CÔNG TY TNHH THIẾT BỊ Y TẾ NHẬT NAM | 2020-11-16T09:01:38.556 | CÔNG TY TNHH THIẾT BỊ Y TẾ NHẬT NAM | 2020-12-31T00:00:12.359
2878 | 4. Thiết bị phòng mổ |  | Bộ dụng cụ phẫu thuật | Cán dao số 4 | Cán dao số 4 |  | Việt Nam | Công Ty CP Đầu Tư Quốc Tế Hoàng Gia ( Royal Invesco) |  |  | CÔNG TY TNHH ĐẦU TƯ SẢN XUẤT THƯƠNG MẠI VÀ DỊCH VỤ HẢI DƯƠNG |  | Nhóm null |  |  | 50000 | f | Chiếc | false | 2020-12-10 | 2021-12-10 | <p> Chất liệu: Thép không gỉ cao cấp</p> | [[rows.cauHinhCoBan]:unprocessed] | [[rows.cauHinhNangCao]:unprocessed] | [[rows.thongSoKyThuat]:unprocessed] | [[rows.dichVuDinhKem]:unprocessed] | [[rows.linhKien]:unprocessed] |  |  |  | CÔNG TY TNHH ĐẦU TƯ SẢN XUẤT THƯƠNG MẠI VÀ DỊCH VỤ HẢI DƯƠNG | 2020-12-10T15:41:07.792 | CÔNG TY TNHH ĐẦU TƯ SẢN XUẤT THƯƠNG MẠI VÀ DỊCH VỤ HẢI DƯƠNG | 2020-12-10T15:41:07.852
2879 | 12. Thiết bị phục hồi chức năng - Vật lý trị liệu |  | Máy điều trị vật lý trị liệu | Máy điện trị liệu đa năng dùng trong y tế | Firing |  | Italy | AC International |  | ["2020"] | Công ty TNHH thiết bị y tế PHN Việt Nam | Italy | Nhóm 3 |  |  | 190000000 | t | Chiếc | true | 2020-11-03 | 2021-03-31 | <p><strong>&nbsp;MÁY ĐIỆN TRỊ LIỆU ĐA NĂNG DÙNG TRONG VLTL VÀ PHCN</strong></p><p><strong>(Máy điện xung điện phân, máy giao thoa, máy điều trị trung tần và thấp tần)</strong></p><p><strong>Model: Firing </strong></p><p><strong>Xuất xứ: Ý</strong></p><p><strong>*&nbsp;</strong>Giá bán dựa trên lựa chọn các tính năng của sản phẩm, có thể giảm vì cắt bỏ tính năng.</p> | [[rows.cauHinhCoBan]:unprocessed] | [[rows.cauHinhNangCao]:unprocessed] | [[rows.thongSoKyThuat]:unprocessed] | [[rows.dichVuDinhKem]:unprocessed] | [[rows.linhKien]:unprocessed] |  |  |  | Công ty TNHH thiết bị y tế PHN Việt Nam | 2020-11-03T13:55:18.576 | Công ty TNHH thiết bị y tế PHN Việt Nam | 2021-01-21T12:45:49.951
2880 | 7. Thiết bị chuyên khoa xét nghiệm |  | Máy xét nghiệm huyết học tự động | Máy xét nghiệm huyết học BC-3000Plus | BC-3000Plus |  | Trung Quốc | Shenzhen Mindray Bio-Medical Electronics Co., Ltd. |  | ["2020"] | CÔNG TY TNHH Y TẾ MINDRAY VIỆT NAM | Trung Quốc | Nhóm 4 |  |  | 280000000 | t | Chiếc | true | 2020-10-22 | 2020-11-22 | <p><strong>MÁY PHÂN TÍCH HUYẾT HỌC 19 THÔNG SỐ 3 THÀNH PHẦN BẠCH CẦU</strong></p> <p><strong>Model:&nbsp;</strong>BC 3000</p> <p><strong>Hãng:&nbsp;</strong>Mindray</p> <p><strong>Xuất xứ:&nbsp;</strong>Trung Quốc</p> <p>&nbsp;</p> | [[rows.cauHinhCoBan]:unprocessed] | [[rows.cauHinhNangCao]:unprocessed] | [[rows.thongSoKyThuat]:unprocessed] | [[rows.dichVuDinhKem]:unprocessed] | [[rows.linhKien]:unprocessed] |  |  |  | CÔNG TY TNHH Y TẾ MINDRAY VIỆT NAM | 2020-11-09T17:29:45.151 | CÔNG TY TNHH Y TẾ MINDRAY VIỆT NAM | 2020-11-22T00:00:01.481
2881 | 7. Thiết bị chuyên khoa xét nghiệm |  | Máy xét nghiệm huyết học tự động | Máy xét nghiệm huyết học BC-31S | BC-31s |  | Trung Quốc | Shenzhen Mindray Bio-Medical Electronics Co. Ltd. |  | ["2019"] | CÔNG TY TNHH Y TẾ MINDRAY VIỆT NAM | Trung Quốc | Nhóm 4 |  |  | 250000000 | t | Chiếc | true | 2020-10-22 | 2020-11-22 | <p>Máy xét nghiệm huyết học</p> <p>Model: BC-31s</p> <p>Hãng sản xuất: Mindray</p> <p>Xuất xứ: Trung Quốc</p> | [[rows.cauHinhCoBan]:unprocessed] | [[rows.cauHinhNangCao]:unprocessed] | [[rows.thongSoKyThuat]:unprocessed] | [[rows.dichVuDinhKem]:unprocessed] | [[rows.linhKien]:unprocessed] |  |  |  | CÔNG TY TNHH Y TẾ MINDRAY VIỆT NAM | 2020-11-09T17:19:19.469 | CÔNG TY TNHH Y TẾ MINDRAY VIỆT NAM | 2020-11-22T00:00:01.578
2882 | 2. Thiết bị hồi sức cấp cứu |  | Máy phá rung tim đồng bộ | MÁY ÉP TIM BÊN NGOÀI LỒNG NGỰC (MÁY ÉP LỒNG NGỰC) | Arm Corpuls CPR |  | Đức | GS Elektromedizinische Gerate G. Stemple GmbH. |  | ["2020"] | CÔNG TY TNHH THIẾT BỊ Y TẾ DMED |  | Nhóm 3 |  |  | 950000000 | f | Chiếc | true | 2020-11-13 | 2020-12-31 | <p>MÁY ÉP TIM BÊN NGOÀI LỒNG NGỰC (MÁY ÉP LỒNG NGỰC)</p> | [[rows.cauHinhCoBan]:unprocessed] | [[rows.cauHinhNangCao]:unprocessed] | [[rows.thongSoKyThuat]:unprocessed] | [[rows.dichVuDinhKem]:unprocessed] | [[rows.linhKien]:unprocessed] |  |  |  | CÔNG TY TNHH THIẾT BỊ Y TẾ DMED | 2020-11-13T13:19:01.439 | Bộ Y tế | 2020-12-31T00:00:12.396
2883 | 6. Thiết bị chuyên khoa RHM-THM-Mắt |  | Máy và ghế khám, chữa răng | Open Tray Transfer - 10.8mm with collar | OTT-10.8C |  | Đức | Ritter Implants GmbH & Co. KG |  |  | CÔNG TY TNHH BÌNH VIỆT ĐỨC |  | Nhóm null |  |  | 1984500 | f | Chiếc | true | 2020-11-09 | 2025-11-09 | <ul style="list-style-type:circle;"> <li>Dụng cụ chuyển khay mở cho dòng hẹp</li> </ul> <ul> <li>Làm bằng thép không gỉ 303</li> </ul> | [[rows.cauHinhCoBan]:unprocessed] | [[rows.cauHinhNangCao]:unprocessed] | [[rows.thongSoKyThuat]:unprocessed] | [[rows.dichVuDinhKem]:unprocessed] | [[rows.linhKien]:unprocessed] |  |  |  | CÔNG TY TNHH BÌNH VIỆT ĐỨC | 2020-11-09T13:16:26.941 | Bộ Y tế | 2020-11-25T14:26:55.049
2884 | 12. Thiết bị phục hồi chức năng - Vật lý trị liệu |  | Thiết bị tập phục hồi chức năng | TỦ SẤY NẾN PARAFFIN (Tủ sấy tuần hoàn khí nóng) | MD-30TSP |  | Việt Nam | Công Ty CP Điện Tử Y Tế Medda |  | ["2020"] | Công ty cổ phần khoa học công nghệ Sơn phát | Việt Nam | Nhóm 5 |  |  | 238500000 | t | Chiếc | false | 2020-11-20 | 2021-11-30 | <ul><li>Tủ sấy tuần hoàn Parafin được thiết kế nhằm tối ưu quá trình sấy và ủ Paraffin trong điều trị.</li><li>Thiết bị được sử dụng với mục đích dẫn truyền hơi nóng làm tan chảy hoặc giữ nóng paraffin để phụ vụ cho bệnh nhân.</li><li>Tủ chứa được nhiều khay Parafin với các kích thước khác nhau, không cần sử dụng đến các dụng cụ đi kèm</li><li>Thiết bị được thực hiện hoàn toàn tự động với các chu trình khép kín, hỗ trợ đáng kể cho công việc của các y bác sỹ và trên tất cả là đem đến hiệu quả tối ưu cho bệnh nhân</li></ul><p>Dễ dàng sử dụng cho bệnh nhân với các khay paraffin được đặt sẵn trong từng khay</p><ul><li>Tủ sấy tuần hoàn Parafin được thiết kế nhằm tối ưu quá trình sấy và ủ Paraffin trong điều trị.</li><li>Thiết bị được sử dụng với mục đích dẫn truyền hơi nóng làm tan chảy hoặc giữ nóng paraffin để phụ vụ cho bệnh nhân.</li><li>Tủ chứa được nhiều khay Parafin với các kích thước khác nhau, không cần sử dụng đến các dụng cụ đi kèm</li><li>Thiết bị được thực hiện hoàn toàn tự động với các chu trình khép kín, hỗ trợ đáng kể cho công việc của các y bác sỹ và trên tất cả là đem đến hiệu quả tối ưu cho bệnh nhân</li></ul><p>Dễ dàng sử dụng cho bệnh nhân với các khay paraffin được đặt sẵn trong từng khay</p> | [[rows.cauHinhCoBan]:unprocessed] | [[rows.cauHinhNangCao]:unprocessed] | [[rows.thongSoKyThuat]:unprocessed] | [[rows.dichVuDinhKem]:unprocessed] | [[rows.linhKien]:unprocessed] |  |  |  | Công ty cổ phần khoa học công nghệ Sơn phát | 2020-11-20T15:12:38.083 | Công ty cổ phần khoa học công nghệ Sơn phát | 2020-11-20T15:12:38.115
2885 | 7. Thiết bị chuyên khoa xét nghiệm |  | Máy định danh vi khuẩn và kháng sinh đồ | Máy định danh vi khuẩn/vi nấm và làm kháng sinh đồ tự động | VITEK 2 Compact (chủng loại VITEK 2 Compact 60 Clinical) |  | Mỹ | bioMerieux, Inc. |  |  | Công ty TNHH DKSH Việt Nam |  | Nhóm 3 |  |  | 2650000000 | t | Hệ thống | true | 2020-12-10 | 2021-01-30 | <p class="ql-align-justify">-&nbsp;&nbsp;&nbsp;<span style="color: black;">Hệ thống máy định danh vi khuẩn và làm kháng sinh đồ tự động&nbsp;với hầu hết các vi sinh vật gây bệnh (gồm vi khuẩn và nấm men)</span></p><p class="ql-align-justify">-&nbsp;&nbsp;&nbsp;&nbsp;<span style="color: black;">Công suất máy: 60 test/lần chạy</span></p><p class="ql-align-justify">-&nbsp;&nbsp;<span style="color: black;">Định danh: dùng phương pháp đo màu dựa trên phương pháp phản ứng sinh hóa đã được thiết lập và các chất nền vừa được phát triển</span></p><p class="ql-align-justify">-&nbsp;&nbsp;&nbsp;<span style="color: black;">Kháng sinh đồ được thực hiện dựa trên xác định nồng độ ức chế tối thiểu (MIC). Dùng kết quả định danh và giá trị MIC để phiên giải kết quả</span></p> | [[rows.cauHinhCoBan]:unprocessed] | [[rows.cauHinhNangCao]:unprocessed] | [[rows.thongSoKyThuat]:unprocessed] | [[rows.dichVuDinhKem]:unprocessed] | [[rows.linhKien]:unprocessed] |  |  |  | Công ty TNHH DKSH Việt Nam | 2020-12-10T15:33:25.417 | Công ty TNHH DKSH Việt Nam | 2020-12-10T15:44:42.141
2886 | 11. Thiết bị nội soi chẩn đoán |  | Hệ thống nội soi tai mũi họng | Hệ thống nội soi Ống mềm Spy Glass | M0054665xx |  | Mỹ | Boston Scientific Corporation |  | ["2020"] | Công ty TNHH Vật tư và Trang thiết bị Y tế HAT-MED Việt Nam | Mỹ | Nhóm 1 |  |  | 2100000000 | t | Hệ thống | true | 2020-12-07 | 2021-12-07 | <p><em>Tên thiết bị</em>:</p><p>Ố<strong style="color: black;">ng nội soi mật tụy ngược dòng</strong></p><p><br></p><p><em>Model</em> : <strong style="color: black;">SpyGlass DS</strong></p><p><em style="color: black;">Hãng sản xuất</em> : <strong style="color: black;">Boston Scientific Corporation</strong></p><p><em style="color: black;">Xuất xứ</em> : <strong>Mỹ</strong></p><p><em style="color: black;">Năm sản xuất</em> : <strong style="color: black;">2020&nbsp;trở đi - hàng mới 100%</strong></p> | [[rows.cauHinhCoBan]:unprocessed] | [[rows.cauHinhNangCao]:unprocessed] | [[rows.thongSoKyThuat]:unprocessed] | [[rows.dichVuDinhKem]:unprocessed] | [[rows.linhKien]:unprocessed] |  |  |  | Công ty TNHH Vật tư và Trang thiết bị Y tế HAT-MED Việt Nam | 2020-12-07T19:24:51.058 | Công ty TNHH Vật tư và Trang thiết bị Y tế HAT-MED Việt Nam | 2020-12-07T20:28:11.949
2887 | 1. Thiết bị chẩn đoán hình ảnh |  | Máy siêu âm chẩn đoán đen trắng | Máy siêu âm xách tay 2D | DP-10 |  | Trung Quốc | Shenzhen Mindray Bio-Medical Electronics Co. Ltd. |  | ["2020"] | CÔNG TY TNHH Y TẾ MINDRAY VIỆT NAM | Trung Quốc | Nhóm 4 |  |  | 255000000 | t | Chiếc | true | 2020-10-22 | 2020-11-22 | <p>Máy siêu âm xách tay 2D, 2 đầu dò</p> <p>- Thiết kế linh động, chất lượng hình ảnh tuyệt vời</p> <p>- Ứng dụng : Ổ bụng, sản phụ khoa, tim, bộ phận nhỏ, tiết niệu, mạch, chỉnh hình, cấp cứu, thần kinh...</p> | [[rows.cauHinhCoBan]:unprocessed] | [[rows.cauHinhNangCao]:unprocessed] | [[rows.thongSoKyThuat]:unprocessed] | [[rows.dichVuDinhKem]:unprocessed] | [[rows.linhKien]:unprocessed] |  |  |  | CÔNG TY TNHH Y TẾ MINDRAY VIỆT NAM | 2020-11-12T14:53:52.085 | CÔNG TY TNHH Y TẾ MINDRAY VIỆT NAM | 2020-11-22T00:00:01.592
2888 | 6. Thiết bị chuyên khoa RHM-THM-Mắt |  | Máy đo nhãn áp | Máy đo nhãn áp phụt hơi | NCT200 |  | Nhật Bản | Rexxam Co., Ltd. |  | ["2020"] | Công ty TNHH Thiết bị y Khoa Tâm An |  | Nhóm 3 |  |  | 299000000 | t | Chiếc | false | 2020-12-18 | 2021-03-18 | <p>-&nbsp;&nbsp;&nbsp;Ký mã hiệu&nbsp;: NCT200</p><p>-&nbsp;&nbsp;&nbsp;Hãng sx&nbsp;&nbsp;&nbsp;&nbsp;&nbsp;&nbsp;: Rexxam</p><p>-&nbsp;&nbsp;&nbsp;Nước sx&nbsp;&nbsp;&nbsp;&nbsp;&nbsp;:&nbsp;Nhật Bản</p> | [[rows.cauHinhCoBan]:unprocessed] | [[rows.cauHinhNangCao]:unprocessed] | [[rows.thongSoKyThuat]:unprocessed] | [[rows.dichVuDinhKem]:unprocessed] | [[rows.linhKien]:unprocessed] |  |  |  | Công ty TNHH Thiết bị y Khoa Tâm An | 2020-12-18T17:15:04.092 | Công ty TNHH Thiết bị y Khoa Tâm An | 2020-12-19T21:42:56.038
2889 | 7. Thiết bị chuyên khoa xét nghiệm |  | Máy xét nghiệm HbA1C | Hệ thống phân tích HbA1c VII Turbo | VARIANT II TURBO Hemoglobin Testing System |  | Nhật Bản | Bio-Rad Laboratories, Inc |  |  | Công ty TNHH Thiết bị Y tế Phương Đông |  | Nhóm null |  |  | 3540000000 | t | Hệ thống | true | 2021-01-15 | 2021-02-15 | <p>Hệ thống phân tích Hemoglobin Variant II Turbo dựa trên phương pháp HPLC. Thông số phân tích HbA1c theo đơn vị IFCC và NGSP</p><p>Đi kèm bộ phụ kiện tiêu chuẩn.</p> | [[rows.cauHinhCoBan]:unprocessed] | [[rows.cauHinhNangCao]:unprocessed] | [[rows.thongSoKyThuat]:unprocessed] | [[rows.dichVuDinhKem]:unprocessed] | [[rows.linhKien]:unprocessed] |  |  |  | Công ty TNHH Thiết bị Y tế Phương Đông | 2021-01-12T15:55:47.909 | Công ty TNHH Thiết bị Y tế Phương Đông | 2021-01-12T16:03:24.470
2890 | 8. Thiết bị kiểm soát nhiễm khuẩn |  | Máy hấp tiệt trùng | Nồi hấp tiệt trùng 16 lít | SA-232 |  | Đài Loan | Sturdy Industrial Co., Ltd. |  | ["2020"] | Công ty TNHH Trang thiết bị y tế - Khoa học kỹ thuật Việt Tân |  | Nhóm 6 |  |  | 19800000 | t | Cái | true | 2020-11-23 | 2021-05-31 | <p class="ql-align-justify">Nồi hấp tiệt trùng được thiết kế với cấu trúc gồm cơ khí truyền thống và bộ vi xử lý điều khiển. Với 2 tính năng kỹ thuật cho các điểm thuận lợi như tiết kiệm điện, tiết kiệm nước và giảm chi phí bảo trì. Bảng điều khiển được thiết kế với các điều khiển đơn giản cho các nhiệm vụ khử trùng cơ bản.</p><p>- Bảng điều khiển EZ</p><p>- Bảo trì EZ</p><p>- Bảo vệ quá nhiệt</p><p>- Bảo vệ quá tải áp suất</p><p>- Van an toàn áp suất</p><p class="ql-align-justify">- Dung tích buồng: 16L</p> | [[rows.cauHinhCoBan]:unprocessed] | [[rows.cauHinhNangCao]:unprocessed] | [[rows.thongSoKyThuat]:unprocessed] | [[rows.dichVuDinhKem]:unprocessed] | [[rows.linhKien]:unprocessed] |  |  |  | Công ty TNHH Trang thiết bị y tế - Khoa học kỹ thuật Việt Tân | 2020-11-23T08:11:00.593 | Công ty TNHH Trang thiết bị y tế - Khoa học kỹ thuật Việt Tân | 2020-11-23T08:11:00.642
2891 | 4. Thiết bị phòng mổ |  | Đèn mổ treo trần 2 nhánh | Đèn mổ treo trần 2 nhánh | Sim.LED 700/700MC |  | Đức | S.I.M.E.O.N Medical GmbH & Co. KG |  | ["2020","2021"] | Công ty TNHH Thương mại & Dịch vụ Nguyên Long | Đức | Nhóm 3 |  |  | 950000000 | t | Chiếc | true | 2020-12-04 | 2021-12-04 | <p>- Model: SIM.LED 700/700 MC</p><p>- Hãng, nước sản xuất: Simeon/ Đức</p><p>- Giấy chứng nhận chất lượng sản phẩm ISO 13485</p><p>- Hàng mới 100%, đồng bộ, và đưa vào sử dụng ngay</p><p>- Hoạt động tốt trong điều kiện nóng và ẩm của Việt Nam: nhiệt độ từ 5- 40độ</p><p>C, độ ẩm lên tới 95%. Bền chắc, không ảnh hưởng tới môi trường</p><p>- Bảo hành toàn bộ hệ thống thiết bị: 12 tháng. Riêng cụm bóng đèn LED bảo hành 5 năm</p><p>- Bảo trì định kỳ trong bảo hành: 4 tháng/ 1 lần</p><p><br></p><p>Giá nêu trên l</p><p>à giá của Đèn m<strong>ổ có cấu hình tiêu chuẩn.&nbsp;Giá thành Đèn mổ thay đổi tùy vào linh phụ kiện khách hàng yêu cầu.</strong></p> | [[rows.cauHinhCoBan]:unprocessed] | [[rows.cauHinhNangCao]:unprocessed] | [[rows.thongSoKyThuat]:unprocessed] | [[rows.dichVuDinhKem]:unprocessed] | [[rows.linhKien]:unprocessed] |  |  |  | Công ty TNHH Thương mại & Dịch vụ Nguyên Long | 2020-12-04T11:10:46.292 | Công ty TNHH Thương mại & Dịch vụ Nguyên Long | 2020-12-04T11:10:46.395
2892 | 7. Thiết bị chuyên khoa xét nghiệm |  | Máy xét nghiệm nước tiểu | Máy phân tích nước tiểu tự động | LabUMat 2 |  |  | 77 Elektronika Kft |  |  | CÔNG TY TNHH THIẾT BỊ DUY MINH |  | Nhóm 3 |  |  | 0 | f | Chiếc | true | 2020-11-02 | 2020-12-02 | <p align="center"><strong>MÁY XÉT NGHIỆM NƯỚC TIỂU HOÀN TOÀN TỰ ĐỘNG</strong></p> <p align="center"><strong>LabUMat 2</strong></p> <ul> <li>Tốc độ lên tới 240 mẫu/giờ</li> <li>Phương pháp phân phối mẫu: nhỏ mẫu bằng pipet</li> <li>Chi phí vận hành thấp, không sử dụng hóa chất rửa đặc biệt</li> <li>Thể tích mẫu bệnh phẩm yêu cầu ít vì sử dụng cảm biến phát hiện mức chất lỏng</li> <li>Công nghệ phát hiện cao cấp, đã được cấp bằng sáng chế</li> <li>Sử dụng module PMC riêng để phân tích tính chất vật lý của mẫu</li> <li>Phần mềm thân thiện, linh hoạt, dễ vận hành, sử dụng màn hình càm ứng màu</li> <li>Đồng bộ dữ liệu qua kết nối với hệ thống quản lý thông tin phòng xét nghiệm (LIS)</li> <li>Tự động QC và tự kiểm tra</li> <li>Phần mềm và ngôn ngữ có thể nâng cấp qua USB</li> <li><strong>LabUMat 2 </strong>là thiết bị đứng độc lập, nó có thể kết nối với <strong>UriSed 2</strong> (máy soi cặn nước tiểu tự động). Cùng với nhau, hai thiết bị này tạo nên <strong>Hệ thống phòng thí nghiệm xét nghiệm nước tiểu hoàn chỉnh</strong></li> </ul> | [[rows.cauHinhCoBan]:unprocessed] | [[rows.cauHinhNangCao]:unprocessed] | [[rows.thongSoKyThuat]:unprocessed] | [[rows.dichVuDinhKem]:unprocessed] | [[rows.linhKien]:unprocessed] |  |  |  | CÔNG TY TNHH THIẾT BỊ DUY MINH | 2020-11-02T14:38:59.100 | Bộ Y tế | 2020-11-25T14:27:24.604
2893 | 4. Thiết bị phòng mổ |  | Đèn mổ treo trần 2 nhánh | Đèn mổ treo trần 2 nhánh | CR0407 |  | Nhật Bản | Yamada Shadowless Lamp Co., Ltd. |  | ["2019","2020"] | CÔNG TY TNHH THIẾT BỊ Y TẾ Y NHẬT | Nhật Bản | Nhóm 3 |  |  | 1150000000 | t | Chiếc | true | 2020-12-21 | 2021-06-30 | <p class="ql-align-justify"><strong><em><u>Thiết kế khoa học:</u></em></strong></p><p class="ql-align-justify">­&nbsp;&nbsp;Đầu đèn mỏng, nhẹ với cánh tay đỡ di chuyển nhẹ nhàng.</p><p class="ql-align-justify">­&nbsp;&nbsp;Thiết kế dạng khí động học (Aero-stream) tạo dòng khí liên tục, tối ưu hóa hiệu quả vô trùng.</p><p class="ql-align-justify"><strong><em>Điều chỉnh linh hoạt vùng rọi sáng:</em></strong></p><p class="ql-align-justify">­&nbsp;&nbsp;Dễ dàng điều chỉnh nhờ tay nắm đầu đèn để chỉnh vùng chiếu sáng và độ sáng.</p><p class="ql-align-justify">­&nbsp;&nbsp;Chiếu sáng mọi ngóc ngách giúp hỗ trợ sự tập trung của bác sĩ phẫu thuật.</p><p class="ql-align-justify"><strong><em>Kỹ thuật cắt góc, đèn LED:</em></strong></p><p class="ql-align-justify">­&nbsp;&nbsp;Ánh sáng lạnh với lượng bức xạ hồng ngoại rất thấp giúp ngăn ngừa tổn thương mô.</p><p class="ql-align-justify">­&nbsp;&nbsp;Tiêu hao điện năng thấp, nguồn sáng sử dụng lâu bền.</p><p class="ql-align-justify">­&nbsp;&nbsp;Thân thiện với môi trường và hiệu quả sử dụng cao.</p> | [[rows.cauHinhCoBan]:unprocessed] | [[rows.cauHinhNangCao]:unprocessed] | [[rows.thongSoKyThuat]:unprocessed] | [[rows.dichVuDinhKem]:unprocessed] | [[rows.linhKien]:unprocessed] |  |  |  | CÔNG TY TNHH THIẾT BỊ Y TẾ Y NHẬT | 2020-12-21T16:55:27.333 | CÔNG TY TNHH THIẾT BỊ Y TẾ Y NHẬT | 2021-01-06T10:32:43.044
2894 | 4. Thiết bị phòng mổ |  | Máy gây mê kèm thở | MÁY GIÚP THỞ DI ĐỘNG DÙNG CHO TRẺ EM VÀ NGƯỜI LỚN | EVE NEO |  |  | Fritz Stephan GmbH |  | ["2020"] | CÔNG TY CỔ PHẦN TRANG THIẾT BỊ Y TẾ NGUYÊN QUỐC | Đức | Nhóm 3 |  |  | 650000000 | t | Bộ | true | 2020-11-20 | 2020-12-31 | <p><strong>Model: EVE NEO </strong></p><p><strong>Hãng SX: F.STEPHAN</strong></p><p><strong>Nước SX: Đức</strong></p><p class="ql-align-justify"><strong>Năm sản xuất: 2017</strong></p><p class="ql-align-justify"><strong>Đạt tiêu chuẩn: ISO 13485, CE</strong></p><p class="ql-align-justify"><strong><em><u>Cấu hình bao gồm:</u></em></strong></p><p class="ql-align-justify">- 01 Máy chính</p><p class="ql-align-justify">- 02 Lọc lông filter fleece</p><p class="ql-align-justify">- 02 Lọc bụi bẩn Coarse dirt filter</p><p class="ql-align-justify">- 01 Công cụ lắp ráp phế lưu</p><p class="ql-align-justify">- 01 Hướng dẫn sử dụng</p> | [[rows.cauHinhCoBan]:unprocessed] | [[rows.cauHinhNangCao]:unprocessed] | [[rows.thongSoKyThuat]:unprocessed] | [[rows.dichVuDinhKem]:unprocessed] | [[rows.linhKien]:unprocessed] |  |  |  | CÔNG TY CỔ PHẦN TRANG THIẾT BỊ Y TẾ NGUYÊN QUỐC | 2020-11-20T09:22:41.874 | CÔNG TY CỔ PHẦN TRANG THIẾT BỊ Y TẾ NGUYÊN QUỐC | 2020-12-31T00:00:12.433
2895 | 4. Thiết bị phòng mổ |  | Bộ dụng cụ phẫu thuật | Bộ dụng cụ đại phẫu | BDCDP |  | Đức | Amnotec International Medical GmbH |  | ["2019","2020","2021"] | CÔNG TY TNHH HUTECTRA |  | Nhóm null |  |  | 565000000 | t | Hộp | true | 2020-12-01 | 2021-12-01 | <p>Bộ dụng cụ đại phẫu</p> | [[rows.cauHinhCoBan]:unprocessed] | [[rows.cauHinhNangCao]:unprocessed] | [[rows.thongSoKyThuat]:unprocessed] | [[rows.dichVuDinhKem]:unprocessed] | [[rows.linhKien]:unprocessed] |  |  |  | CÔNG TY TNHH HUTECTRA | 2020-12-01T16:37:40.880 | CÔNG TY TNHH HUTECTRA | 2020-12-01T16:37:40.928
2896 | 2. Thiết bị hồi sức cấp cứu |  | Giường cấp cứu hồi sức điều khiển điện | Giường ICU đa chức năng điều khiển điện có chức năng cân nặng | Eleganza 4 |  | Séc | Linet spol. s r.o. |  | ["2020"] | Công ty Cổ phần Trang thiết bị và Công trình y tế | Séc | Nhóm 3 |  |  | 350000000 | t | Chiếc | true | 2020-11-20 | 2020-12-20 | <ul><li>Mới 100%, sản xuất từ năm 2020 trở đi</li><li>Điều kiện hoạt động: Nhiệt độ: Tối đa 40<sup>o</sup>; Độ ẩm: Tối đa 75%</li><li>Nguồn điện hoạt động: 230VAC/50Hz</li></ul> | [[rows.cauHinhCoBan]:unprocessed] | [[rows.cauHinhNangCao]:unprocessed] | [[rows.thongSoKyThuat]:unprocessed] | [[rows.dichVuDinhKem]:unprocessed] | [[rows.linhKien]:unprocessed] |  |  |  | Công ty Cổ phần Trang thiết bị và Công trình y tế | 2020-11-20T10:39:10.389 | Công ty Cổ phần Trang thiết bị và Công trình y tế | 2020-12-20T00:00:00.117
2897 | 11. Thiết bị nội soi chẩn đoán |  | Hệ thống nội soi tiêu hóa | Hệ thống Nội soi tiêu hóa ống mềm video có tính năng chẩn đoán sớm ung thư | EP-6000 |  | Nhật Bản | Fujifilm Corporation |  |  | CÔNG TY TNHH THÀNH AN - HÀ NỘI |  | Nhóm null |  |  | 3600000000 | t | Hệ thống | true | 2020-11-23 | 2021-11-23 | <p>Bộ xử lý hình ảnh EP-6000</p><p>Máy nội soi dạ dày EG-720R</p><p>Máy nội soi đại tràng EC-720R/I</p><p>Kìm sinh thiết BF2416SF</p><p>Kìm sinh thiết BF2424SF</p><p>Bộ kiểm tra rò rỉ LT-7/ LT-7F</p><p>Bình nước WT-603</p><p><br></p> | [[rows.cauHinhCoBan]:unprocessed] | [[rows.cauHinhNangCao]:unprocessed] | [[rows.thongSoKyThuat]:unprocessed] | [[rows.dichVuDinhKem]:unprocessed] | [[rows.linhKien]:unprocessed] |  |  |  | CÔNG TY TNHH THÀNH AN - HÀ NỘI | 2020-11-23T08:11:25.957 | CÔNG TY TNHH THÀNH AN - HÀ NỘI | 2020-11-23T08:14:31.248
2898 | 7. Thiết bị chuyên khoa xét nghiệm |  | Máy xét nghiệm huyết học tự động | Máy phân tích huyết học | UniCel DxH 690T |  |  | Beckman Coulter, Inc. |  |  | CÔNG TY TNHH THIẾT BỊ MINH TÂM |  | Nhóm 1 |  |  | 0 | f | Chiếc | true | 2020-10-31 | 2020-11-30 | <p><strong>UniCel DxH 690T</strong></p> <p>Hệ thống Huyết Học <strong>Unicel DxH </strong><strong>690T</strong> được đánh giá là tiên tiến nhất hiện nay trên khu vực cũng như tại Việt Nam. Lựa chọn đưa Unicel DxH 690T vào sử dụng tại khoa Huyết học dựa trên cơ sở rất vững chắc - chứng nhận từ FDA Hoa Kỳ cho chỉ số <strong>Nhiễm trùng huyết sớm (</strong><strong>ESId</strong><strong>)</strong><strong>.</strong> Đây là chỉ số huyết học duy nhất được công nhận trong chẩn đoán nhiễm trùng huyết sớm vì vậy đó là sự lựa chọn hợp lý và cần thiết cho Bệnh viện và Bệnh nhân.</p> <p>Hiện nay, Nhiễm trùng huyết đang là một trong những nguyên nhân gây ra tử vong phổ biến hàng đầu tại Hoa Kỳ và gây ảnh hưởng đến 49 triệu người chịu ảnh hưởng bởi Nhiễm trùng huyết hằng năm trên toàn thế giới. Chính vì lý do đó, hệ thống Huyết học Unicel DxH 690T được triển khai như một công cụ hỗ trợ các bác sĩ, đặc biệt là những bệnh nhân nhập viện tại <strong>khoa cấp cứu</strong>, giải quyết các khó khăn trong chẩn đoán nhiễm trùng huyết. Khả năng đánh giá nguy cơ nhiễm trùng huyết sớm của hệ thống Unicel DxH 690T sẽ là vũ khí đắc lực cho các bác sỹ đưa ra quyết định trường hợp và thời điểm sử dụng kháng sinh hợp lý.</p> <p>Đồng hành cùng hãng Beckman Coulter, Công ty TNHH Thiết Bị Minh Tâm đã và đang ứng dụng những sản phẩm chất lượng cao, có tầm quan trọng liên quan đến nhiều chuyên môn trong lĩnh vực khám chữa bệnh, trong đó phải kể đến đến các dòng máy phân tích tế bào (huyết học) tự động hoàn toàn - model Unicel DxH 690T từ hãng Beckman Coulter.</p> <p>&nbsp;</p> | [[rows.cauHinhCoBan]:unprocessed] | [[rows.cauHinhNangCao]:unprocessed] | [[rows.thongSoKyThuat]:unprocessed] | [[rows.dichVuDinhKem]:unprocessed] | [[rows.linhKien]:unprocessed] |  |  |  | CÔNG TY TNHH THIẾT BỊ MINH TÂM | 2020-10-31T10:43:03.372 | Bộ Y tế | 2020-11-25T14:28:34.542
2899 | 4. Thiết bị phòng mổ |  | Bộ dụng cụ phẫu thuật | Bộ dụng cụ cắt tử cung | BDCCTC |  | Đức | Amnotec International Medical GmbH |  | ["2019","2020","2021"] | CÔNG TY TNHH HUTECTRA |  | Nhóm null |  |  | 94000000 | t | Bộ | true | 2020-12-01 | 2021-12-01 | <p>Bộ dụng cụ cắt tử cung</p> | [[rows.cauHinhCoBan]:unprocessed] | [[rows.cauHinhNangCao]:unprocessed] | [[rows.thongSoKyThuat]:unprocessed] | [[rows.dichVuDinhKem]:unprocessed] | [[rows.linhKien]:unprocessed] |  |  |  | CÔNG TY TNHH HUTECTRA | 2020-12-01T16:40:19.505 | CÔNG TY TNHH HUTECTRA | 2020-12-01T16:40:19.557
2900 | 4. Thiết bị phòng mổ |  | Đèn mổ treo trần 2 nhánh | Đèn mổ treo trần 2 nhánh | Sim.LED 700/700SC |  | Đức | Simeon Medical GmbH & Co. KG |  | ["2020","2021"] | Công ty TNHH Thương mại & Dịch vụ Nguyên Long | Đức | Nhóm 3 |  |  | 900000000 | t | Chiếc | true | 2020-12-04 | 2021-12-04 | <p>- Model: SIM.LED 700/700 SC </p><p>- Hãng, nước sản xuất: Simeon/ Đức</p><p>- Giấy chứng nhận chất lượng sản phẩm ISO 13485</p><p>- Hàng mới 100%, đồng bộ, và đưa vào sử dụng ngay</p><p>- Hoạt động tốt trong điều kiện nóng và ẩm của Việt Nam: nhiệt độ từ 5- 40 </p><p>độ C, độ ẩm lên tới 95%. Bền chắc, không ảnh hưởng tới môi trường</p><p>- Bảo hành toàn bộ hệ thống thiết bị: 12 tháng. Riêng cụm bóng đèn LED bảo hành 5 năm</p><p>- Bảo trì định kỳ trong bảo hành: 4 tháng/ 1 lần</p><p><br></p><p>Giá nêu trên l<strong>à giá của Đèn mổ có cấu hình tiêu chuẩn.&nbsp;Giá thành Đèn mổ thay đổi tùy vào linh phụ kiện khách hàng yêu cầu.</strong></p> | [[rows.cauHinhCoBan]:unprocessed] | [[rows.cauHinhNangCao]:unprocessed] | [[rows.thongSoKyThuat]:unprocessed] | [[rows.dichVuDinhKem]:unprocessed] | [[rows.linhKien]:unprocessed] |  |  |  | Công ty TNHH Thương mại & Dịch vụ Nguyên Long | 2020-12-04T13:15:30.496 | Công ty TNHH Thương mại & Dịch vụ Nguyên Long | 2020-12-04T13:15:30.568
2901 | 12. Thiết bị phục hồi chức năng - Vật lý trị liệu |  | Máy kéo giãn | MÁY KÉO GIÃN CỔ, CỘT SỐNG CÓ GIƯỜNG NÂNG HẠ CHIỀU CAO BẰNG ĐIỆN | ST 6567P |  | Anh | Seers Medical Ltd |  | ["2020"] | Công ty TNHH Thương mại thiết bị y tế Thiên Hà |  | Nhóm 3 |  |  | 420000000 | t | Chiếc | true | 2020-12-15 | 2021-12-31 | <p>I. Thông tin chung</p><p>Thiết bị mới 100%</p><p>Năm sản xuất : 2020 trở về sau</p><p>Đạt tiêu chuẩn : ISO 9001 : 2008, ISO 14001 : 2004</p><p>Đạt tiêu chuẩn : ISO 13485 : 2003, CE 0197</p> | [[rows.cauHinhCoBan]:unprocessed] | [[rows.cauHinhNangCao]:unprocessed] | [[rows.thongSoKyThuat]:unprocessed] | [[rows.dichVuDinhKem]:unprocessed] | [[rows.linhKien]:unprocessed] |  |  |  | Công ty TNHH Thương mại thiết bị y tế Thiên Hà | 2020-12-15T11:12:43.007 | Công ty TNHH Thương mại thiết bị y tế Thiên Hà | 2020-12-15T11:12:43.061
2902 | 13. Thiết bị dùng chung |  | Bàn/ Ghế/ Tủ y tế | Ghế truyền thuốc | CCH0039-1 |  |  | LKL Advance Metaltech Sdn. Bhd. |  | ["2020"] | CÔNG TY TNHH IDS MEDICAL SYSTEMS VIỆT NAM | Malaysia | Nhóm 6 |  |  | 35000000 |  | Hệ thống | true | 2020-12-21 | 2021-12-21 |  | [[rows.cauHinhCoBan]:unprocessed] | [[rows.cauHinhNangCao]:unprocessed] | [[rows.thongSoKyThuat]:unprocessed] | [[rows.dichVuDinhKem]:unprocessed] | [[rows.linhKien]:unprocessed] |  |  |  | CÔNG TY TNHH IDS MEDICAL SYSTEMS VIỆT NAM | 2020-12-21T10:06:19.620 | CÔNG TY TNHH IDS MEDICAL SYSTEMS VIỆT NAM | 2020-12-21T10:06:19.620
2903 | 7. Thiết bị chuyên khoa xét nghiệm |  | Máy xét nghiệm sinh hóa tự động | Máy xét nghiệm sinh hóa tự động BS-800 | BS-800 |  | Trung Quốc | Shenzhen Mindray Bio-Medical Electronics Co. Ltd. |  | ["2020"] | CÔNG TY TNHH Y TẾ MINDRAY VIỆT NAM | Trung Quốc | Nhóm 4 |  |  | 1800000000 | t | Chiếc | true | 2020-10-22 | 2020-11-22 | <p>Máy xét nghiệm sinh hóa tự động&nbsp;</p> <p>Model: BS-800</p> <p>Hãng/ nước sản xuất: Mindray/ Trung Quốc</p> <p>Tốc độ: 800 test/giờ</p> | [[rows.cauHinhCoBan]:unprocessed] | [[rows.cauHinhNangCao]:unprocessed] | [[rows.thongSoKyThuat]:unprocessed] | [[rows.dichVuDinhKem]:unprocessed] | [[rows.linhKien]:unprocessed] |  |  |  | CÔNG TY TNHH Y TẾ MINDRAY VIỆT NAM | 2020-11-09T15:12:49.181 | CÔNG TY TNHH Y TẾ MINDRAY VIỆT NAM | 2020-11-22T00:00:01.670
2904 | 14. Thiết bị khám - điều trị khác |  | Đèn khám | Găng tay khám chưa tiệt trùng các size | LATEX |  | Việt Nam | Công Ty TNHH Sản Xuất Duy Hàng |  | ["2020"] | Công Ty TNHH Thiết Bị Y Tế Đăng Bảo | Việt Nam | Nhóm 5 |  |  | 2100 | t | Đôi | true | 2020-11-22 | 2021-11-01 | <p><br></p> | [[rows.cauHinhCoBan]:unprocessed] | [[rows.cauHinhNangCao]:unprocessed] | [[rows.thongSoKyThuat]:unprocessed] | [[rows.dichVuDinhKem]:unprocessed] | [[rows.linhKien]:unprocessed] |  |  |  | Công Ty TNHH Thiết Bị Y Tế Đăng Bảo | 2020-11-23T08:25:04.162 | Công Ty TNHH Thiết Bị Y Tế Đăng Bảo | 2020-11-23T08:25:04.212
2905 | 1. Thiết bị chẩn đoán hình ảnh |  | Bơm tiêm thuốc cản quang | Bơm tiêm thuốc cản quang | A02202, A03202, B03202, C02103, C03202, |  | Trung Quốc | Shenzen Maiwei Biotech Co., Ltd |  | ["2020"] | Công ty TNHH Thiết bị y tế Hà Nội - Hồ Chí Minh |  | Nhóm null |  |  | 360000 | t | Bộ | true | 2021-01-12 | 2022-01-12 | <p>Bơm tiêm thuốc cản quang dùng cho các dòng máy Medrad, LF, Nemoto, Medtron. Loại bơm đơn dung tích 150ml.</p> | [[rows.cauHinhCoBan]:unprocessed] | [[rows.cauHinhNangCao]:unprocessed] | [[rows.thongSoKyThuat]:unprocessed] | [[rows.dichVuDinhKem]:unprocessed] | [[rows.linhKien]:unprocessed] |  |  |  | Công ty TNHH Thiết bị y tế Hà Nội - Hồ Chí Minh | 2021-01-12T09:25:26.895 | Công ty TNHH Thiết bị y tế Hà Nội - Hồ Chí Minh | 2021-01-12T16:07:33.007
2906 | 1. Thiết bị chẩn đoán hình ảnh |  | Máy X quang nhũ ảnh | Máy X quang chụp nhũ ảnh 2D kỹ thuật số | Selenia Dimensions (2D) |  | Mỹ | Hologic, Inc. |  |  | Công ty Cổ phần Y tế SCP | Mỹ | Nhóm 3 |  |  | 7500000000 | f | Chiếc | true | 2020-10-31 | 2021-10-31 | <p>Máy X quang chụp nhũ ảnh 2D kỹ thuật số</p> | [[rows.cauHinhCoBan]:unprocessed] | [[rows.cauHinhNangCao]:unprocessed] | [[rows.thongSoKyThuat]:unprocessed] | [[rows.dichVuDinhKem]:unprocessed] | [[rows.linhKien]:unprocessed] |  |  |  | Công ty Cổ phần Y tế SCP | 2020-10-31T09:47:59.475 | Bộ Y tế | 2020-11-25T14:29:08.855
2907 | 4. Thiết bị phòng mổ |  | Đèn mổ treo trần 2 nhánh | Đèn mổ treo trần 2 nhánh | CR0404 |  | Nhật Bản | Yamada Shadowless Lamp Co., Ltd. |  | ["2019","2020"] | CÔNG TY TNHH THIẾT BỊ Y TẾ Y NHẬT | Nhật Bản | Nhóm 3 |  |  | 1000000000 | t | Chiếc | true | 2020-12-21 | 2021-06-30 | <p class="ql-align-justify"><strong><em><u>Thiết kế khoa học:</u></em></strong></p><p class="ql-align-justify">­&nbsp;&nbsp;Đầu đèn mỏng, nhẹ với cánh tay đỡ di chuyển nhẹ nhàng.</p><p class="ql-align-justify">­&nbsp;&nbsp;Thiết kế dạng khí động học (Aero-stream) tạo dòng khí liên tục, tối ưu hóa hiệu quả vô trùng.</p><p class="ql-align-justify"><strong><em>Điều chỉnh linh hoạt vùng rọi sáng:</em></strong></p><p class="ql-align-justify">­&nbsp;&nbsp;Dễ dàng điều chỉnh nhờ tay nắm đầu đèn để chỉnh vùng chiếu sáng và độ sáng.</p><p class="ql-align-justify">­&nbsp;&nbsp;Chiếu sáng mọi ngóc ngách giúp hỗ trợ sự tập trung của bác sĩ phẫu thuật.</p><p class="ql-align-justify"><strong><em>Kỹ thuật cắt góc, đèn LED:</em></strong></p><p class="ql-align-justify">­&nbsp;&nbsp;Ánh sáng lạnh với lượng bức xạ hồng ngoại rất thấp giúp ngăn ngừa tổn thương mô.</p><p class="ql-align-justify">­&nbsp;&nbsp;Tiêu hao điện năng thấp, nguồn sáng sử dụng lâu bền.</p><p class="ql-align-justify">­&nbsp;&nbsp;Thân thiện với môi trường và hiệu quả sử dụng cao.</p> | [[rows.cauHinhCoBan]:unprocessed] | [[rows.cauHinhNangCao]:unprocessed] | [[rows.thongSoKyThuat]:unprocessed] | [[rows.dichVuDinhKem]:unprocessed] | [[rows.linhKien]:unprocessed] |  |  |  | CÔNG TY TNHH THIẾT BỊ Y TẾ Y NHẬT | 2020-12-21T16:49:08.837 | CÔNG TY TNHH THIẾT BỊ Y TẾ Y NHẬT | 2021-01-06T10:33:43.573
2908 | 3. Thiết bị lọc máu |  | Máy siêu lọc máu liên tục | Máy lọc máu liên tục | HF440 |  | Thụy Sĩ | Infomed SA |  | ["2020","2021","2022"] | CÔNG TY TNHH NIPEXCO | Thụy Sĩ | Nhóm 3 |  |  | 2300000000 | t | Chiếc | true | 2020-12-04 | 2021-12-01 | <p><strong>MÁY LỌC MÁU LIÊN TỤC</strong></p><p><strong>MODEL: HF440</strong></p> | [[rows.cauHinhCoBan]:unprocessed] | [[rows.cauHinhNangCao]:unprocessed] | [[rows.thongSoKyThuat]:unprocessed] | [[rows.dichVuDinhKem]:unprocessed] | [[rows.linhKien]:unprocessed] |  |  |  | CÔNG TY TNHH NIPEXCO | 2020-12-04T13:15:33.162 | CÔNG TY TNHH NIPEXCO | 2020-12-04T13:15:33.217
2909 | 4. Thiết bị phòng mổ |  | Đèn mổ di động | Đèn mổ di động Mira 65 led (65.000lux) | MIRA65 LED |  | Canada | Amico Corporation |  | ["2019"] | CÔNG TY TNHH THƯƠNG MẠI DỊCH VỤ Y TẾ MIỀN ĐÔNG |  | Nhóm 1 |  |  | 275000000 | t | Chiếc | true | 2020-11-14 | 2020-12-31 | <p>Đèn mổ di động Mira 65 led, 65.000lux</p> <p>Hãng: Amico - Canada</p> | [[rows.cauHinhCoBan]:unprocessed] | [[rows.cauHinhNangCao]:unprocessed] | [[rows.thongSoKyThuat]:unprocessed] | [[rows.dichVuDinhKem]:unprocessed] | [[rows.linhKien]:unprocessed] |  |  |  | CÔNG TY TNHH THƯƠNG MẠI DỊCH VỤ Y TẾ MIỀN ĐÔNG | 2020-11-14T11:27:25.964 | CÔNG TY TNHH THƯƠNG MẠI DỊCH VỤ Y TẾ MIỀN ĐÔNG | 2020-12-31T00:00:06.993
2910 | 2. Thiết bị hồi sức cấp cứu |  | Giường cấp cứu hồi sức điều khiển điện | Giường bệnh đa năng điều khiển bằng điện kết hợp tay quay | E18 |  | Trung Quốc | Hebei Eryou Medical Devices Co., Ltd |  | ["2020"] | Công ty Cổ phần đầu tư và phát triển MKC | Trung Quốc | Nhóm 6 |  |  | 34800000 | t | Cái | false | 2020-12-01 | 2021-12-01 | <p><strong>Giường bệnh điều khiển bằng điện:</strong></p><ul><li>Model: E18</li><li>Hãng sx: Eryou</li><li>Sản xuất: China</li><li>Sản phẩm mới 100% năm 2020</li></ul> | [[rows.cauHinhCoBan]:unprocessed] | [[rows.cauHinhNangCao]:unprocessed] | [[rows.thongSoKyThuat]:unprocessed] | [[rows.dichVuDinhKem]:unprocessed] | [[rows.linhKien]:unprocessed] |  |  |  | Công ty Cổ phần đầu tư và phát triển MKC | 2020-12-01T16:43:02.179 | Công ty Cổ phần đầu tư và phát triển MKC | 2020-12-01T16:43:02.240
2911 | 9. Thiết bị chuyên khoa sản nhi |  | Đèn chiếu vàng da | Đèn chiếu vàng da hai mặt | Firefly |  | Việt Nam | Công Ty TNHH Chuyển Giao Công Nghệ Và Dịch Vụ Y Tế (MTTS) |  | ["2020"] | Công ty TNHH Chuyển Giao Công Nghệ và Dịch vụ y tế (MTTS) | Việt Nam | Nhóm 5 |  |  | 150000000 | t | Chiếc | true | 2020-10-20 | 2022-01-01 | <p>Đèn chiếu vàng da 2 mặt với cường độ ánh sáng LED mạnh sẽ giúp điều trị những nguy cơ tiềm tàng của bệnh vàng da</p> | [[rows.cauHinhCoBan]:unprocessed] | [[rows.cauHinhNangCao]:unprocessed] | [[rows.thongSoKyThuat]:unprocessed] | [[rows.dichVuDinhKem]:unprocessed] | [[rows.linhKien]:unprocessed] |  |  |  | Công ty TNHH Chuyển Giao Công Nghệ và Dịch vụ y tế (MTTS) | 2020-10-20T10:26:00.867 | Công ty TNHH Chuyển Giao Công Nghệ và Dịch vụ y tế (MTTS) | 2021-01-15T13:27:41.252
2912 | 4. Thiết bị phòng mổ |  | Đèn mổ treo trần 2 nhánh | Đèn mổ treo trần 2 nhánh | Sim.LED 700/500MC |  | Đức | Simeon Medical GmbH & Co. KG |  | ["2020","2021"] | Công ty TNHH Thương mại & Dịch vụ Nguyên Long | Đức | Nhóm 3 |  |  | 900000000 | t | Chiếc | true | 2020-12-04 | 2021-12-04 | <p>- Model: SIM.LED 700/500 MC</p><p>- Hãng, nước sản xuất: Simeon/ Đức</p><p>- Giấy chứng nhận chất lượng sản phẩm ISO 13485</p><p>- Hàng mới 100%, đồng bộ, và đưa vào sử dụng ngay</p><p>- Hoạt động tốt trong điều kiện nóng và ẩm của Việt Nam: nhiệt độ từ 5- 40</p><p>độ C, độ ẩm lên tới 95%. Bền chắc, không ảnh hưởng tới môi trường</p><p>- Bảo hành toàn bộ hệ thống thiết bị: 12 tháng. Riêng cụm bóng đèn LED bảo hành 5 năm</p><p>- Bảo trì định kỳ trong bảo hành: 4 tháng/ 1 lần</p><p><strong>Giá nêu trên là giá của Đèn mổ có cấu hình tiêu chuẩn.&nbsp;Giá thành Đèn mổ thay đổi tùy vào linh phụ kiện khách hàng yêu cầu.</strong></p> | [[rows.cauHinhCoBan]:unprocessed] | [[rows.cauHinhNangCao]:unprocessed] | [[rows.thongSoKyThuat]:unprocessed] | [[rows.dichVuDinhKem]:unprocessed] | [[rows.linhKien]:unprocessed] |  |  |  | Công ty TNHH Thương mại & Dịch vụ Nguyên Long | 2020-12-04T13:20:47.552 | Công ty TNHH Thương mại & Dịch vụ Nguyên Long | 2020-12-04T13:20:47.615
2913 | 7. Thiết bị chuyên khoa xét nghiệm |  | Máy xét nghiệm sinh hóa tự động | Máy xét nghiệm sinh hóa tự động BS-600 | BS-600 |  | Trung Quốc | Shenzhen Mindray Bio-Medical Electronics Co. Ltd. |  | ["2020"] | CÔNG TY TNHH Y TẾ MINDRAY VIỆT NAM | Trung Quốc | Nhóm 4 |  |  | 1400000000 | t | Chiếc | true | 2020-10-22 | 2020-11-22 | <p>Máy xét nghiệm Sinh hóa tự động&nbsp;</p> <p>Model: BS-600</p> <p>Hãng/ nước sản xuất: Mindray/ Trung Quốc</p> <p>Tốc độ: 600 test/giờ</p> | [[rows.cauHinhCoBan]:unprocessed] | [[rows.cauHinhNangCao]:unprocessed] | [[rows.thongSoKyThuat]:unprocessed] | [[rows.dichVuDinhKem]:unprocessed] | [[rows.linhKien]:unprocessed] |  |  |  | CÔNG TY TNHH Y TẾ MINDRAY VIỆT NAM | 2020-11-09T15:12:49.166 | CÔNG TY TNHH Y TẾ MINDRAY VIỆT NAM | 2020-11-22T00:00:01.678
2914 | 1. Thiết bị chẩn đoán hình ảnh |  | Hệ thống CT Scanner 32 - < 64 lát cắt/vòng quay | Hệ thống chụp cắt lớp vi tính và phụ kiện (cấu hình 16 dãy đầu thu, 32 lát cắt) | Access CT |  | Trung Quốc | Philips Healthcare (Suzhou) Co. Ltd. |  |  | Công ty TNHH Thương mại và Công nghệ kỹ thuật TNT | Trung Quốc | Nhóm 2 |  |  | 13200000000 |  | Hệ thống | true | 2020-11-25 | 2021-12-31 |  | [[rows.cauHinhCoBan]:unprocessed] | [[rows.cauHinhNangCao]:unprocessed] | [[rows.thongSoKyThuat]:unprocessed] | [[rows.dichVuDinhKem]:unprocessed] | [[rows.linhKien]:unprocessed] |  |  |  | Công ty TNHH Thương mại và Công nghệ kỹ thuật TNT | 2020-11-25T14:36:46.910 | Công ty TNHH Thương mại và Công nghệ kỹ thuật TNT | 2020-11-25T14:36:46.910
2915 | 4. Thiết bị phòng mổ |  | Đèn mổ treo trần 1 nhánh | Đèn mổ treo trần 1 nhánh | CR07 |  | Nhật Bản | Yamada Shadowless Lamp Co., Ltd. |  | ["2019","2020"] | CÔNG TY TNHH THIẾT BỊ Y TẾ Y NHẬT | Nhật Bản | Nhóm 3 |  |  | 700000000 | t | Chiếc | true | 2020-12-21 | 2021-06-30 | <p class="ql-align-justify"><strong><em><u>Thiết kế khoa học:</u></em></strong></p><p class="ql-align-justify">­&nbsp;&nbsp;Đầu đèn mỏng, nhẹ với cánh tay đỡ di chuyển nhẹ nhàng.</p><p class="ql-align-justify">­&nbsp;&nbsp;Thiết kế dạng khí động học (Aero-stream) tạo dòng khí liên tục, tối ưu hóa hiệu quả vô trùng.</p><p class="ql-align-justify"><strong><em>Điều chỉnh linh hoạt vùng rọi sáng:</em></strong></p><p class="ql-align-justify">­&nbsp;&nbsp;Dễ dàng điều chỉnh nhờ tay nắm đầu đèn để chỉnh vùng chiếu sáng và độ sáng.</p><p class="ql-align-justify">­&nbsp;&nbsp;Chiếu sáng mọi ngóc ngách giúp hỗ trợ sự tập trung của bác sĩ phẫu thuật.</p><p class="ql-align-justify"><strong><em>Kỹ thuật cắt góc, đèn LED:</em></strong></p><p class="ql-align-justify">­&nbsp;&nbsp;Ánh sáng lạnh với lượng bức xạ hồng ngoại rất thấp giúp ngăn ngừa tổn thương mô.</p><p class="ql-align-justify">­&nbsp;&nbsp;Tiêu hao điện năng thấp, nguồn sáng sử dụng lâu bền.</p><p class="ql-align-justify">­&nbsp;&nbsp;Thân thiện với môi trường và hiệu quả sử dụng cao.</p> | [[rows.cauHinhCoBan]:unprocessed] | [[rows.cauHinhNangCao]:unprocessed] | [[rows.thongSoKyThuat]:unprocessed] | [[rows.dichVuDinhKem]:unprocessed] | [[rows.linhKien]:unprocessed] |  |  |  | CÔNG TY TNHH THIẾT BỊ Y TẾ Y NHẬT | 2020-12-21T16:42:37.940 | CÔNG TY TNHH THIẾT BỊ Y TẾ Y NHẬT | 2021-01-06T10:34:22.880
2916 | 12. Thiết bị phục hồi chức năng - Vật lý trị liệu |  | Máy kéo giãn | Bàn kéo giãn cột sống đa chiều | Platinium |  | Ba Lan | AC International |  | ["2020"] | Công ty TNHH thiết bị y tế PHN Việt Nam | Ba Lan | Nhóm 3 |  |  | 1530000000 | t | Chiếc | true | 2020-11-03 | 2021-03-31 | <p><strong>Bàn kéo giãn cột sống đa chiều</strong></p><p><strong>Model: Platinium</strong></p><p><strong>Hãng: P.H.U.Technomex/AC International</strong></p><p><strong>Xuất xứ: Ba Lan</strong></p><p>Giá bán dựa trên lựa chọn các tính năng của sản phẩm, có thể giảm vì cắt bỏ tính năng, các dịch vụ bảo trì bảo dưỡng đi kèm</p> | [[rows.cauHinhCoBan]:unprocessed] | [[rows.cauHinhNangCao]:unprocessed] | [[rows.thongSoKyThuat]:unprocessed] | [[rows.dichVuDinhKem]:unprocessed] | [[rows.linhKien]:unprocessed] |  |  |  | Công ty TNHH thiết bị y tế PHN Việt Nam | 2020-11-03T13:45:05.402 | Công ty TNHH thiết bị y tế PHN Việt Nam | 2021-01-21T12:46:06.882
2917 | 2. Thiết bị hồi sức cấp cứu |  | Máy theo dõi bệnh nhân 7 thông số | Máy Monitor Theo Dõi Bệnh Nhân 7 Thông Số | M747 |  | Anh | Meditec International England Limited |  |  | Công Ty TNHH Thiết Bị Y Tế Hải Nguyên | Anh | Nhóm 3 |  |  | 205000000 | t | Chiếc | true | 2020-12-01 | 2021-03-31 | <p><strong>Máy Monitor Theo Dõi Bệnh Nhân 7 Thông Số</strong></p><p>Model: M747</p><p>Hãng sản xuất: MEDITEC ENGLAND</p><p>Nước sản xuất: ANH QUỐC (EU)</p> | [[rows.cauHinhCoBan]:unprocessed] | [[rows.cauHinhNangCao]:unprocessed] | [[rows.thongSoKyThuat]:unprocessed] | [[rows.dichVuDinhKem]:unprocessed] | [[rows.linhKien]:unprocessed] |  |  |  | Công Ty TNHH Thiết Bị Y Tế Hải Nguyên | 2020-12-01T13:42:17.761 | Công Ty TNHH Thiết Bị Y Tế Hải Nguyên | 2020-12-01T17:06:19.531
2918 | 6. Thiết bị chuyên khoa RHM-THM-Mắt |  | Máy trợ thính | Máy trợ thính đeo trong ống tai 12 kênh công suất trung bình nặng | Jam 5 - 10 |  | Đức | Hansaton Akustik GmbH |  | ["2020"] | Công ty TNHH máy trợ thính và thiết bị y tế Thiên Đức | Đức | Nhóm 3 |  |  | 33400000 | t | Cái | true | 2020-12-21 | 2021-09-20 | <p><span style="color: rgb(0, 0, 0); background-color: rgb(239, 239, 239);">Máy trợ thính dành cho người nghe kém mức độ từ trung bình đến trung bình nặng.</span></p> | [[rows.cauHinhCoBan]:unprocessed] | [[rows.cauHinhNangCao]:unprocessed] | [[rows.thongSoKyThuat]:unprocessed] | [[rows.dichVuDinhKem]:unprocessed] | [[rows.linhKien]:unprocessed] |  |  | Thời gian bảo hành: 24 tháng | Công ty TNHH máy trợ thính và thiết bị y tế Thiên Đức | 2020-12-21T11:26:38.775 | Công ty TNHH máy trợ thính và thiết bị y tế Thiên Đức | 2020-12-21T11:26:39.331
2919 | 4. Thiết bị phòng mổ |  | Bàn mổ chấn thương chỉnh hình | Bàn mổ chấn thương chỉnh hình | Alphaclassic Pro |  | Trung Quốc | Maquet (Suzhou) Co., Ltd |  | ["2019","2020","2021"] | CÔNG TY TNHH THÀNH AN - HÀ NỘI | Trung Quốc | Nhóm 6 |  |  | 3000000000 | t | Bộ | true | 2021-01-12 | 2021-03-31 | <p>- Loại bàn mổ điện thủy lực di động được thiết kế với độ linh hoạt cao đáp ứng được các yêu cầu của nhiều loại phẫu thuật.</p><p>- Bàn mổ có tích hợp bảng điều khiển dự phòng ở trụ bàn giúp điều khiển bàn mổ trong trường hợp có sự cố.</p><p>- Bàn mổ thiết kế theo dạng mô đun với nhiều phụ kiện chuyên dụng có thể ghép nối để phục vụ cho nhiều loại phẫu thuật khác nhau.</p><p>- Bàn mổ có bốn bánh xe đôi đa hướng giúp bàn mổ di chuyển dễ dàng theo bất kỳ hướng nào khi cần thiết di chuyển và khóa lại khi sử dụng.</p><p>- Bàn mổ có thể xuống thấp đảm bảo sự thoải mái cho bác sỹ trong các phẫu thuật cần tư thế thấp như sọ não, sản khoa,...</p><p>- Bàn mổ tích hợp pin sạc để sử dụng trong trường hợp mất điện.</p> | [[rows.cauHinhCoBan]:unprocessed] | [[rows.cauHinhNangCao]:unprocessed] | [[rows.thongSoKyThuat]:unprocessed] | [[rows.dichVuDinhKem]:unprocessed] | [[rows.linhKien]:unprocessed] |  |  |  | CÔNG TY TNHH THÀNH AN - HÀ NỘI | 2021-01-12T15:33:17.581 | CÔNG TY TNHH THÀNH AN - HÀ NỘI | 2021-01-12T16:08:25.091
2920 | 7. Thiết bị chuyên khoa xét nghiệm |  | Kính hiển vi 2 mắt | Kính hiển vi 2 mắt | BB.4260 |  | Hà Lan | Euromex Microscopen B.V |  | ["2020"] | Công ty TNHH Thiết bị và công nghệ y tế Việt Nam | Hà Lan | Nhóm null |  |  | 25000000 | t | Bộ | true | 2021-01-04 | 2021-09-04 | <p class="ql-align-justify">Được thiết kế đặc biệt phù hợp cho ngành giáo dục, cho các bệnh viện, phòng thí nghiệm, bệnh viện lớn và nhỏ. Với nhiều loại model phù hợp với nhu cầu sử dụng.</p> | [[rows.cauHinhCoBan]:unprocessed] | [[rows.cauHinhNangCao]:unprocessed] | [[rows.thongSoKyThuat]:unprocessed] | [[rows.dichVuDinhKem]:unprocessed] | [[rows.linhKien]:unprocessed] |  |  |  | Công ty TNHH Thiết bị và công nghệ y tế Việt Nam | 2021-01-04T14:31:20.090 | Công ty TNHH Thiết bị và công nghệ y tế Việt Nam | 2021-01-04T14:31:20.235
2921 | 6. Thiết bị chuyên khoa RHM-THM-Mắt |  | Hệ thống CAD/CAM | Máy nướng sứ | inLab Profire (zirconia + metal) |  | Đức | Sirona Dental Systems GmbH |  |  | Công ty TNHH DENTSPLY SIRONA Việt Nam | Đức | Nhóm 3 |  |  | 391500000 | t | Chiếc | false | 2020-12-01 | 2020-12-31 | <p><strong>MÁY NƯỚNG SỨ</strong></p><p>Model: inLab ProFire</p><p>Hãng sản xuất:&nbsp;Sirona Dental Systems GmbH</p><p>Xuất xứ: Đức</p> | [[rows.cauHinhCoBan]:unprocessed] | [[rows.cauHinhNangCao]:unprocessed] | [[rows.thongSoKyThuat]:unprocessed] | [[rows.dichVuDinhKem]:unprocessed] | [[rows.linhKien]:unprocessed] |  |  |  | Công ty TNHH DENTSPLY SIRONA Việt Nam | 2020-12-01T17:21:53.553 | Công ty TNHH DENTSPLY SIRONA Việt Nam | 2020-12-31T00:00:12.563
2922 | 8. Thiết bị kiểm soát nhiễm khuẩn |  | Máy hấp tiệt trùng | Máy hấp tiệt trùng & tra dầu tay khoan tự động | Dac Universal S |  | Đức | Sirona Dental Systems GmbH |  |  | Công ty TNHH DENTSPLY SIRONA Việt Nam |  | Nhóm 3 |  |  | 188730000 | t | Chiếc | false | 2020-12-01 | 2020-12-31 | <p><strong>MÁY HẤP TIỆT TRÙNG VÀ TRA DẦU TAY KHOAN TỰ ĐỘNG</strong></p><p>Model: DAC UNIVERSAL S</p><p>Hãng sản xuất:&nbsp;Sirona Dental Systems GmbH</p><p>Xuất xứ: Đức</p> | [[rows.cauHinhCoBan]:unprocessed] | [[rows.cauHinhNangCao]:unprocessed] | [[rows.thongSoKyThuat]:unprocessed] | [[rows.dichVuDinhKem]:unprocessed] | [[rows.linhKien]:unprocessed] |  |  |  | Công ty TNHH DENTSPLY SIRONA Việt Nam | 2020-12-01T17:30:05.173 | Công ty TNHH DENTSPLY SIRONA Việt Nam | 2020-12-31T00:00:12.643
2923 | 4. Thiết bị phòng mổ |  | Đèn mổ treo trần 2 nhánh | Đèn mổ treo trần 2 nhánh | Sim.LED 700/500SC |  | Đức | Simeon Medical GmbH & Co. KG |  | ["2020","2021"] | Công ty TNHH Thương mại & Dịch vụ Nguyên Long | Đức | Nhóm 3 |  |  | 850000000 | t | Chiếc | true | 2020-12-04 | 2021-12-04 | <p>- Model: SIM.LED 700/500 SC </p><p>- Hãng, nước sản xuất: Simeon/ Đức</p><p>- Giấy chứng nhận chất lượng sản phẩm ISO 13485</p><p>- Hàng mới 100%, đồng bộ, và đưa vào sử dụng ngay</p><p>- Hoạt động tốt trong điều kiện nóng và ẩm của Việt Nam: nhiệt độ từ 5- 40 </p><p>độ C, độ ẩm lên tới 95%. Bền chắc, không ảnh hưởng tới môi trường</p><p>- Bảo hành toàn bộ hệ thống thiết bị: 12 tháng. Riêng cụm bóng đèn LED bảo hành 5 năm</p><p>- Bảo trì định kỳ trong bảo hành: 4 tháng/ 1 lần</p><p><br></p><p><strong>Giá nêu trên là giá của Đèn mổ có cấu hình tiêu chuẩn.&nbsp;Giá thành Đèn mổ thay đổi tùy vào linh phụ kiện khách hàng yêu cầu.</strong></p> | [[rows.cauHinhCoBan]:unprocessed] | [[rows.cauHinhNangCao]:unprocessed] | [[rows.thongSoKyThuat]:unprocessed] | [[rows.dichVuDinhKem]:unprocessed] | [[rows.linhKien]:unprocessed] |  |  |  | Công ty TNHH Thương mại & Dịch vụ Nguyên Long | 2020-12-04T13:24:07.907 | Công ty TNHH Thương mại & Dịch vụ Nguyên Long | 2020-12-04T13:24:07.943
2924 | 6. Thiết bị chuyên khoa RHM-THM-Mắt |  | Máy và ghế khám, chữa răng | Bộ ghế chữa răng | SX3000II |  |  | Siamdent Co., Ltd |  | ["2021"] | CÔNG TY TNHH THIẾT BỊ Y TẾ MEDENT | Thái Lan | Nhóm 6 |  |  | 410000000 | f | Cái | true | 2021-01-18 | 2021-12-31 | <p>Bộ ghế chữa răng SX3000II</p> | [[rows.cauHinhCoBan]:unprocessed] | [[rows.cauHinhNangCao]:unprocessed] | [[rows.thongSoKyThuat]:unprocessed] | [[rows.dichVuDinhKem]:unprocessed] | [[rows.linhKien]:unprocessed] |  | 3 tháng/1 lần |  | CÔNG TY TNHH THIẾT BỊ Y TẾ MEDENT | 2021-01-18T11:23:03.583 | CÔNG TY TNHH THIẾT BỊ Y TẾ MEDENT | 2021-01-21T14:01:54.988
2925 | 7. Thiết bị chuyên khoa xét nghiệm |  | Máy điện di ngang | Máy điện di bán tự động | QUICKGEL CHAMBER |  | Mỹ | Helena Laboratories |  | ["2020"] | CÔNG TY TNHH THƯƠNG MẠI VÀ SẢN XUẤT A.V.L | Mỹ | Nhóm 3 |  |  | 650258500 | t | Chiếc | true | 2020-11-11 | 2021-01-31 | <p>Máy điện di bán tự động, với Phương pháp diện di nằm ngang, cho kết quả chính xác hơn vì loại bỏ được ảnh hưởng của trong lực của các phân tử mẫu</p><p>Sử dụng kỹ thuật điện di gel Agarose tự động có thể phát hiện và tách rời protein với các điện di cơ động trong độ tập trung thấp.</p> | [[rows.cauHinhCoBan]:unprocessed] | [[rows.cauHinhNangCao]:unprocessed] | [[rows.thongSoKyThuat]:unprocessed] | [[rows.dichVuDinhKem]:unprocessed] | [[rows.linhKien]:unprocessed] |  |  |  | CÔNG TY TNHH THƯƠNG MẠI VÀ SẢN XUẤT A.V.L | 2020-11-11T15:49:35.155 | CÔNG TY TNHH THƯƠNG MẠI VÀ SẢN XUẤT A.V.L | 2020-12-01T11:26:01.927
2926 | 4. Thiết bị phòng mổ |  | Máy khoan đa năng | Máy khoan mài đa năng và phụ kiện | OSSEODOC |  | Thụy Sĩ | Bien-Air Surgery SA |  | ["2019"] | CÔNG TY TNHH THIẾT BỊ Y TẾ TRÀNG THI | Thụy Sĩ | Nhóm 3 |  |  | 500000000 | t | Chiếc | true | 2020-11-09 | 2021-11-09 | <p>Năm sản xuất: Năm 2019 trở về sau, mới 100%</p><p>Nhà sản xuất đạt tiêu chuẩn quản lý chất lượng:&nbsp;ISO 13485</p><p>Nguồn cung cấp: 220V; 50Hz</p><p>Điều kiện hoạt đông:</p><ul><li>Nhiệt độ tối đa: 30 độ C</li><li>Độ ẩm tối đa: 80%</li><li><br></li></ul> | [[rows.cauHinhCoBan]:unprocessed] | [[rows.cauHinhNangCao]:unprocessed] | [[rows.thongSoKyThuat]:unprocessed] | [[rows.dichVuDinhKem]:unprocessed] | [[rows.linhKien]:unprocessed] |  |  |  | CÔNG TY TNHH THIẾT BỊ Y TẾ TRÀNG THI | 2020-11-09T16:33:12.326 | CÔNG TY TNHH THIẾT BỊ Y TẾ TRÀNG THI | 2020-12-15T11:20:11.277
2927 | 4. Thiết bị phòng mổ |  | Đèn mổ treo trần 1 nhánh | Đèn mổ treo trần 1 nhánh | CR04 |  | Nhật Bản | Yamada Shadowless Lamp Co., Ltd. |  | ["2019","2020"] | CÔNG TY TNHH THIẾT BỊ Y TẾ Y NHẬT | Nhật Bản | Nhóm 3 |  |  | 500000000 | t | Chiếc | true | 2020-12-21 | 2021-06-30 | <p class="ql-align-justify"><strong><em><u>Thiết kế khoa học:</u></em></strong></p><p class="ql-align-justify">­&nbsp;&nbsp;Đầu đèn mỏng, nhẹ với cánh tay đỡ di chuyển nhẹ nhàng.</p><p class="ql-align-justify">­&nbsp;&nbsp;Thiết kế dạng khí động học (Aero-stream) tạo dòng khí liên tục, tối ưu hóa hiệu quả vô trùng.</p><p class="ql-align-justify"><strong><em>Điều chỉnh linh hoạt vùng rọi sáng:</em></strong></p><p class="ql-align-justify">­&nbsp;&nbsp;Dễ dàng điều chỉnh nhờ tay nắm đầu đèn để chỉnh vùng chiếu sáng và độ sáng.</p><p class="ql-align-justify">­&nbsp;&nbsp;Chiếu sáng mọi ngóc ngách giúp hỗ trợ sự tập trung của bác sĩ phẫu thuật.</p><p class="ql-align-justify"><strong><em>Kỹ thuật cắt góc, đèn LED:</em></strong></p><p class="ql-align-justify">­&nbsp;&nbsp;Ánh sáng lạnh với lượng bức xạ hồng ngoại rất thấp giúp ngăn ngừa tổn thương mô.</p><p class="ql-align-justify">­&nbsp;&nbsp;Tiêu hao điện năng thấp, nguồn sáng sử dụng lâu bền.</p><p class="ql-align-justify">­&nbsp;&nbsp;Thân thiện với môi trường và hiệu quả sử dụng cao.</p> | [[rows.cauHinhCoBan]:unprocessed] | [[rows.cauHinhNangCao]:unprocessed] | [[rows.thongSoKyThuat]:unprocessed] | [[rows.dichVuDinhKem]:unprocessed] | [[rows.linhKien]:unprocessed] |  |  |  | CÔNG TY TNHH THIẾT BỊ Y TẾ Y NHẬT | 2020-12-21T16:38:15.997 | CÔNG TY TNHH THIẾT BỊ Y TẾ Y NHẬT | 2021-01-06T10:34:48.116
2928 | 1. Thiết bị chẩn đoán hình ảnh |  | Bơm tiêm thuốc cản quang | Bơm tiêm thuốc cản quang | B04106, B01305, C06106, C01305, D02106 |  | Trung Quốc | Shenzen Maiwei Biotech Co., Ltd |  | ["2020"] | Công ty TNHH Thiết bị y tế Hà Nội - Hồ Chí Minh | Trung Quốc | Nhóm 6 |  |  | 580000 | t | Bộ | true | 2021-01-12 | 2022-01-12 | <p>Bơm tiêm thuốc cản quang dùng cho các dòng máy Medrad, LF, Nemoto, Medttron. Loại bơm đôi </p> | [[rows.cauHinhCoBan]:unprocessed] | [[rows.cauHinhNangCao]:unprocessed] | [[rows.thongSoKyThuat]:unprocessed] | [[rows.dichVuDinhKem]:unprocessed] | [[rows.linhKien]:unprocessed] |  |  |  | Công ty TNHH Thiết bị y tế Hà Nội - Hồ Chí Minh | 2021-01-12T09:33:15.001 | Công ty TNHH Thiết bị y tế Hà Nội - Hồ Chí Minh | 2021-01-12T16:08:27.265
2929 | 7. Thiết bị chuyên khoa xét nghiệm |  | Máy định nhóm máu bán tự động | Máy đọc kết quả định nhóm máu Banjo | Banjo ID-Reader |  | Pháp | DiaMed GmbH |  |  | Công ty TNHH Thiết bị Y tế Phương Đông |  | Nhóm null |  |  | 624000000 | t | Hệ thống | true | 2021-01-15 | 2021-02-15 | <p>Banjo ID-Reader một lựa chọn tuyệt vời nếu bạn yêu cầu một&nbsp; thiết bị nhanh, linh hoạt và gọn nhẹ để đọc kết quả ID-Cards.</p><p>Banjo tăng sự an toàn, chuẩn hóa quy trình đọc và giảm can thiệp người&nbsp;dùng. Hơn thế, còn kết hợp với các thiết bị khác của Bio-Rad và IH-Central. Và có thể được sử dụng như một hệ thống back-up.</p> | [[rows.cauHinhCoBan]:unprocessed] | [[rows.cauHinhNangCao]:unprocessed] | [[rows.thongSoKyThuat]:unprocessed] | [[rows.dichVuDinhKem]:unprocessed] | [[rows.linhKien]:unprocessed] |  |  |  | Công ty TNHH Thiết bị Y tế Phương Đông | 2021-01-15T13:55:57.564 | Công ty TNHH Thiết bị Y tế Phương Đông | 2021-01-15T13:55:57.619
2930 | 6. Thiết bị chuyên khoa RHM-THM-Mắt |  | Máy trợ thính | Máy trợ thính đeo trong ống tai 16 kênh công suất trung bình nặng | Jam 7 - 10 |  | Đức | Hansaton Akustik GmbH |  |  | Công ty TNHH máy trợ thính và thiết bị y tế Thiên Đức | Đức | Nhóm 3 |  |  | 52300000 | t | Cái | true | 2020-12-21 | 2021-09-20 | <p><span style="background-color: rgb(239, 239, 239); color: rgb(0, 0, 0);">Máy trợ thính dành cho người nghe kém mức độ từ trung bình đến trung bình nặng.</span></p> | [[rows.cauHinhCoBan]:unprocessed] | [[rows.cauHinhNangCao]:unprocessed] | [[rows.thongSoKyThuat]:unprocessed] | [[rows.dichVuDinhKem]:unprocessed] | [[rows.linhKien]:unprocessed] |  |  | Thời gian bảo hành: 36 tháng | Công ty TNHH máy trợ thính và thiết bị y tế Thiên Đức | 2020-12-21T11:31:13.658 | Công ty TNHH máy trợ thính và thiết bị y tế Thiên Đức | 2020-12-21T11:31:13.714
2931 | 7. Thiết bị chuyên khoa xét nghiệm |  | Kính hiển vi 2 mắt | Kính hiển vi 2 mắt | IS.1152-PLi |  | Hà Lan | Euromex Microscopen B.V |  | ["2020"] | Công ty TNHH Thiết bị và công nghệ y tế Việt Nam | Hà Lan | Nhóm null |  |  | 60000000 | t | Bộ | true | 2020-12-23 | 2020-12-23 | <p><strong>Hệ thống quang hiệu xuất cao</strong></p><ul><li><span style="color: rgb(88, 89, 91);">Được thiết kế để vượt trội về độ chính xác và tái tạo màu sắc. Độ phân giải cao nhất có thể đạt được với chống quang sai màu. Đặc biệt được thiết kế với lớp phủ quang học đa lớp đảm bảo độ hấp thụ ánh sáng tối thiểu và cung cấp hình ảnh sắc nét trong mọi độ tương phản.</span></li></ul><p><strong>Thiết kế hiện đại và linh hoạt</strong></p><ul><li>Một thiết kế vượt qua tiêu chuẩn của ngày nay mang đến nhiều thoải mái và thuận tiện cho người dùng kính hiển vi, với đặc trưng đầu kính linh hoạt như điều chỉnh độ cao và giảm thiểu sự mệt mỏi trong suốt quá trình làm việc lâu dài. Kích cỡ hiện đại, gọn nhẹ của iScope và Bộ phận lưu trữ dây nguồn cho nhiều khoảng trống làm việc hơn, vận hành an toàn hơn và dễ dàng di chuyển</li></ul><p><strong>Đa năng trong giáo dục</strong></p><ul><li>iScope <span style="color: rgb(88, 89, 91);">có thể được trang bị với một hệ thống đa đầu quan sát. Để hướng dẫn hoặc thảo luận trong khi quan sát cùng một mẫu vật với 2,3 hoặc 5 người dùng đồng thời. Một con trỏ laser có 2 lựa chọn màu cho phép chỉ khu vực muốn quan sát cho tất cả người dùng.</span></li></ul><p><strong>Bàn sa trượt cho tất cả các ứng dụng</strong></p><ul><li><span style="color: rgb(88, 89, 91);">Bên cạnh bàn sa trượt tiêu chuẩn, iscope® cũng có một loại bàn sa trượt không có các cạnh sắc ở các cạnh của kính hiển vị giúp cho việc cải thiện độ an toàn hoặc có thể phủ gốm cho các môi trường khắc nghiệt và chống trầy xước</span></li></ul> | [[rows.cauHinhCoBan]:unprocessed] | [[rows.cauHinhNangCao]:unprocessed] | [[rows.thongSoKyThuat]:unprocessed] | [[rows.dichVuDinhKem]:unprocessed] | [[rows.linhKien]:unprocessed] |  |  |  | Công ty TNHH Thiết bị và công nghệ y tế Việt Nam | 2020-12-23T14:58:34.219 | Công ty TNHH Thiết bị và công nghệ y tế Việt Nam | 2020-12-23T15:02:58.002
2932 | 14. Thiết bị khám - điều trị khác |  | Đèn đọc phim | BAYOKA | F 2 |  | Việt Nam | Công Ty TNHH Sản Xuất Thương Mại Dịch Vụ Tân Thái Bình Dương |  |  | CÔNG TY TNHH SẢN XUẤT THƯƠNG MẠI DỊCH VỤ TÂN THÁI BÌNH DƯƠNG |  | Nhóm null |  |  | 920000 | t | Chiếc | false | 2020-11-11 | 2020-12-31 | <p>Đèn đọc hai phim</p> | [[rows.cauHinhCoBan]:unprocessed] | [[rows.cauHinhNangCao]:unprocessed] | [[rows.thongSoKyThuat]:unprocessed] | [[rows.dichVuDinhKem]:unprocessed] | [[rows.linhKien]:unprocessed] |  |  |  | CÔNG TY TNHH SẢN XUẤT THƯƠNG MẠI DỊCH VỤ TÂN THÁI BÌNH DƯƠNG | 2020-11-11T13:05:11.406 | CÔNG TY TNHH SẢN XUẤT THƯƠNG MẠI DỊCH VỤ TÂN THÁI BÌNH DƯƠNG | 2020-12-31T00:00:12.662
2933 | 8. Thiết bị kiểm soát nhiễm khuẩn |  | Bồn rửa tay vô trùng | Bồn rửa tay vô trùng cho phòng mổ | SK60.20 |  |  | Inspital Medikal Teknoloji A.Ş. |  | ["2020"] | Công ty Cổ phần Trang thiết bị và Công trình y tế | Thổ Nhĩ Kỳ | Nhóm 6 |  |  | 75000000 | t | Chiếc | true | 2020-11-25 | 2020-12-25 | <ul><li>Mới 100%, sản xuất từ năm 2020 trở đi</li><li>Điện áp sử dụng 240V/50Hz&nbsp;</li><li>Môi trường làm việc:</li></ul><p class="ql-align-justify"> +&nbsp;&nbsp;&nbsp;&nbsp;&nbsp;&nbsp;Nhiệt độ tối đa: 35<sup>0</sup>C</p><p> + Độ ẩm tối đa: 85%</p> | [[rows.cauHinhCoBan]:unprocessed] | [[rows.cauHinhNangCao]:unprocessed] | [[rows.thongSoKyThuat]:unprocessed] | [[rows.dichVuDinhKem]:unprocessed] | [[rows.linhKien]:unprocessed] |  |  |  | Công ty Cổ phần Trang thiết bị và Công trình y tế | 2020-11-25T15:02:04.575 | Công ty Cổ phần Trang thiết bị và Công trình y tế | 2020-11-25T15:02:04.634
2934 | 2. Thiết bị hồi sức cấp cứu |  | Máy phá rung tim đồng bộ | Máy sốc tim kèm monitor theo dõi bệnh nhân | Propaq MD |  | Mỹ | Zoll Medical Corporation |  | ["2020"] | Công ty CP Đầu tư Công nghệ cao RED APPLE | Mỹ | Nhóm null |  |  | 1800000000 | t | Chiếc | true | 2020-11-23 | 2021-03-31 | <p>Propaq MD là máy sốc tim kèm các tính năng tạo nhịp ngoài, tính năng phản hồi ép tim. Monitor với các thông số: ECG (12 kênh), SpO2, EtCO2, NIBP, IBP, nhịp thở và nhiệt độ. Máy có tính năng kết nối Wifi.&nbsp;</p> | [[rows.cauHinhCoBan]:unprocessed] | [[rows.cauHinhNangCao]:unprocessed] | [[rows.thongSoKyThuat]:unprocessed] | [[rows.dichVuDinhKem]:unprocessed] | [[rows.linhKien]:unprocessed] |  |  |  | Công ty CP Đầu tư Công nghệ cao RED APPLE | 2020-11-23T10:03:55.221 | Công ty CP Đầu tư Công nghệ cao RED APPLE | 2020-11-23T10:03:55.300
2935 | 13. Thiết bị dùng chung |  | Bàn/ Ghế/ Tủ y tế | GIƯỜNG Y TẾ VÀ PHỤ KIỆN ĐI KÈM | SK002-8 |  |  | Jiangsu Saikang Medical Equipment Co.,Ltd |  | ["2020"] | CÔNG TY CỔ PHẦN TRANG THIẾT BỊ Y TẾ NGUYÊN QUỐC | Trung Quốc | Nhóm 6 |  |  | 74800000 | t | Chiếc | true | 2020-11-14 | 2020-12-31 | <p><strong>Model: SK002-8</strong></p><p><strong>Hãng sản xuất: Jiangsu Saikang Medial Equipment Co., ltd.</strong></p><p><strong>Xuất xứ: Trung Quốc</strong></p><p><strong>Hàng mới 100%</strong></p><p><strong>Năm sản xuất: 2020</strong></p><p><strong><em><u>Cấu hình bao gồm:</u></em></strong></p><ul><li>Giường chính: 01 cái</li><li>Nệm loại 4 mảnh: 01 cái</li><li>Bảng đầu, chân giường: 01 bộ</li><li>Cây tryền dịch: 01 cái</li><li>Bàn ăn di động: 01 cái</li><li>Hướng dẫn sử dụng: 01 cuốn</li></ul> | [[rows.cauHinhCoBan]:unprocessed] | [[rows.cauHinhNangCao]:unprocessed] | [[rows.thongSoKyThuat]:unprocessed] | [[rows.dichVuDinhKem]:unprocessed] | [[rows.linhKien]:unprocessed] |  |  |  | CÔNG TY CỔ PHẦN TRANG THIẾT BỊ Y TẾ NGUYÊN QUỐC | 2020-11-14T10:44:34.036 | CÔNG TY CỔ PHẦN TRANG THIẾT BỊ Y TẾ NGUYÊN QUỐC | 2020-12-31T00:00:12.734
2936 | 6. Thiết bị chuyên khoa RHM-THM-Mắt |  | Máy và ghế khám, chữa răng | Bộ ghế chữa răng | SX3000II |  | Thái Lan | Siamdent Co., Ltd |  | ["2021"] | CÔNG TY TNHH THIẾT BỊ Y TẾ MEDENT | Thái Lan | Nhóm 6 |  |  | 410000000 | t | Cái | true | 2021-01-21 | 2021-12-31 | <p>Bộ ghế chữa răng SX3000II và phụ kiện kèm theo</p> | [[rows.cauHinhCoBan]:unprocessed] | [[rows.cauHinhNangCao]:unprocessed] | [[rows.thongSoKyThuat]:unprocessed] | [[rows.dichVuDinhKem]:unprocessed] | [[rows.linhKien]:unprocessed] |  | 3 tháng / 1 lần |  | CÔNG TY TNHH THIẾT BỊ Y TẾ MEDENT | 2021-01-21T14:08:56.438 | CÔNG TY TNHH THIẾT BỊ Y TẾ MEDENT | 2021-01-21T14:08:56.501
2937 | 7. Thiết bị chuyên khoa xét nghiệm |  | Kính hiển vi 2 mắt | Kính hiển vi 2 mắt | BB.1152-PLi |  | Hà Lan | Euromex Microscopen B.V |  | ["2020"] | Công ty TNHH Thiết bị và công nghệ y tế Việt Nam | Hà Lan | Nhóm null |  |  | 30000000 | t | Bộ | true | 2021-01-04 | 2021-08-04 | <ul><li>BioBlue.Lab được thiết kế đặc biệt cho các ngành nghiên cứu trong các phòng thí nghiệm hoặc cho các trường đại học. BioBlue.Lab rất dễ sử dụng và thiết kế tiện lợi giảm sự mệt mỏi khi sử dụng kính hiển vi trong thời gian dài. </li><li>Các model của dòng BioBlue.Lab được cung cấp với nguồn sáng NeoLED và đầu kính với hai hoặc ba mắt.</li></ul> | [[rows.cauHinhCoBan]:unprocessed] | [[rows.cauHinhNangCao]:unprocessed] | [[rows.thongSoKyThuat]:unprocessed] | [[rows.dichVuDinhKem]:unprocessed] | [[rows.linhKien]:unprocessed] |  |  |  | Công ty TNHH Thiết bị và công nghệ y tế Việt Nam | 2021-01-04T14:40:35.748 | Công ty TNHH Thiết bị và công nghệ y tế Việt Nam | 2021-01-04T14:40:35.803
2938 | 9. Thiết bị chuyên khoa sản nhi |  | Lồng ấp | Lồng ấp trẻ sơ sinh | BLF-2001 |  | Hungary | Medicor Elektronika Zrt |  | ["2020"] | Công ty Cổ phần Trang thiết bị và Công trình y tế | Hungary | Nhóm 3 |  |  | 305000000 | t | Chiếc | true | 2020-11-27 | 2020-12-27 | <p>+ Sản xuất năm 2020 trở về sau, mới 100%</p><p>+ Điện áp làm việc: 220V/50Hz&nbsp;</p><p>Môi trường làm việc&nbsp;</p><p>+ Nhiệt độ tối đa: 30<sup>0</sup>C </p><p>+ Độ ẩm tối đa: 75%</p> | [[rows.cauHinhCoBan]:unprocessed] | [[rows.cauHinhNangCao]:unprocessed] | [[rows.thongSoKyThuat]:unprocessed] | [[rows.dichVuDinhKem]:unprocessed] | [[rows.linhKien]:unprocessed] |  |  |  | Công ty Cổ phần Trang thiết bị và Công trình y tế | 2020-11-27T16:29:25.518 | Công ty Cổ phần Trang thiết bị và Công trình y tế | 2020-12-27T00:00:00.740
2939 | 14. Thiết bị khám - điều trị khác |  | Đèn đọc phim | BAYOKA | F 4 |  | Việt Nam | Công Ty TNHH Sản Xuất Thương Mại Dịch Vụ Tân Thái Bình Dương |  |  | CÔNG TY TNHH SẢN XUẤT THƯƠNG MẠI DỊCH VỤ TÂN THÁI BÌNH DƯƠNG |  | Nhóm null |  |  | 2200000 | t | Chiếc | false | 2020-11-11 | 2020-12-31 | <p>Đèn đọc 4&nbsp;phim</p> | [[rows.cauHinhCoBan]:unprocessed] | [[rows.cauHinhNangCao]:unprocessed] | [[rows.thongSoKyThuat]:unprocessed] | [[rows.dichVuDinhKem]:unprocessed] | [[rows.linhKien]:unprocessed] |  |  |  | CÔNG TY TNHH SẢN XUẤT THƯƠNG MẠI DỊCH VỤ TÂN THÁI BÌNH DƯƠNG | 2020-11-11T13:51:33.816 | CÔNG TY TNHH SẢN XUẤT THƯƠNG MẠI DỊCH VỤ TÂN THÁI BÌNH DƯƠNG | 2020-12-31T00:00:12.770
2940 | 14. Thiết bị khám - điều trị khác |  | Nhiệt kế | Terumo Digital Clinical Thermometer | C205S |  | Trung Quốc | Terumo Medical Products (Hangzhou) Co., Ltd |  |  | Công ty TNHH Thiết Bị Y tế Terumo Việt Nam | Trung Quốc | Nhóm 4 |  |  | 600000 | t | Cái | false | 2021-01-06 | 2022-01-05 | <p> Nhiệt kế điện tử chuyên dụng có độ chính xác và độ bền cao. Tiện dụng với hai lần báo kết quả, pin bền, ít nhất 10,000 lần đo. Chống được va chạm manh, không thấm nước.</p> | [[rows.cauHinhCoBan]:unprocessed] | [[rows.cauHinhNangCao]:unprocessed] | [[rows.thongSoKyThuat]:unprocessed] | [[rows.dichVuDinhKem]:unprocessed] | [[rows.linhKien]:unprocessed] |  |  |  | Công ty TNHH Thiết Bị Y tế Terumo Việt Nam | 2021-01-06T10:39:23.980 | Công ty TNHH Thiết Bị Y tế Terumo Việt Nam | 2021-01-06T10:39:24.100
2941 | 7. Thiết bị chuyên khoa xét nghiệm |  | Máy xét nghiệm Thalasemi | Hệ thống phân tích huyết học sàng lọc sơ sinh | VARIANT nbs Newborn Screening System |  | Nhật Bản | Bio-Rad Laboratories, Inc |  |  | Công ty TNHH Thiết bị Y tế Phương Đông |  | Nhóm null |  |  | 3924000000 | t | Hệ thống | true | 2021-01-15 | 2021-02-15 | <p>Hệ thống phân tích huyết học sàng lọc sơ sinh Variant NBS Screening System phân tích các hemoglobin theo phương pháp HPLC, hoàn toàn tự động</p> | [[rows.cauHinhCoBan]:unprocessed] | [[rows.cauHinhNangCao]:unprocessed] | [[rows.thongSoKyThuat]:unprocessed] | [[rows.dichVuDinhKem]:unprocessed] | [[rows.linhKien]:unprocessed] |  |  |  | Công ty TNHH Thiết bị Y tế Phương Đông | 2021-01-12T16:16:22.179 | Công ty TNHH Thiết bị Y tế Phương Đông | 2021-01-12T16:16:22.231
2942 | 6. Thiết bị chuyên khoa RHM-THM-Mắt |  | Máy trợ thính | Máy trợ thính đeo trong ống tai 20 kênh công suất trung bình nặng | Jam 9 - 10 |  | Đức | Hansaton Akustik GmbH |  | ["2020"] | Công ty TNHH máy trợ thính và thiết bị y tế Thiên Đức | Đức | Nhóm 3 |  |  | 67200000 | t | Cái | true | 2020-12-21 | 2021-09-20 | <p><span style="color: rgb(0, 0, 0); background-color: rgb(239, 239, 239);">Máy trợ thính dành cho người nghe kém mức độ từ trung bình đến trung bình nặng.</span></p> | [[rows.cauHinhCoBan]:unprocessed] | [[rows.cauHinhNangCao]:unprocessed] | [[rows.thongSoKyThuat]:unprocessed] | [[rows.dichVuDinhKem]:unprocessed] | [[rows.linhKien]:unprocessed] |  |  | Thời gian bảo hành: 36 tháng | Công ty TNHH máy trợ thính và thiết bị y tế Thiên Đức | 2020-12-21T11:34:38.581 | Công ty TNHH máy trợ thính và thiết bị y tế Thiên Đức | 2020-12-21T11:34:38.699
2943 | 2. Thiết bị hồi sức cấp cứu |  | Máy thở di động người lớn | Máy thở di động | EMV+ |  | Mỹ | Zoll Medical Corporation. |  | ["2020"] | Công ty CP Đầu tư Công nghệ cao RED APPLE | Mỹ | Nhóm null |  |  | 900000000 | t | Chiếc | true | 2020-11-23 | 2021-03-31 | <p>- Là loại máy được thiết kế chuyên cho việc vận chuyển, cấp cứu. </p><p>- Có thể sử dụng cho dải bệnh nhân rộng, </p><p>- Sử dụng chức năng hiển thị thông minh thông báo và hướng dẫn người dùng</p><p>- Giao diện người dùng thân thiện – trực diện, dễ sử dụng</p><p><br></p><p><br></p> | [[rows.cauHinhCoBan]:unprocessed] | [[rows.cauHinhNangCao]:unprocessed] | [[rows.thongSoKyThuat]:unprocessed] | [[rows.dichVuDinhKem]:unprocessed] | [[rows.linhKien]:unprocessed] |  |  |  | Công ty CP Đầu tư Công nghệ cao RED APPLE | 2020-11-23T10:22:39.806 | Công ty CP Đầu tư Công nghệ cao RED APPLE | 2020-11-23T10:22:39.907
2944 | 2. Thiết bị hồi sức cấp cứu |  | Bơm truyền dịch | MÁY BƠM TIÊM ĐIỆN TỰ ĐỘNG CAO CẤP | TOP 5300 |  |  | Top Corporation |  | ["2020"] | CÔNG TY CỔ PHẦN TRANG THIẾT BỊ Y TẾ NGUYÊN QUỐC | Nhật Bản | Nhóm 3 |  |  | 32000000 | t | Bộ | true | 2020-11-26 | 2020-12-31 | <p><strong>Model: Top 5300</strong></p><p><strong>Hãng sản xuất: Top - Nhật Bản</strong></p><p><strong> Xuất xứ: Nhật Bản</strong></p><p><strong>Hàng mới 100%</strong></p><p><strong>Năm sản xuất: 2020</strong></p><p><strong><em><u>Cấu hình bao gồm:</u></em></strong></p><p class="ql-align-justify"><span style="color: black;">₋&nbsp;&nbsp;&nbsp;&nbsp;01 Máy chính</span></p><p class="ql-align-justify"><span style="color: black;">₋&nbsp;&nbsp;&nbsp;&nbsp;01 Dây nguồn AC</span></p><p class="ql-align-justify"><span style="color: black;">₋&nbsp;&nbsp;&nbsp;&nbsp;01 Đế gắn truyền dịch</span></p><p class="ql-align-justify"><span style="color: rgb(0, 0, 0);">₋&nbsp; </span><span style="color: black;">01 Sách hướng dẫn</span></p> | [[rows.cauHinhCoBan]:unprocessed] | [[rows.cauHinhNangCao]:unprocessed] | [[rows.thongSoKyThuat]:unprocessed] | [[rows.dichVuDinhKem]:unprocessed] | [[rows.linhKien]:unprocessed] |  |  |  | CÔNG TY CỔ PHẦN TRANG THIẾT BỊ Y TẾ NGUYÊN QUỐC | 2020-11-25T15:47:32.965 | CÔNG TY CỔ PHẦN TRANG THIẾT BỊ Y TẾ NGUYÊN QUỐC | 2020-12-31T00:00:12.823
2945 | 9. Thiết bị chuyên khoa sản nhi |  | Máy sưởi ấm trẻ sơ sinh | Giường sưởi ấm trẻ sơ sinh | Lullaby Warmer |  | Ấn Độ | Wipro GE Healthcare Private Ltd. |  |  | Công ty Cổ phần Vietmedical-Phân phối | Ấn Độ | Nhóm 2 |  |  | 220500000 | t | Chiếc | true | 2021-01-12 | 2021-12-31 | <p>...</p> | [[rows.cauHinhCoBan]:unprocessed] | [[rows.cauHinhNangCao]:unprocessed] | [[rows.thongSoKyThuat]:unprocessed] | [[rows.dichVuDinhKem]:unprocessed] | [[rows.linhKien]:unprocessed] |  |  |  | Công ty Cổ phần Vietmedical-Phân phối | 2021-01-12T16:22:55.997 | Công ty Cổ phần Vietmedical-Phân phối | 2021-01-12T16:24:31.242
2946 | 1. Thiết bị chẩn đoán hình ảnh |  | Máy X quang di động | Máy chụp X quang di động kỹ thuật số | DR-XD 1000 |  | Nhật Bản | Fujifilm Corporation |  |  | CÔNG TY TNHH IDS MEDICAL SYSTEMS VIỆT NAM |  | Nhóm 3 |  |  | 4000000000 | t | Hệ thống | true | 2020-11-22 | 2021-11-22 | <ul><li> Máy mới 100%</li><li> Đạt tiêu chuẩn chất lượng: ISO 13485</li><li>Nguồn điện sử dụng: 100-240V, 50Hz</li><li> Điều kiện môi trường làm việc:</li><li>Nhiệt độ tối đa: 30⁰C</li><li>Độ ẩm tối đa: 80%</li></ul><p> </p> | [[rows.cauHinhCoBan]:unprocessed] | [[rows.cauHinhNangCao]:unprocessed] | [[rows.thongSoKyThuat]:unprocessed] | [[rows.dichVuDinhKem]:unprocessed] | [[rows.linhKien]:unprocessed] |  |  |  | CÔNG TY TNHH IDS MEDICAL SYSTEMS VIỆT NAM | 2020-10-22T21:54:53.923 | CÔNG TY TNHH IDS MEDICAL SYSTEMS VIỆT NAM | 2021-01-26T13:48:55.685
2947 | 9. Thiết bị chuyên khoa sản nhi |  | Đèn chiếu vàng da | Đèn điều trị vàng da | Lullaby LED Phototherapy System |  | Ấn Độ | Wipro GE Healthcare Private Ltd. |  |  | Công ty Cổ phần Vietmedical-Phân phối | Ấn Độ | Nhóm 2 |  |  | 84000000 | t | Chiếc | true | 2021-01-12 | 2021-12-31 | <p>...</p> | [[rows.cauHinhCoBan]:unprocessed] | [[rows.cauHinhNangCao]:unprocessed] | [[rows.thongSoKyThuat]:unprocessed] | [[rows.dichVuDinhKem]:unprocessed] | [[rows.linhKien]:unprocessed] |  |  |  | Công ty Cổ phần Vietmedical-Phân phối | 2021-01-12T16:22:55.904 | Công ty Cổ phần Vietmedical-Phân phối | 2021-01-12T16:25:09.724
2948 | 2. Thiết bị hồi sức cấp cứu |  | Máy thở dùng trong phòng cộng hưởng từ | Máy thở dùng trong phòng cộng hưởng từ | EMV+ MRI |  | Mỹ | Zoll Medical Corporation |  | ["2020"] | Công ty CP Đầu tư Công nghệ cao RED APPLE | Mỹ | Nhóm null |  |  | 1000000000 | t | Chiếc | true | 2020-11-23 | 2021-03-31 | <p>-&nbsp;Là loại máy được thiết kế chuyên cho hỗ trợ thở cho bệnh nhân.</p><p>-&nbsp;Có thể sử dụng cho dải bệnh nhân rộng</p><p>-&nbsp;Sử dụng chức năng hiển thị thông minh thông báo</p><p>-&nbsp;Giao diện người dùng thân thiện – trực diện, dễ sử dụng</p><p>-&nbsp;Màn hình LCD có thể nhìn thấy trong tất cả các điều kiện ánh sáng</p><p>-&nbsp;Có thể sử dụng trong phòng cộng hưởng từ (MRI)</p> | [[rows.cauHinhCoBan]:unprocessed] | [[rows.cauHinhNangCao]:unprocessed] | [[rows.thongSoKyThuat]:unprocessed] | [[rows.dichVuDinhKem]:unprocessed] | [[rows.linhKien]:unprocessed] |  |  |  | Công ty CP Đầu tư Công nghệ cao RED APPLE | 2020-11-23T10:41:14.881 | Công ty CP Đầu tư Công nghệ cao RED APPLE | 2020-11-23T10:41:15.276
2949 | 7. Thiết bị chuyên khoa xét nghiệm |  | Máy Realtime PCR | Máy Realtime PCR nguyên khối (3 màu) | AriaDX |  | Malaysia | Agilent |  |  | CÔNG TY CỔ PHẦN CÔNG NGHỆ VIỆT Á |  | Nhóm 6 |  |  | 1250000000 | t | Chiếc | true | 2020-12-04 | 2021-12-31 | <p><span style="color: rgb(35, 31, 32);">Hệ thống AriaDx Real-Time PCR là hệ thống được tích hợp </span></p><p><span style="color: rgb(35, 31, 32);">đầy đủ các tính năng qPCR bao gồm: khuếch đại, phát hiện và </span></p><p><span style="color: rgb(35, 31, 32);">phân tích kết quả. Hệ thống bao gồm thiết kế dạng module kết </span></p><p><span style="color: rgb(35, 31, 32);">hợp với hệ thống luân nhiệt, hệ thống quang học được cải tiến </span></p><p><span style="color: rgb(35, 31, 32);">với công nghệ đèn LED và phần mềm phân tích kết quả.</span></p> | [[rows.cauHinhCoBan]:unprocessed] | [[rows.cauHinhNangCao]:unprocessed] | [[rows.thongSoKyThuat]:unprocessed] | [[rows.dichVuDinhKem]:unprocessed] | [[rows.linhKien]:unprocessed] |  |  |  | CÔNG TY CỔ PHẦN CÔNG NGHỆ VIỆT Á | 2020-12-04T13:39:39.033 | CÔNG TY CỔ PHẦN CÔNG NGHỆ VIỆT Á | 2020-12-04T13:46:48.375
2950 | 1. Thiết bị chẩn đoán hình ảnh |  | Máy siêu âm chẩn đoán Doppler màu | MÁY SIÊU ÂM MÀU 3D/4D CAO CẤP | WS80A |  | Hàn Quốc | Samsung Medison Co., Ltd. |  | ["2020"] | CÔNG TY TNHH KIM AN THÀNH |  | Nhóm 4 |  |  | 3298000000 | t | Chiếc | true | 2020-11-02 | 2020-12-30 | <p>Máy siêu âm Doppler màu 3D/4D dùng trong chẩn đoán siêu âm tổng quát, sản phụ khoa</p> | [[rows.cauHinhCoBan]:unprocessed] | [[rows.cauHinhNangCao]:unprocessed] | [[rows.thongSoKyThuat]:unprocessed] | [[rows.dichVuDinhKem]:unprocessed] | [[rows.linhKien]:unprocessed] |  |  |  | CÔNG TY TNHH KIM AN THÀNH | 2020-11-02T10:54:53.805 | CÔNG TY TNHH KIM AN THÀNH | 2020-12-30T00:00:00.919
2951 | 4. Thiết bị phòng mổ |  | Bàn mổ đa năng | BÀN KHÁM VÀ ĐIỀU TRỊ HỆ TIẾT NIỆU ĐIỀU KHIỂN ĐIỆN | SONESTA S3 |  | Thụy Điển | Sonesta Medical AB |  | ["2020"] | CÔNG TY TNHH ĐẦU TƯ THIẾT BỊ CÔNG NGHỆ KHOA HỌC VINMED | Thụy Điển | Nhóm 3 |  |  | 945000000 | t | Bộ | true | 2020-12-10 | 2021-12-31 | <p class="ql-align-center"><strong>BÀN LÀM THỦ THUẬT TIẾT NIỆU ĐIỀU KHIỂN ĐIỆN</strong></p><p class="ql-align-center"><strong>Model: SONESTA S3</strong></p><p class="ql-align-center"><strong>Hãng sản xuất: SONESTA/THỤY ĐIỂN</strong></p><p class="ql-align-center"><strong>Xuất xứ: THỤY ĐIỂN</strong></p><p><br></p> | [[rows.cauHinhCoBan]:unprocessed] | [[rows.cauHinhNangCao]:unprocessed] | [[rows.thongSoKyThuat]:unprocessed] | [[rows.dichVuDinhKem]:unprocessed] | [[rows.linhKien]:unprocessed] |  |  |  | CÔNG TY TNHH ĐẦU TƯ THIẾT BỊ CÔNG NGHỆ KHOA HỌC VINMED | 2020-12-10T16:26:16.661 | CÔNG TY TNHH ĐẦU TƯ THIẾT BỊ CÔNG NGHỆ KHOA HỌC VINMED | 2020-12-10T16:26:16.721
2952 | 8. Thiết bị kiểm soát nhiễm khuẩn |  | Bồn rửa tay vô trùng | Bồn rửa tay phẫu thuật 2 vòi composite | CSS 2 |  | Việt Nam | Công Ty TNHH Sản Xuất Đầu Tư Thương Mại Tân Hương |  | ["2020"] | CÔNG TY TNHH SẢN XUẤT ĐẦU TƯ THƯƠNG MẠI TÂN HƯƠNG | Việt Nam | Nhóm 5 |  |  | 90000000 | t | Chiếc | false | 2020-11-14 | 2020-12-30 | <p>Bồn dùng trong các trung tâm y tế, Bệnh Viện....sử dụng để rửa tay vô trùng cho Bác sỹ</p> | [[rows.cauHinhCoBan]:unprocessed] | [[rows.cauHinhNangCao]:unprocessed] | [[rows.thongSoKyThuat]:unprocessed] | [[rows.dichVuDinhKem]:unprocessed] | [[rows.linhKien]:unprocessed] |  |  |  | CÔNG TY TNHH SẢN XUẤT ĐẦU TƯ THƯƠNG MẠI TÂN HƯƠNG | 2020-11-14T09:48:22.676 | CÔNG TY TNHH SẢN XUẤT ĐẦU TƯ THƯƠNG MẠI TÂN HƯƠNG | 2020-12-30T00:00:00.995
2953 | 2. Thiết bị hồi sức cấp cứu |  | Máy theo dõi bệnh nhân 5 thông số | Máy theo dõi bệnh nhân 5 thông số | Vista 120S |  | Trung Quốc | Draegerwerk AG & Co. KGaA |  |  | Công ty TNHH Draeger Việt Nam |  | Nhóm null |  |  | 200000000 | t | Chiếc | true | 2021-01-21 | 2021-12-31 | <p>-&nbsp;&nbsp;&nbsp;&nbsp;&nbsp;&nbsp;Màn hình cảm ứng TFT 305 mm (12.1")</p><p>-&nbsp;&nbsp;&nbsp;&nbsp;&nbsp;&nbsp;Có thể hiển thị lên đến 13 dạng sóng.</p><p>-&nbsp;&nbsp;&nbsp;&nbsp;&nbsp;&nbsp;Theo dõi xu hương tăng cường</p><p>+&nbsp;&nbsp;&nbsp;&nbsp;Lưu trữ dữ liệu xu hướng lên đến 150 giờ cho tất cả các tham số ở định dạng bảng và đồ họa</p><p>+&nbsp;&nbsp;&nbsp;&nbsp;Lưu trữ tới 1200 phép đo NIBP và 200 sự kiện báo động</p><p>+&nbsp;&nbsp;&nbsp;&nbsp;96 giờ hiển thị đầy đủ</p> | [[rows.cauHinhCoBan]:unprocessed] | [[rows.cauHinhNangCao]:unprocessed] | [[rows.thongSoKyThuat]:unprocessed] | [[rows.dichVuDinhKem]:unprocessed] | [[rows.linhKien]:unprocessed] |  |  |  | Công ty TNHH Draeger Việt Nam | 2021-01-21T11:44:17.743 | Công ty TNHH Draeger Việt Nam | 2021-01-21T14:10:58.960
2954 | 2. Thiết bị hồi sức cấp cứu |  | Máy thở xâm nhập và không xâm nhập người lớn | Máy giúp thở | HAMILTON-C3 |  | Thụy Sĩ | Hamilton Medical AG |  | ["2020"] | CÔNG TY TNHH THƯƠNG MẠI DỊCH VỤ ĐỨC NGUYỄN | Thụy Sĩ | Nhóm 3 |  |  | 1200000000 | t | Cái | true | 2021-01-08 | 2021-12-31 | <p>MÁY GIÚP THỞ</p> | [[rows.cauHinhCoBan]:unprocessed] | [[rows.cauHinhNangCao]:unprocessed] | [[rows.thongSoKyThuat]:unprocessed] | [[rows.dichVuDinhKem]:unprocessed] | [[rows.linhKien]:unprocessed] |  |  |  | CÔNG TY TNHH THƯƠNG MẠI DỊCH VỤ ĐỨC NGUYỄN | 2021-01-08T11:50:02.796 | CÔNG TY TNHH THƯƠNG MẠI DỊCH VỤ ĐỨC NGUYỄN | 2021-01-08T17:21:53.321
2955 | 2. Thiết bị hồi sức cấp cứu |  | Bơm tiêm điện | Bơm tiêm điện | Top-5530 |  | Malaysia | Top Corporation |  | ["2020"] | Công ty TNHH Thương mại và Công nghệ Hồng Phát | Malaysia | Nhóm 4 |  |  | 41400000 | t | Cái | true | 2020-12-28 | 2021-01-28 | <p>Bơm tiêm điện</p><p>Model: Top-5530</p><p>Hãng sản xuất: Top - Nhật Bản</p><p>Nhà máy sản xuất: Meditop - Malaysia</p><p>Xuất xứ: Malaysia</p><p><br></p><p>Dùng trong y tế để hỗ trợ quá trình truyền dịch, thuốc vào trong cơ thể người bệnh</p> | [[rows.cauHinhCoBan]:unprocessed] | [[rows.cauHinhNangCao]:unprocessed] | [[rows.thongSoKyThuat]:unprocessed] | [[rows.dichVuDinhKem]:unprocessed] | [[rows.linhKien]:unprocessed] |  |  |  | Công ty TNHH Thương mại và Công nghệ Hồng Phát | 2020-12-28T16:16:20.563 | Công ty TNHH Thương mại và Công nghệ Hồng Phát | 2020-12-28T16:18:16.548
2956 | 11. Thiết bị nội soi chẩn đoán |  | Hệ thống nội soi khí phế quản | Bộ đặt nội phế quản có camera | VL3S |  | Trung Quốc | Huger Medical instrument Co., Ltd. |  | ["2020","2019"] | Công ty TNHH Quốc Tế Việt Nam Ấn Độ | Trung Quốc | Nhóm null |  |  | 800000000 | t | Bộ | false | 2021-01-26 | 2021-06-26 | <p>Bộ đặt nội phế quản có camera (bộ ống soi mềm đủ các cỡ)</p> | [[rows.cauHinhCoBan]:unprocessed] | [[rows.cauHinhNangCao]:unprocessed] | [[rows.thongSoKyThuat]:unprocessed] | [[rows.dichVuDinhKem]:unprocessed] | [[rows.linhKien]:unprocessed] |  |  |  | Công ty TNHH Quốc Tế Việt Nam Ấn Độ | 2021-01-26T17:33:23.168 | Công ty TNHH Quốc Tế Việt Nam Ấn Độ | 2021-01-26T17:40:32.890
2957 | 13. Thiết bị dùng chung |  | Bàn/ Ghế/ Tủ y tế | TỦ ĐẦU GIƯỜNG | BC35GR |  |  | Machan International Co., Ltd |  | ["2020"] | CÔNG TY CỔ PHẦN TRANG THIẾT BỊ Y TẾ NGUYÊN QUỐC |  | Nhóm 6 |  |  | 5800000 | t | Chiếc | true | 2020-11-14 | 2020-12-31 | <p><strong>Model: BC35GR</strong></p><p><strong>Hãng sản xuất: Machan International Co., Ltd</strong></p><p><strong>Xuất xứ: Đài Loan</strong></p><p><strong>Hàng mới 100%</strong></p><p><strong>Năm sản xuất: 2020</strong></p><p><strong><em><u>Cấu hình bao gồm:</u></em></strong></p><ul><li>02 ngăn kéo</li><li>01 ngăn lớn đựng đồ dùng</li><li>01 ngăn để giầy dép</li><li>Bánh xe nhựa 2"(50mm): 4 cái (2 khóa)</li><li>Màu sắc: be vàng, xanh ngọc</li></ul> | [[rows.cauHinhCoBan]:unprocessed] | [[rows.cauHinhNangCao]:unprocessed] | [[rows.thongSoKyThuat]:unprocessed] | [[rows.dichVuDinhKem]:unprocessed] | [[rows.linhKien]:unprocessed] |  |  |  | CÔNG TY CỔ PHẦN TRANG THIẾT BỊ Y TẾ NGUYÊN QUỐC | 2020-11-14T10:28:35.199 | CÔNG TY CỔ PHẦN TRANG THIẾT BỊ Y TẾ NGUYÊN QUỐC | 2020-12-31T00:00:12.896
2958 | 7. Thiết bị chuyên khoa xét nghiệm |  | Máy Realtime PCR | Máy Realtime PCR nguyên khối (5 màu) | AriaDX |  | Malaysia | Agilent |  |  | CÔNG TY CỔ PHẦN CÔNG NGHỆ VIỆT Á |  | Nhóm 6 |  |  | 1430000000 | t | Chiếc | true | 2020-12-04 | 2021-12-04 | <p><span style="color: rgb(35, 31, 32);">Hệ thống AriaDx Real-Time PCR là hệ thống được tích hợp </span></p><p><span style="color: rgb(35, 31, 32);">đầy đủ các tính năng qPCR bao gồm: khuếch đại, phát hiện và </span></p><p><span style="color: rgb(35, 31, 32);">phân tích kết quả. Hệ thống bao gồm thiết kế dạng module kết </span></p><p><span style="color: rgb(35, 31, 32);">hợp với hệ thống luân nhiệt, hệ thống quang học được cải tiến </span></p><p><span style="color: rgb(35, 31, 32);">với công nghệ đèn LED và phần mềm phân tích kết quả.</span></p> | [[rows.cauHinhCoBan]:unprocessed] | [[rows.cauHinhNangCao]:unprocessed] | [[rows.thongSoKyThuat]:unprocessed] | [[rows.dichVuDinhKem]:unprocessed] | [[rows.linhKien]:unprocessed] |  |  |  | CÔNG TY CỔ PHẦN CÔNG NGHỆ VIỆT Á | 2020-12-04T13:54:19.042 | CÔNG TY CỔ PHẦN CÔNG NGHỆ VIỆT Á | 2020-12-04T13:54:19.104
2959 | 6. Thiết bị chuyên khoa RHM-THM-Mắt |  | Máy trợ thính | Máy trợ thính nằm sâu trong ống tai 12 kênh công suất trung bình nặng | JamHD 5-IIC |  | Đức | Hansaton Akustik GmbH |  | ["2020"] | Công ty TNHH máy trợ thính và thiết bị y tế Thiên Đức | Đức | Nhóm 3 |  |  | 36400000 | t | Cái | true | 2020-12-21 | 2021-09-20 | <p><span style="background-color: rgb(239, 239, 239); color: rgb(0, 0, 0);">Máy trợ thính dành cho người nghe kém mức độ từ trung bình đến trung bình nặng.</span></p> | [[rows.cauHinhCoBan]:unprocessed] | [[rows.cauHinhNangCao]:unprocessed] | [[rows.thongSoKyThuat]:unprocessed] | [[rows.dichVuDinhKem]:unprocessed] | [[rows.linhKien]:unprocessed] |  |  | Thời gian bảo hành: 24 tháng | Công ty TNHH máy trợ thính và thiết bị y tế Thiên Đức | 2020-12-21T11:54:56.062 | Công ty TNHH máy trợ thính và thiết bị y tế Thiên Đức | 2020-12-21T11:54:56.156
2960 | 2. Thiết bị hồi sức cấp cứu |  | Máy hút dịch chạy điện | Máy hút dịch hai bình áp lực cao | NIHOPHAWA-ES2000 |  | Việt Nam | Công Ty TNHH Thương Mại Và Công Nghệ Hồng Phát |  | ["2020"] | Công ty TNHH Thương mại và Công nghệ Hồng Phát | Việt Nam | Nhóm null |  |  | 22000000 | t | Chiếc | true | 2020-11-05 | 2021-11-05 | <ul><li>Có đồng hồ hiển thị áp lực hút lắp bên trong</li><li>Bơm hút: loại pít-tông với động cơ cảm ứng; bơm pít-tông là loại bơm không dùng dầu</li><li>Chức năng bảo vệ chống tràn: bằng van an toàn lắp trong bình chứa</li><li>Dây hút và đầu hút loại dùng nhiều lần</li></ul> | [[rows.cauHinhCoBan]:unprocessed] | [[rows.cauHinhNangCao]:unprocessed] | [[rows.thongSoKyThuat]:unprocessed] | [[rows.dichVuDinhKem]:unprocessed] | [[rows.linhKien]:unprocessed] |  |  |  | Công ty TNHH Thương mại và Công nghệ Hồng Phát | 2020-11-05T16:26:34.945 | Công ty TNHH Thương mại và Công nghệ Hồng Phát | 2020-12-02T08:44:35.635
2961 | 14. Thiết bị khám - điều trị khác |  | Đèn khám | Bộ dây thở ( ống nẫng ) | CT-16340 CT-17321 |  | Đài Loan | Besmed Health Business Corp |  | ["2019"] | Công Ty TNHH Thiết Bị Y Tế Đăng Bảo | Đài Loan | Nhóm 6 |  |  | 85050 | t | Bộ | true | 2020-12-23 | 2021-06-23 | <p> - Nhựa PVC y tế mềm</p><p> - Dây dài 1.6m</p><p> - Co chữ Y</p><p> - Không sắc nhọn, vô trùng</p><p> - Co nối 22mm F + limb 0.8m F/F</p><p> - Co L cổng luer lock 22M/15F</p><p> -Chất lượng: CE,ISO</p> | [[rows.cauHinhCoBan]:unprocessed] | [[rows.cauHinhNangCao]:unprocessed] | [[rows.thongSoKyThuat]:unprocessed] | [[rows.dichVuDinhKem]:unprocessed] | [[rows.linhKien]:unprocessed] |  |  |  | Công Ty TNHH Thiết Bị Y Tế Đăng Bảo | 2020-12-23T15:03:58.211 | Công Ty TNHH Thiết Bị Y Tế Đăng Bảo | 2020-12-23T15:03:58.276
2962 | 4. Thiết bị phòng mổ |  | Bàn mổ đa năng | BÀN THỰC HIỆN THỦ THUẬT ĐA NĂNG VỚI KHẢ NĂNG C-ARM | SONESTA 6210 |  | Thụy Điển | Sonesta Medical AB |  | ["2020"] | CÔNG TY TNHH ĐẦU TƯ THIẾT BỊ CÔNG NGHỆ KHOA HỌC VINMED |  | Nhóm 3 |  |  | 2470000000 | t | Bộ | true | 2020-12-10 | 2021-12-31 | <p class="ql-align-center"><strong>BÀN THỰC HIỆN THỦ THUẬT ĐA NĂNG VỚI KHẢ NĂNG C-ARM</strong></p><p class="ql-align-center"><strong>Model: SONESTA 6210</strong></p><p class="ql-align-center"><strong>Hãng sản xuất: SONESTA/THỤY ĐIỂN</strong></p><p class="ql-align-center"><strong>Xuất xứ: THỤY ĐIỂN</strong></p><p><br></p> | [[rows.cauHinhCoBan]:unprocessed] | [[rows.cauHinhNangCao]:unprocessed] | [[rows.thongSoKyThuat]:unprocessed] | [[rows.dichVuDinhKem]:unprocessed] | [[rows.linhKien]:unprocessed] |  |  |  | CÔNG TY TNHH ĐẦU TƯ THIẾT BỊ CÔNG NGHỆ KHOA HỌC VINMED | 2020-12-10T16:33:05.681 | CÔNG TY TNHH ĐẦU TƯ THIẾT BỊ CÔNG NGHỆ KHOA HỌC VINMED | 2020-12-10T16:33:06.081
2963 | 1. Thiết bị chẩn đoán hình ảnh |  | Máy X quang đo mật đô xương | Máy đo loãng xương | OSTEODOCTOR |  | Hàn Quốc | Osong Life Co., Ltd. |  | ["2020"] | CÔNG TY TNHH THƯƠNG MẠI VÀ DỊCH VỤ THIẾT BỊ VẬT TƯ VIỆT TIẾN | Hàn Quốc | Nhóm 6 |  |  | 1600000000 | t | Chiếc | true | 2020-10-26 | 2021-01-26 | <p><strong>MÁY ĐO LOÃNG XƯƠNG TOÀN THÂN</strong></p><p>Model: Osteodoctor</p><p>Hãng sản xuất: Osonglife</p><p>Nước sản xuất: Hàn Quốc</p> | [[rows.cauHinhCoBan]:unprocessed] | [[rows.cauHinhNangCao]:unprocessed] | [[rows.thongSoKyThuat]:unprocessed] | [[rows.dichVuDinhKem]:unprocessed] | [[rows.linhKien]:unprocessed] |  |  |  | CÔNG TY TNHH THƯƠNG MẠI VÀ DỊCH VỤ THIẾT BỊ VẬT TƯ VIỆT TIẾN | 2020-10-26T11:34:50.981 | CÔNG TY TNHH THƯƠNG MẠI VÀ DỊCH VỤ THIẾT BỊ VẬT TƯ VIỆT TIẾN | 2020-11-23T10:51:20.896
2964 | 2. Thiết bị hồi sức cấp cứu |  | Máy hút dịch chạy điện | Máy hút dịch một bình áp lực cao | NIHOPHAWA-ES1000 |  | Việt Nam | Công Ty TNHH Thương Mại Và Công Nghệ Hồng Phát |  | ["2020"] | Công ty TNHH Thương mại và Công nghệ Hồng Phát | Việt Nam | Nhóm null |  |  | 19000000 | t | Chiếc | true | 2020-11-05 | 2021-11-05 | <ul><li>Có đồng hồ hiển thị áp lực hút lắp bên trong</li><li>Bơm hút: loại pít-tông với động cơ cảm ứng; bơm pít-tông là loại bơm không dùng dầu</li><li>Chức năng bảo vệ chống tràn: bằng van an toàn lắp trong bình chứa</li><li>Dây hút và đầu hút loại dùng nhiều lần</li></ul> | [[rows.cauHinhCoBan]:unprocessed] | [[rows.cauHinhNangCao]:unprocessed] | [[rows.thongSoKyThuat]:unprocessed] | [[rows.dichVuDinhKem]:unprocessed] | [[rows.linhKien]:unprocessed] |  |  |  | Công ty TNHH Thương mại và Công nghệ Hồng Phát | 2020-11-05T16:24:30.383 | Công ty TNHH Thương mại và Công nghệ Hồng Phát | 2020-12-02T08:44:57.361
2965 | 4. Thiết bị phòng mổ |  | Bàn mổ thần kinh sọ não | Bàn mổ thần kinh sọ não | Alphaclassic Pro |  | Trung Quốc | Maquet (Suzhou) Co., Ltd |  | ["2019","2020","2021"] | CÔNG TY TNHH THÀNH AN - HÀ NỘI | Trung Quốc | Nhóm 6 |  |  | 3000000000 | t | Bộ | true | 2021-01-12 | 2021-03-31 | <p>- Loại bàn mổ điện thủy lực di động được thiết kế với độ linh hoạt cao đáp ứng được các yêu cầu của nhiều loại phẫu thuật.</p><p>- Bàn mổ có tích hợp bảng điều khiển dự phòng ở trụ bàn giúp điều khiển bàn mổ trong trường hợp có sự cố.</p><p>- Bàn mổ thiết kế theo dạng mô đun với nhiều phụ kiện chuyên dụng có thể ghép nối để phục vụ cho nhiều loại phẫu thuật khác nhau.</p><p>- Bàn mổ có bốn bánh xe đôi đa hướng giúp bàn mổ di chuyển dễ dàng theo bất kỳ hướng nào khi cần thiết di chuyển và khóa lại khi sử dụng.</p><p>- Bàn mổ có thể xuống thấp đảm bảo sự thoải mái cho bác sỹ trong các phẫu thuật cần tư thế thấp như sọ não, sản khoa,...</p><p>- Bàn mổ tích hợp pin sạc để sử dụng trong trường hợp mất điện.</p> | [[rows.cauHinhCoBan]:unprocessed] | [[rows.cauHinhNangCao]:unprocessed] | [[rows.thongSoKyThuat]:unprocessed] | [[rows.dichVuDinhKem]:unprocessed] | [[rows.linhKien]:unprocessed] |  |  |  | CÔNG TY TNHH THÀNH AN - HÀ NỘI | 2021-01-12T15:40:24.776 | CÔNG TY TNHH THÀNH AN - HÀ NỘI | 2021-01-12T16:40:20.605
2966 | 1. Thiết bị chẩn đoán hình ảnh |  | Máy X quang đo mật đô xương | Máy đo loãng xương | INALYZER AIR |  | Hàn Quốc | Medikors Inc. |  | ["2020"] | CÔNG TY TNHH THƯƠNG MẠI VÀ DỊCH VỤ THIẾT BỊ VẬT TƯ VIỆT TIẾN | Hàn Quốc | Nhóm 6 |  |  | 1800000000 | t | Chiếc | true | 2020-10-26 | 2021-01-26 | <p><strong>MÁY ĐO LOÃNG XƯƠNG TOÀN THÂN</strong></p><p>Model: INALYZER AIR</p><p>Hãng sản xuất: MediKors</p><p>Nước sản xuất: Hàn Quốc</p> | [[rows.cauHinhCoBan]:unprocessed] | [[rows.cauHinhNangCao]:unprocessed] | [[rows.thongSoKyThuat]:unprocessed] | [[rows.dichVuDinhKem]:unprocessed] | [[rows.linhKien]:unprocessed] |  |  |  | CÔNG TY TNHH THƯƠNG MẠI VÀ DỊCH VỤ THIẾT BỊ VẬT TƯ VIỆT TIẾN | 2020-10-26T15:05:24.002 | CÔNG TY TNHH THƯƠNG MẠI VÀ DỊCH VỤ THIẾT BỊ VẬT TƯ VIỆT TIẾN | 2020-11-23T10:51:55.678
2967 | 2. Thiết bị hồi sức cấp cứu |  | Máy hút liên tục áp lực thấp chạy điện | Máy hút dịch áp lực thấp | NIHOPHAWA-ST1800 |  | Việt Nam | Công Ty TNHH Thương Mại Và Công Nghệ Hồng Phát |  | ["2020"] | Công ty TNHH Thương mại và Công nghệ Hồng Phát | Việt Nam | Nhóm null |  |  | 25000000 | t | Chiếc | true | 2020-11-05 | 2021-11-05 | <ul><li>Thiết bị có một bộ lọc tiêu chuẩn làm từ PTFE (Polytet- rafluoroethylene), ngăn cản dịch bài tiết ở dạng sương giống như hơi ẩm đi vào bơm</li><li>Có giá đỡ ống thông làm từ nhựa để đặt ống thông hoặc ống nối bệnh nhân, đồng thời thiết bị cũng có rãnh móc để cố định ống nối bệnh nhân.</li><li>Bình đựng dịch làm từ nhựa Polycarbonate, bền, chống sốc, miệng chai hút dịch rộng 13 cm. Tay cầm và nút ấn có thể tháo rời giúp lấy dịch hút ra dễ dàng có thể tiệt trùng ở 121<sup>0</sup>C</li><li>Vỏ thiết bị làm từ nhựa ABS giúp thiết bị nhẹ và dễ di chuyển hơn.</li><li>Chức năng hút dịch sẽ tự động ngừng khi chất bài tiết được hút đầy trong chai chứa dịch.</li></ul> | [[rows.cauHinhCoBan]:unprocessed] | [[rows.cauHinhNangCao]:unprocessed] | [[rows.thongSoKyThuat]:unprocessed] | [[rows.dichVuDinhKem]:unprocessed] | [[rows.linhKien]:unprocessed] |  |  |  | Công ty TNHH Thương mại và Công nghệ Hồng Phát | 2020-11-05T16:22:08.976 | Công ty TNHH Thương mại và Công nghệ Hồng Phát | 2020-12-02T08:45:15.660
2968 | 1. Thiết bị chẩn đoán hình ảnh |  | Máy X quang đo mật đô xương | Máy đo độ loãng xương | OSTEO PRIME |  | Hàn Quốc | Medonica Co., Ltd, Korea (Republic) |  |  | CÔNG TY CỔ PHẦN THIẾT BỊ Y TẾ BÁCH VIỆT | Hàn Quốc | Nhóm 6 |  |  | 1100000000 | t | Cái | true | 2020-10-22 | 2021-03-31 | <p>- Độ ồn thấp nhất và tối ưu không gian sử dụng. Tối ưu hóa cài đặt không gian, 20dB</p><p>- Độ chính xác tốt nhất và liều lượng tia thấp nhất. Độ chính xác &lt; 1%, liều lượng tia thấp hơn 1 uSv</p><p>- Hoạt động đơn giản và kỹ thuật phân tích đa dạng, Windows 7, tự động phân tích ROI. Phân tích thủ công các vị trí đáng ngờ để cung cấp nhiều cách giải thích khác nhau</p><p>- Đo độ hấp thu tia X năng lượng đôi (DXA). Đây là phương pháp đo mật độ xương chính xác nhất. Máy sử dụng 2 chùm tia X khác nhau để ước tính mật độ xương ở cột sống và phần hông. Xương càng cứng, đặc thì lượng tia X xuyên qua nó càng ít. Lượng chùm tia X bị chặn lại bởi xương và các mô mềm được so sánh với nhau. Máy đo độ loãng xương vận hành nhanh chóng và sử dụng liều lượng rất thấp.</p> | [[rows.cauHinhCoBan]:unprocessed] | [[rows.cauHinhNangCao]:unprocessed] | [[rows.thongSoKyThuat]:unprocessed] | [[rows.dichVuDinhKem]:unprocessed] | [[rows.linhKien]:unprocessed] |  |  |  | CÔNG TY CỔ PHẦN THIẾT BỊ Y TẾ BÁCH VIỆT | 2020-10-21T14:56:13.030 | CÔNG TY CỔ PHẦN THIẾT BỊ Y TẾ BÁCH VIỆT | 2020-12-30T14:51:57.799
2969 | 1. Thiết bị chẩn đoán hình ảnh |  | Hệ thống chụp Cộng hưởng từ 1,5 Tesla | Hệ thống chụp Cộng hưởng từ ≥ 1,5 Tesla | Magnetom Amira |  |  | Siemens Healthcare GmbH |  | ["2021"] | Công ty TNHH Thiết bị và Dụng cụ y khoa 3P | Đức | Nhóm 1 |  |  | 48800000000 | t | Hệ thống | true | 2021-01-28 | 2021-07-28 | <p>-&nbsp;&nbsp;&nbsp;&nbsp;&nbsp;&nbsp;&nbsp;&nbsp;&nbsp;Nhãn hiệu: <strong>MAGNETOM Amira</strong></p><p>-&nbsp;&nbsp;&nbsp;&nbsp;&nbsp;&nbsp;&nbsp;&nbsp;&nbsp;Hãng sản xuất:<strong> Siemens Healthcare GmbH</strong></p><p>-&nbsp;&nbsp;&nbsp;&nbsp;&nbsp;&nbsp;&nbsp;&nbsp;&nbsp;Hệ thống mới 100%</p><p>-&nbsp;&nbsp;&nbsp;&nbsp;&nbsp;&nbsp;&nbsp;&nbsp;&nbsp;Năm sản xuất: theo đơn đặt hàng</p><p>-&nbsp;&nbsp;&nbsp;&nbsp;&nbsp;&nbsp;&nbsp;&nbsp;&nbsp;Đạt tiêu chuẩn chất lượng: ISO, EC, FDA.</p> | [[rows.cauHinhCoBan]:unprocessed] | [[rows.cauHinhNangCao]:unprocessed] | [[rows.thongSoKyThuat]:unprocessed] | [[rows.dichVuDinhKem]:unprocessed] | [[rows.linhKien]:unprocessed] |  |  |  | Công ty TNHH Thiết bị và Dụng cụ y khoa 3P | 2021-01-26T17:43:25.863 | Công ty TNHH Thiết bị và Dụng cụ y khoa 3P | 2021-01-26T17:43:25.928
2970 | 13. Thiết bị dùng chung |  | Hệ thống khí y tế và các thiết bị phụ trợ | Máy ly tâm đa năng | Rotofix 32A |  | Đức | Andreas Hettich GmbH & Co. KG |  | ["2020"] | Công Ty TNHH Nguyên Anh | Đức | Nhóm 3 |  |  | 72000000 | t | Chiếc | false | 2020-12-04 | 2021-12-04 | <p class="ql-align-justify"><strong>Model: ROTOFIX 32A</strong></p><p class="ql-align-justify"><strong>Hãng: Hettich – Đức</strong></p><p class="ql-align-justify"><strong><u>Tính năng:</u></strong></p><p class="ql-align-justify">- Phù hợp với tiêu chuẩn IvD</p><p class="ql-align-justify">- Vỏ bằng kim loại</p><p class="ql-align-justify">- Nắp bằng kim&nbsp;loại</p><p class="ql-align-justify">- Cửa quan sát nằm trên nắp</p><p class="ql-align-justify">- Bảo vệ chống rơi nắp</p><p class="ql-align-justify">- Mở nắp trong trường hợp khẩn cấp</p><p class="ql-align-justify">- Buồng ly tâm bằng thép không gỉ</p><p class="ql-align-justify">- Làm mát bằng không khí</p><p class="ql-align-justify">- Tự động nhận biết rotor</p><p class="ql-align-justify">- Động cơ không dùng chổi than</p><p class="ql-align-justify">- Bảng điều khiển loại E</p><p class="ql-align-justify">- Phát hiện trạng thái không cân bằng</p><p class="ql-align-justify"><strong><u>Bảng điều khiển:</u></strong></p><p class="ql-align-justify">- Chỉ thị tốc độ. Cài đặt với bước tăng 100 vòng/phút</p><p class="ql-align-justify">- Chỉ thị thời gian. Cài đặt theo phút, tối đa 99 phút</p><p class="ql-align-justify">- Nút chuyển hiển thị từ vòng/phút sang lực ly tâm</p><p class="ql-align-justify"><strong><u>Thông số kỹ thuật:</u></strong></p><p class="ql-align-justify">- Phát xạ, miễn nhiễm theo tiêu chuẩn EN/IEC 61326-1, class B</p><p class="ql-align-justify">- Khả năng ly tâm tối đa: 4 x 100 ml/ 6 x 94 ml</p><p class="ql-align-justify">- Tốc độ ly tâm tối đa: 6000 vòng/phút</p><p class="ql-align-justify">- Lực ly tâm tối đa: 4226 RCF</p><p class="ql-align-justify">- Thời gian chạy: 1 – 99 phút, chạy liên tục, chế độ ly tâm ngắn</p><p class="ql-align-justify">- Nguồn điện: 208 – 240 V, 50-60 Hz</p><p><br></p> | [[rows.cauHinhCoBan]:unprocessed] | [[rows.cauHinhNangCao]:unprocessed] | [[rows.thongSoKyThuat]:unprocessed] | [[rows.dichVuDinhKem]:unprocessed] | [[rows.linhKien]:unprocessed] |  |  |  | Công Ty TNHH Nguyên Anh | 2020-12-04T14:15:28.522 | Công Ty TNHH Nguyên Anh | 2020-12-04T14:15:28.618
2971 | 1. Thiết bị chẩn đoán hình ảnh |  | Máy in siêu âm | Máy quét bàng quang | VitaScan PD |  | Na Uy | Vitacon |  | ["2020"] | CÔNG TY TNHH ĐẦU TƯ THIẾT BỊ CÔNG NGHỆ KHOA HỌC VINMED |  | Nhóm 3 |  |  | 510000000 | t | Bộ | true | 2020-12-10 | 2021-12-31 | <p class="ql-align-center"><strong>Máy quét bàng quang</strong></p><p class="ql-align-center"><strong>Model: VitaScan PD </strong></p><p class="ql-align-center"><strong>Hãng: VITACON</strong></p><p class="ql-align-center"><strong>Xuất Xứ: NA UY</strong></p><p><br></p> | [[rows.cauHinhCoBan]:unprocessed] | [[rows.cauHinhNangCao]:unprocessed] | [[rows.thongSoKyThuat]:unprocessed] | [[rows.dichVuDinhKem]:unprocessed] | [[rows.linhKien]:unprocessed] |  |  |  | CÔNG TY TNHH ĐẦU TƯ THIẾT BỊ CÔNG NGHỆ KHOA HỌC VINMED | 2020-12-10T16:41:30.514 | CÔNG TY TNHH ĐẦU TƯ THIẾT BỊ CÔNG NGHỆ KHOA HỌC VINMED | 2020-12-10T16:41:30.583
2972 | 4. Thiết bị phòng mổ |  | Bàn mổ đa năng | Bàn mổ đa năng | DR-2600SY |  | Nhật Bản | Takara Belmont Corporation |  | ["2019","2020"] | CÔNG TY TNHH THIẾT BỊ Y TẾ Y NHẬT | Nhật Bản | Nhóm 3 |  |  | 1000000000 | t | Chiếc | true | 2020-12-17 | 2021-06-30 | <ul><li class="ql-align-justify">Hệ thống thủy lực mạnh mẽ: Hệ thống thủy lực giúp tạo ra lực lớn hơn so với dùng động cơ điện làm cho việc điều khiển bàn mổ nhẹ nhàng hơn.</li><li class="ql-align-justify">Chuyển động nhẹ nhàng và uyển chuyển: Quán tính của thiết bị rất nhỏ giúp sự chuyển động được nhẹ nhàng và uyển chuyển.</li><li class="ql-align-justify">Tuổi thọ cao: dầu bôi trơn và không gỉ giúp hệ thống thủy lực của thiết bị hoạt động không cần bộ phận thay thế vì không có sự mài mòn cơ học.</li><li class="ql-align-justify">Bàn có rãnh <span style="color: black;">để khay cassette </span>chụp X quang huỳnh quang ở khe dưới mặt bàn ( casstte bán rời )</li><li class="ql-align-justify">Vỏ ngoài chân đế được làm bằng thép không gỉ, được thiết kế chắc chắn và chất lượng cao.</li><li class="ql-align-justify">Remote điều khiển an toàn với điện áp thấp 12VDC: thiết kế mỏng nhẹ với các biểu tượng lớn, các thao tác chưa đúng được tự động điều chỉnh bằng nút “E” được nhấn đồng thời với chức năng mong muốn.</li><li class="ql-align-justify">Hệ thống khóa: Thiết bị được trang bị cơ chế khóa chân đế được điều khiển bởi hệ thống điện thủy lực, cải thiện sự an toàn.</li><li class="ql-align-justify">Điều chỉnh về tư thế nằm ngang: máy có cảm biến bề mặt giúp dừng các tư thế đảo ngược Trendelenburg, Trendelenburg, nghiêng bên, phần lưng (hoặc phần chậu) trong suốt quá trình phẫu thuật.</li><li class="ql-align-justify">Nút điều chỉnh tự động về tư thế nằm ngang: Một chức năng cho phép mặt bàn trong các tư thế đảo ngược Trendelenburg, Trendelenburg, nghiêng bên, phần lưng (hoặc phần chậu) được trở về vị trí mặt nằm ngang khi nhấn nút.</li><li>Chuyển đổi giữa phần đầu và chân dễ dàng: Thiết bị có thể được sử dụng cho một loạt các hoạt động bằng cách chuyển đổi vị trí giữa phần đầu và phần chân.</li><li>Nút Dừng chuyển đổi khẩn cấp</li><li>Kiểu lưng uốn cong: Thích hợp với phòng phẫu thuật tai mũi họng, phẫu thuật mắt, da liễu, phẫu thuật tổng quát,…</li></ul><p>Kiểu phần chậu uốn cong (sau khi chuyển đổi phần đầu và phần chân) : Thích hợp với phẫu thuật phụ khoa, tiết niệu, phẫu thuật tổng quát,…</p><p><br></p><p><strong>DR-2600-SY( Trang bị thêm tính năng trượt và pin sạc so với phiên bản tiêu chuẩn DR-2600)</strong></p> | [[rows.cauHinhCoBan]:unprocessed] | [[rows.cauHinhNangCao]:unprocessed] | [[rows.thongSoKyThuat]:unprocessed] | [[rows.dichVuDinhKem]:unprocessed] | [[rows.linhKien]:unprocessed] |  |  |  | CÔNG TY TNHH THIẾT BỊ Y TẾ Y NHẬT | 2020-12-17T16:17:16.524 | CÔNG TY TNHH THIẾT BỊ Y TẾ Y NHẬT | 2021-01-06T10:58:02.596
2973 | 7. Thiết bị chuyên khoa xét nghiệm |  | Máy xét nghiệm đông máu | Máy xét nghiệm đông máu tự động Yumizen G1550 | Yumizen G1550 |  | Hungary | HORIBA ABX SAS |  |  | Công ty TNHH DKSH Việt Nam |  | Nhóm 3 |  |  | 3500000000 | t | Hệ thống | true | 2020-10-23 | 2021-12-31 | <p>Máy xét nghiệm đông máu tự động 240 PT/ giờ, có mô đun đâm xuyên nắp ống đóng.</p> | [[rows.cauHinhCoBan]:unprocessed] | [[rows.cauHinhNangCao]:unprocessed] | [[rows.thongSoKyThuat]:unprocessed] | [[rows.dichVuDinhKem]:unprocessed] | [[rows.linhKien]:unprocessed] |  |  |  | Công ty TNHH DKSH Việt Nam | 2021-01-15T14:08:39.236 | Công ty TNHH DKSH Việt Nam | 2021-01-15T14:08:39.290
2974 | 2. Thiết bị hồi sức cấp cứu |  | Bơm truyền dịch | Máy truyền dịch | Power Infuser |  | Mỹ | Zoll Medical Corporation |  | ["2020"] | Công ty CP Đầu tư Công nghệ cao RED APPLE | Mỹ | Nhóm null |  |  | 150000000 | t | Chiếc | true | 2020-11-23 | 2021-03-31 | <p>Power Infuser® là thiết bị bơm tiêm truyền bằng điện xách tay được thiết kế chuyên biệt cho kiểm soát dịch và máu đường IV.</p><p>Nhỏ, bền vững, dễ sử dụng, đạt tiêu chuẩn sử dụng trên máy bay</p><p><br></p> | [[rows.cauHinhCoBan]:unprocessed] | [[rows.cauHinhNangCao]:unprocessed] | [[rows.thongSoKyThuat]:unprocessed] | [[rows.dichVuDinhKem]:unprocessed] | [[rows.linhKien]:unprocessed] |  |  |  | Công ty CP Đầu tư Công nghệ cao RED APPLE | 2020-11-23T10:52:35.884 | Công ty CP Đầu tư Công nghệ cao RED APPLE | 2020-11-23T10:52:37.171
2975 | 7. Thiết bị chuyên khoa xét nghiệm |  | Tủ ấm | Tủ ấm NIHOPHAWA-I420 | NIHOPHAWA-I420 |  | Việt Nam | Công Ty TNHH Thương Mại Và Công Nghệ Hồng Phát |  | ["2020"] | Công ty TNHH Thương mại và Công nghệ Hồng Phát | Việt Nam | Nhóm null |  |  | 485000000 | t | Chiếc | true | 2020-11-05 | 2021-11-05 | <ul><li>Điều khiển nhiệt độ và thời gian bằng bộ vi xử lý tích hợp phần mềm điều khiển cài</li></ul><p>&nbsp;&nbsp;&nbsp;&nbsp;đặt sẵn thuật toán điều khiển nhiệt độ P.I.D với độ chính xác cao</p><ul><li>Giao diện với người sử dụng thông qua bảng điều khiển cảm ứng số chống nước và</li></ul><p>&nbsp;&nbsp;&nbsp;&nbsp;màn hình hiển thị đèn LED số</p><ul><li>Khả năng cách nhiệt: Bao gồm buồng gia nhiệt, lớp cách nhiệt và khung ngoài</li><li>Có khả năng giữ nhiệt độ cửa thấp ngay cả khi buồng đạt nhiệt độ tối đa.</li><li>Kiểm soát nhiệt độ hoàn toàn tự động từ khi bắt đầu đến khi kết thúc.</li><li>Bảo vệ an toàn tối ưu cho mẫu, người sử dụng và môi trường</li><li>Có thông gió làm mát gioăng cửa</li><li>Có khả năng lưu trữ các thông số cài đặt.</li></ul> | [[rows.cauHinhCoBan]:unprocessed] | [[rows.cauHinhNangCao]:unprocessed] | [[rows.thongSoKyThuat]:unprocessed] | [[rows.dichVuDinhKem]:unprocessed] | [[rows.linhKien]:unprocessed] |  |  |  | Công ty TNHH Thương mại và Công nghệ Hồng Phát | 2020-11-05T15:04:58.849 | Công ty TNHH Thương mại và Công nghệ Hồng Phát | 2020-12-02T08:45:44.018
2976 | 2. Thiết bị hồi sức cấp cứu |  | Máy ép tim tự động | Máy ép tim tự động | EASY PULSE |  |  | Schiller Medizintechnik GmbH |  | ["2020"] | Công ty Cổ phần Kỹ thuật Công nghệ Bình An | Thụy Sĩ | Nhóm null |  |  | 1050000000 | f | Chiếc | true | 2020-12-25 | 2020-12-31 | <p>Đặc điểm chung:</p><p>- EASY PULSE là thiết bị di động cung cấp ép tim tự động với tốc độ và độ sâu phù hợp.</p><p>- Có sự kết hợp giữa ép và đai cho phép ép 3D đạt hiệu quả tối đa.</p><p>- Trọng lượng được trải đều trên tấm đế nên không ảnh hưởng đến lực ép cũng như độ thả.</p><p>- Pin có thể sạc lại bằng bộ sạc kép dưới 2 giờ hoặc ở chế độ turbo dưới 50 phút và sử dụng kéo dài trong 45 phút.</p><p>-&nbsp;Thiết bị CPR tự động điều khiển bằng điện nhỏ và nhẹ</p><p>- Lý tưởng trong không gian hẹp</p><p>- Chu kỳ ép tim - thông khí 30:2</p><p>- Kết nối đầu vào DC bên ngoài, USB.</p> | [[rows.cauHinhCoBan]:unprocessed] | [[rows.cauHinhNangCao]:unprocessed] | [[rows.thongSoKyThuat]:unprocessed] | [[rows.dichVuDinhKem]:unprocessed] | [[rows.linhKien]:unprocessed] |  |  |  | Công ty Cổ phần Kỹ thuật Công nghệ Bình An | 2020-12-25T17:22:59.604 | Công ty Cổ phần Kỹ thuật Công nghệ Bình An | 2020-12-28T16:18:43.096
2977 | 2. Thiết bị hồi sức cấp cứu |  | Máy theo dõi bệnh nhân 6 thông số | Máy theo dõi bệnh nhân 6 thông số | Vista 120S |  | Trung Quốc | Draegerwerk AG & Co. KGaA |  |  | Công ty TNHH Draeger Việt Nam |  | Nhóm null |  |  | 250000000 | t | Chiếc | true | 2021-01-21 | 2021-12-31 | <p>-&nbsp;&nbsp;&nbsp;&nbsp;&nbsp;&nbsp;Màn hình cảm ứng TFT 305 mm (12.1 ").</p><p>-&nbsp;&nbsp;&nbsp;&nbsp;&nbsp;&nbsp;Có thể hiển thị lên đến 13 dạng sóng. </p><p>-&nbsp;&nbsp;&nbsp;&nbsp;&nbsp;&nbsp;Theo dõi xu hương tăng cường</p><p>+&nbsp;&nbsp;&nbsp;&nbsp;Lưu trữ dữ liệu xu hướng lên đến 150 giờ cho tất cả các tham số ở định dạng bảng và đồ họa</p><p>+&nbsp;&nbsp;&nbsp;&nbsp;Lưu trữ tới 1200 phép đo NIBP và 200 sự kiện báo động</p><p>+&nbsp;&nbsp;&nbsp;&nbsp;96 giờ hiển thị đầy đủ</p> | [[rows.cauHinhCoBan]:unprocessed] | [[rows.cauHinhNangCao]:unprocessed] | [[rows.thongSoKyThuat]:unprocessed] | [[rows.dichVuDinhKem]:unprocessed] | [[rows.linhKien]:unprocessed] |  |  |  | Công ty TNHH Draeger Việt Nam | 2021-01-21T14:48:52.869 | Công ty TNHH Draeger Việt Nam | 2021-01-21T14:48:52.933
2978 | 7. Thiết bị chuyên khoa xét nghiệm |  | Tủ ấm | Tủ ấm NIHOPHAWA-I360 | NIHOPHAWA-I360 |  | Việt Nam | Công Ty TNHH Thương Mại Và Công Nghệ Hồng Phát |  | ["2020"] | Công ty TNHH Thương mại và Công nghệ Hồng Phát | Việt Nam | Nhóm null |  |  | 395000000 | t | Chiếc | true | 2020-11-05 | 2021-11-05 | <ul><li>Điều khiển nhiệt độ và thời gian bằng bộ vi xử lý tích hợp phần mềm điều khiển cài</li></ul><p>&nbsp;&nbsp;&nbsp;&nbsp;đặt sẵn thuật toán điều khiển nhiệt độ P.I.D với độ chính xác cao</p><ul><li>Giao diện với người sử dụng thông qua bảng điều khiển cảm ứng số chống nước và</li></ul><p>&nbsp;&nbsp;&nbsp;&nbsp;màn hình hiển thị đèn LED số</p><ul><li>Khả năng cách nhiệt: Bao gồm buồng gia nhiệt, lớp cách nhiệt và khung ngoài</li><li>Có khả năng giữ nhiệt độ cửa thấp ngay cả khi buồng đạt nhiệt độ tối đa.</li><li>Kiểm soát nhiệt độ hoàn toàn tự động từ khi bắt đầu đến khi kết thúc.</li><li>Bảo vệ an toàn tối ưu cho mẫu, người sử dụng và môi trường</li><li>Có thông gió làm mát gioăng cửa</li><li>Có khả năng lưu trữ các thông số cài đặt.</li></ul> | [[rows.cauHinhCoBan]:unprocessed] | [[rows.cauHinhNangCao]:unprocessed] | [[rows.thongSoKyThuat]:unprocessed] | [[rows.dichVuDinhKem]:unprocessed] | [[rows.linhKien]:unprocessed] |  |  |  | Công ty TNHH Thương mại và Công nghệ Hồng Phát | 2020-11-05T15:03:06.845 | Công ty TNHH Thương mại và Công nghệ Hồng Phát | 2020-12-02T08:45:58.823
2979 | 4. Thiết bị phòng mổ |  | Đèn mổ treo trần 2 nhánh | Đèn mổ | SLG-101C |  |  | Sturdy Industrial Co., Ltd. |  |  | CÔNG TY CỔ PHẦN THIẾT BỊ Y TẾ BÁCH VIỆT | Đài Loan | Nhóm 6 |  |  | 600000000 | f | Bộ | true | 2020-10-22 | 2021-03-31 | <p>- Di chuyển dễ dàng, vững chắc, đầu đèn nhẹ</p><p>- Gương phản xạ đa giác được lắp kính lọc nhiệt loại A giúp giảm nhiệt độ và ổn định nhiệt độ màu</p><p>- Ánh sáng tự nhiên, nhiệt độ màu 4300<sup>0</sup>K ± 200<sup>0</sup>K</p><p>- Bảng điều khiển trên đầu đèn và điều khiển từ xa.</p><p>- Có thể điều chỉnh độ sáng từ 0 đến 100%.</p><p>- Tự động chuyển đổi khi bóng hỏng, trên mỗi đầu đèn có 1 bóng chính và hai bóng phụ.</p><p>- Có thể tắt tiếng báo động khi bóng chính bị hỏng và khi chuyển đổi.</p><p>- Các cài đặt độ sáng gần nhất sẽ được ghi nhớ cho lần sử dụng tiếp theo.</p><p>- Tay cầm có thể tháo rời để khử trùng và tái sử dụng</p><p>- Có 4760 thấu kính lồi riêng biệt trên mặt gương tạo sự tập trung ánh sáng tuyệt đối và làm dịu cường độ ánh sáng</p> | [[rows.cauHinhCoBan]:unprocessed] | [[rows.cauHinhNangCao]:unprocessed] | [[rows.thongSoKyThuat]:unprocessed] | [[rows.dichVuDinhKem]:unprocessed] | [[rows.linhKien]:unprocessed] |  |  |  | CÔNG TY CỔ PHẦN THIẾT BỊ Y TẾ BÁCH VIỆT | 2020-12-30T14:53:11.574 | CÔNG TY CỔ PHẦN THIẾT BỊ Y TẾ BÁCH VIỆT | 2020-12-30T14:53:11.603
2980 | 1. Thiết bị chẩn đoán hình ảnh |  | Máy X quang đo mật đô xương | Máy đo độ loãng xương | OSTEO ACE |  | Hàn Quốc | Medonica Co., Ltd, Korea (Republic) |  |  | CÔNG TY CỔ PHẦN THIẾT BỊ Y TẾ BÁCH VIỆT | Hàn Quốc | Nhóm 6 |  |  | 700000000 | t | Cái | true | 2020-10-22 | 2021-03-31 | <p>- Độ nhiễm xạ vô cùng thấp so với DEXA, pDEXA, pQCT (0,3s)</p><p>- Hình ảnh tia X có độ phân giải cao hơn so với thiết bị siêu âm</p><p>- Chỉ cần 25s để tính được mật độ khoáng xương</p><p>- Đo các thông số: Độ khoáng xương, T-score, Z-score, tuổi xương, chỉ số khối lượng xương, biểu đồ so sánh, tốc độ tăng trưởng</p> | [[rows.cauHinhCoBan]:unprocessed] | [[rows.cauHinhNangCao]:unprocessed] | [[rows.thongSoKyThuat]:unprocessed] | [[rows.dichVuDinhKem]:unprocessed] | [[rows.linhKien]:unprocessed] |  |  |  | CÔNG TY CỔ PHẦN THIẾT BỊ Y TẾ BÁCH VIỆT | 2020-10-21T14:52:22.878 | CÔNG TY CỔ PHẦN THIẾT BỊ Y TẾ BÁCH VIỆT | 2020-12-30T14:52:09.093
2981 | 7. Thiết bị chuyên khoa xét nghiệm |  | Hệ thống Elisa bán tự động | Máy đọc Elisa MR-96A | MR-96A |  | Trung Quốc | Shenzhen Mindray Bio-Medical Electronics Co., Ltd. |  | ["2020"] | CÔNG TY TNHH Y TẾ MINDRAY VIỆT NAM | Trung Quốc | Nhóm 4 |  |  | 150000000 | t | Chiếc | true | 2020-10-22 | 2020-11-22 | <p><b>MÁY</b><br /> <b>ĐỌC KẾT QUẢ XÉT NGHIỆM ELISA</b><br /> <b>MODEL : MR – 96A</b><br /> <b>HÃNG SẢN XUẤT : MINDRAY – TRUNG QUỐC</b></p> | [[rows.cauHinhCoBan]:unprocessed] | [[rows.cauHinhNangCao]:unprocessed] | [[rows.thongSoKyThuat]:unprocessed] | [[rows.dichVuDinhKem]:unprocessed] | [[rows.linhKien]:unprocessed] |  |  |  | CÔNG TY TNHH Y TẾ MINDRAY VIỆT NAM | 2020-11-09T17:45:40.509 | CÔNG TY TNHH Y TẾ MINDRAY VIỆT NAM | 2020-11-22T00:00:00.785
2982 | 2. Thiết bị hồi sức cấp cứu |  | Máy theo dõi huyết động | Máy theo dõi huyết động liên tục MostCareUp | MostCareUp |  | Italy | Bio-Si International |  | ["2020"] | Công ty TNHH Thiết bị Y tế Phương Đông | Italy | Nhóm 3 |  |  | 1652000000 | t | Bộ | true | 2020-10-22 | 2020-11-22 | <p>Sử dụng để theo dõi huyết động xâm lấn trên bệnh nhân liên tục theo thời gian chỉ với một catheter động mạch xâm lấn</p> | [[rows.cauHinhCoBan]:unprocessed] | [[rows.cauHinhNangCao]:unprocessed] | [[rows.thongSoKyThuat]:unprocessed] | [[rows.dichVuDinhKem]:unprocessed] | [[rows.linhKien]:unprocessed] |  |  |  | Công ty TNHH Thiết bị Y tế Phương Đông | 2020-10-21T17:18:02.334 | Công ty TNHH Thiết bị Y tế Phương Đông | 2020-11-22T00:00:00.886
2983 | 7. Thiết bị chuyên khoa xét nghiệm |  | Tủ ấm | Tủ ấm NIHOPHAWA-I320 | NIHOPHAWA-I320 |  | Việt Nam | Công Ty TNHH Thương Mại Và Công Nghệ Hồng Phát |  | ["2020"] | Công ty TNHH Thương mại và Công nghệ Hồng Phát | Việt Nam | Nhóm null |  |  | 365000000 | t | Chiếc | true | 2020-11-05 | 2021-11-05 | <ul><li>Điều khiển nhiệt độ và thời gian bằng bộ vi xử lý tích hợp phần mềm điều khiển cài</li></ul><p>&nbsp;&nbsp;&nbsp;&nbsp;đặt sẵn thuật toán điều khiển nhiệt độ P.I.D với độ chính xác cao</p><ul><li>Giao diện với người sử dụng thông qua bảng điều khiển cảm ứng số chống nước và</li></ul><p>&nbsp;&nbsp;&nbsp;&nbsp;màn hình hiển thị đèn LED số</p><ul><li>Khả năng cách nhiệt: Bao gồm buồng gia nhiệt, lớp cách nhiệt và khung ngoài</li><li>Có khả năng giữ nhiệt độ cửa thấp ngay cả khi buồng đạt nhiệt độ tối đa.</li><li>Kiểm soát nhiệt độ hoàn toàn tự động từ khi bắt đầu đến khi kết thúc.</li><li>Bảo vệ an toàn tối ưu cho mẫu, người sử dụng và môi trường</li><li>Có thông gió làm mát gioăng cửa</li><li>Có khả năng lưu trữ các thông số cài đặt.</li></ul> | [[rows.cauHinhCoBan]:unprocessed] | [[rows.cauHinhNangCao]:unprocessed] | [[rows.thongSoKyThuat]:unprocessed] | [[rows.dichVuDinhKem]:unprocessed] | [[rows.linhKien]:unprocessed] |  |  |  | Công ty TNHH Thương mại và Công nghệ Hồng Phát | 2020-11-05T15:00:21.012 | Công ty TNHH Thương mại và Công nghệ Hồng Phát | 2020-12-02T08:46:14.588
2984 | 10. Thiết bị thăm dò chức năng |  | Máy điện não | Máy điện não vi tính | BWIII Basics |  | Mỹ | Neurovirtual USA Inc. |  | ["2020"] | CÔNG TY TNHH THƯƠNG MẠI VÀ DỊCH VỤ THIẾT BỊ VẬT TƯ VIỆT TIẾN | Mỹ | Nhóm 3 |  |  | 620000000 | t | Chiếc | true | 2020-10-26 | 2021-01-26 | <p><strong>MÁY ĐIỆN NÃO VI TÍNH 28 KÊNH</strong></p><p>Model: BWIII Basics</p><p>Hãng sản xuất: Neurovirtual</p><p>Xuất xứ: Mỹ</p> | [[rows.cauHinhCoBan]:unprocessed] | [[rows.cauHinhNangCao]:unprocessed] | [[rows.thongSoKyThuat]:unprocessed] | [[rows.dichVuDinhKem]:unprocessed] | [[rows.linhKien]:unprocessed] |  |  |  | CÔNG TY TNHH THƯƠNG MẠI VÀ DỊCH VỤ THIẾT BỊ VẬT TƯ VIỆT TIẾN | 2020-10-26T15:14:26.860 | CÔNG TY TNHH THƯƠNG MẠI VÀ DỊCH VỤ THIẾT BỊ VẬT TƯ VIỆT TIẾN | 2020-11-23T10:53:11.105
2985 | 4. Thiết bị phòng mổ |  | Hệ thống phẫu thuật nội soi ổ bụng | hệ thống nội soi bàng quang ống mềm | OTV-S200 |  | Nhật Bản | Olympus Medical Systems Corp. |  | ["2020"] | Công ty TNHH Sản xuất và Thương mại Trần Lê | Nhật Bản | Nhóm null |  |  | 2200000000 | t | Hệ thống | true | 2020-12-21 | 2021-03-31 | <p>Hệ thống nội soi bàng quang ống mềm video có tính năng chẩn đoán ung thư sớm</p><p>Model máy chính: OTV-S200, CYF-VHA</p><p>Hãng sản xuất máy chính: OLYMPUS</p><p>Xuất xứ máy chính: Nhật Bản</p><p>Máy mới 100%</p> | [[rows.cauHinhCoBan]:unprocessed] | [[rows.cauHinhNangCao]:unprocessed] | [[rows.thongSoKyThuat]:unprocessed] | [[rows.dichVuDinhKem]:unprocessed] | [[rows.linhKien]:unprocessed] |  |  |  | Công ty TNHH Sản xuất và Thương mại Trần Lê | 2020-12-21T11:57:11.825 | Công ty TNHH Sản xuất và Thương mại Trần Lê | 2020-12-21T11:57:11.890
2986 | 13. Thiết bị dùng chung |  | Bàn/ Ghế/ Tủ y tế | Giường bệnh nhân | G - 01 |  | Việt Nam | Công Ty TNHH TM Và SX TBYT Hoàng Nguyễn |  | ["2021"] | CÔNG TY TNHH TM VÀ SX TBYT HOÀNG NGUYỄN | Việt Nam | Nhóm 5 |  |  | 3935000 | t | Cái | true | 2021-01-21 | 2021-07-21 | <p>Giường bệnh nhân</p> | [[rows.cauHinhCoBan]:unprocessed] | [[rows.cauHinhNangCao]:unprocessed] | [[rows.thongSoKyThuat]:unprocessed] | [[rows.dichVuDinhKem]:unprocessed] | [[rows.linhKien]:unprocessed] |  |  |  | CÔNG TY TNHH TM VÀ SX TBYT HOÀNG NGUYỄN | 2021-01-21T14:54:21.489 | CÔNG TY TNHH TM VÀ SX TBYT HOÀNG NGUYỄN | 2021-01-21T14:54:21.549
2987 | 2. Thiết bị hồi sức cấp cứu |  | Máy phá rung tim đồng bộ | Máy sốc tim kèm monitor theo dõi bệnh nhân | X series Advanced |  | Mỹ | Zoll Medical Corporation |  | ["2020"] | Công ty CP Đầu tư Công nghệ cao RED APPLE | Mỹ | Nhóm null |  |  | 1900000000 | t | Chiếc | true | 2020-11-23 | 2021-03-30 | <p>X series Advanced là máy sốc tim kèm monitor theo dõi bệnh nhân,</p><p>Tính năng phản hồi ép tim cho chất lượng cao.</p><p>Tính năng theo dõi phản hồi bóp bóng cho phép theo dõi thể tích thông khí mỗi lần bóp bóng.</p><p>Monitor với các thông số: ECG (12 kênh), SpO2, EtCO2, NIBP, nhiệt độ.</p><p>Máy có tính năng kết nối Wifi.</p><p>Có phần mềm phân tích và đánh giá ca bệnh sau khi đã thực hiện phục vụ mục đích cải thiện chất lượng cấp cứu cũng như đào tạo</p> | [[rows.cauHinhCoBan]:unprocessed] | [[rows.cauHinhNangCao]:unprocessed] | [[rows.thongSoKyThuat]:unprocessed] | [[rows.dichVuDinhKem]:unprocessed] | [[rows.linhKien]:unprocessed] |  |  |  | Công ty CP Đầu tư Công nghệ cao RED APPLE | 2020-11-23T09:26:11.727 | Công ty CP Đầu tư Công nghệ cao RED APPLE | 2020-11-23T10:58:10.374
2988 | 8. Thiết bị kiểm soát nhiễm khuẩn |  | Tủ sấy dụng cụ | Tủ sấy tiệt trùng NIHOPHAWA-OS420 | NIHOPHAWA-0S420 |  | Việt Nam | Công Ty TNHH Thương Mại Và Công Nghệ Hồng Phát |  | ["2020"] | Công ty TNHH Thương mại và Công nghệ Hồng Phát | Việt Nam | Nhóm null |  |  | 485000000 | t | Chiếc | true | 2020-11-04 | 2021-11-04 | <ul><li>Điều khiển nhiệt độ và thời gian bằng bộ vi xử lý tích hợp phần mềm điều khiển cài</li></ul><p>&nbsp;&nbsp;&nbsp;&nbsp;đặt sẵn thuật toán điều khiển nhiệt độ P.I.D với độ chính xác cao</p><ul><li>Giao diện với người sử dụng thông qua bảng điều khiển cảm ứng số chống nước và</li></ul><p>&nbsp;&nbsp;&nbsp;&nbsp;màn hình hiển thị đèn LED số</p><ul><li>Khả năng cách nhiệt: Bao gồm buồng gia nhiệt, lớp cách nhiệt và khung ngoài</li><li>Có khả năng giữ nhiệt độ cửa thấp ngay cả khi buồng đạt nhiệt độ tối đa.</li><li>Kiểm soát nhiệt độ hoàn toàn tự động từ khi bắt đầu đến khi kết thúc.</li><li>Bảo vệ an toàn tối ưu cho mẫu, người sử dụng và môi trường</li><li>Có thông gió làm mát gioăng cửa</li><li>Có khả năng lưu trữ các thông số cài đặt.</li></ul> | [[rows.cauHinhCoBan]:unprocessed] | [[rows.cauHinhNangCao]:unprocessed] | [[rows.thongSoKyThuat]:unprocessed] | [[rows.dichVuDinhKem]:unprocessed] | [[rows.linhKien]:unprocessed] |  |  |  | Công ty TNHH Thương mại và Công nghệ Hồng Phát | 2020-11-04T16:37:01.753 | Công ty TNHH Thương mại và Công nghệ Hồng Phát | 2020-12-02T08:47:04.206
2989 | 4. Thiết bị phòng mổ |  | Bàn mổ đa năng | Bàn mổ đa năng | DR-2600S |  | Nhật Bản | Takara Belmont Corporation |  | ["2019","2020"] | CÔNG TY TNHH THIẾT BỊ Y TẾ Y NHẬT | Nhật Bản | Nhóm 3 |  |  | 850000000 | t | Chiếc | true | 2020-12-17 | 2021-06-30 | <ul><li class="ql-align-justify">Hệ thống thủy lực mạnh mẽ: Hệ thống thủy lực giúp tạo ra lực lớn hơn so với dùng động cơ điện làm cho việc điều khiển bàn mổ nhẹ nhàng hơn.</li><li class="ql-align-justify">Chuyển động nhẹ nhàng và uyển chuyển: Quán tính của thiết bị rất nhỏ giúp sự chuyển động được nhẹ nhàng và uyển chuyển.</li><li class="ql-align-justify">Tuổi thọ cao: dầu bôi trơn và không gỉ giúp hệ thống thủy lực của thiết bị hoạt động không cần bộ phận thay thế vì không có sự mài mòn cơ học.</li><li class="ql-align-justify">Bàn có rãnh <span style="color: black;">để khay cassette </span>chụp X quang huỳnh quang ở khe dưới mặt bàn ( casstte bán rời )</li><li class="ql-align-justify">Vỏ ngoài chân đế được làm bằng thép không gỉ, được thiết kế chắc chắn và chất lượng cao.</li><li class="ql-align-justify">Remote điều khiển an toàn với điện áp thấp 12VDC: thiết kế mỏng nhẹ với các biểu tượng lớn, các thao tác chưa đúng được tự động điều chỉnh bằng nút “E” được nhấn đồng thời với chức năng mong muốn.</li><li class="ql-align-justify">Hệ thống khóa: Thiết bị được trang bị cơ chế khóa chân đế được điều khiển bởi hệ thống điện thủy lực, cải thiện sự an toàn.</li><li class="ql-align-justify">Điều chỉnh về tư thế nằm ngang: máy có cảm biến bề mặt giúp dừng các tư thế đảo ngược Trendelenburg, Trendelenburg, nghiêng bên, phần lưng (hoặc phần chậu) trong suốt quá trình phẫu thuật.</li><li class="ql-align-justify">Nút điều chỉnh tự động về tư thế nằm ngang: Một chức năng cho phép mặt bàn trong các tư thế đảo ngược Trendelenburg, Trendelenburg, nghiêng bên, phần lưng (hoặc phần chậu) được trở về vị trí mặt nằm ngang khi nhấn nút.</li><li>Chuyển đổi giữa phần đầu và chân dễ dàng: Thiết bị có thể được sử dụng cho một loạt các hoạt động bằng cách chuyển đổi vị trí giữa phần đầu và phần chân.</li><li>Nút Dừng chuyển đổi khẩn cấp</li><li>Kiểu lưng uốn cong: Thích hợp với phòng phẫu thuật tai mũi họng, phẫu thuật mắt, da liễu, phẫu thuật tổng quát,…</li><li>Kiểu phần chậu uốn cong (sau khi chuyển đổi phần đầu và phần chân) : Thích hợp với phẫu thuật phụ khoa, tiết niệu, phẫu thuật tổng quát,…</li></ul><p><strong>DR-2600-S ( Trang bị thêm tính năng trượt so với phiên bản tiêu chuẩn DR-2600)</strong></p><ul><li>Với tính năng trượt cho phép mở rộng vùng chụp huỳnh quang giúp đa dạng các hoạt động phẫu thuật.</li><li>Mặt bàn có khả năng trượt 300mm.</li></ul> | [[rows.cauHinhCoBan]:unprocessed] | [[rows.cauHinhNangCao]:unprocessed] | [[rows.thongSoKyThuat]:unprocessed] | [[rows.dichVuDinhKem]:unprocessed] | [[rows.linhKien]:unprocessed] |  |  |  | CÔNG TY TNHH THIẾT BỊ Y TẾ Y NHẬT | 2020-12-17T16:12:23.968 | CÔNG TY TNHH THIẾT BỊ Y TẾ Y NHẬT | 2021-01-06T10:58:39.474
2990 | 11. Thiết bị nội soi chẩn đoán |  | Hệ thống nội soi tai mũi họng | Máy nội soi tai mũi họng | CYMO 6160 |  |  | Cymo B.V. |  | ["2020"] | CÔNG TY TNHH THƯƠNG MẠI VÀ DỊCH VỤ THIẾT BỊ VẬT TƯ VIỆT TIẾN | Hà Lan | Nhóm 3 |  |  | 800000000 | t | Chiếc | true | 2020-11-23 | 2020-12-23 | <p><strong>MÁY NỘI SOI TAI MŨI HỌNG </strong></p><p>Model: CYMO 6160</p><p>Hãng sản xuất: CYMO</p><p>Nước sản xuất: Hà Lan</p> | [[rows.cauHinhCoBan]:unprocessed] | [[rows.cauHinhNangCao]:unprocessed] | [[rows.thongSoKyThuat]:unprocessed] | [[rows.dichVuDinhKem]:unprocessed] | [[rows.linhKien]:unprocessed] |  |  |  | CÔNG TY TNHH THƯƠNG MẠI VÀ DỊCH VỤ THIẾT BỊ VẬT TƯ VIỆT TIẾN | 2020-11-23T10:59:41.773 | CÔNG TY TNHH THƯƠNG MẠI VÀ DỊCH VỤ THIẾT BỊ VẬT TƯ VIỆT TIẾN | 2020-11-23T10:59:42.880
2991 | 7. Thiết bị chuyên khoa xét nghiệm |  | Máy cấy máu tự động | Máy cấy máu phát hiện vi khuẩn và nấm tự động | BacT/ALERT 3D Right Combination Module |  | Mỹ | bioMerieux, Inc. |  |  | Công ty TNHH DKSH Việt Nam |  | Nhóm 1 |  |  | 1500000000 | t | Chiếc | true | 2020-12-10 | 2021-01-31 | <p><br></p><p>- Hệ thống máy cấy máu hoàn toàn tự động có thể phát hiện vi khuẩn, nấm và/hoặc vi khuẩn lao có trong mẫu máu và mẫu dịch vô khuẩn</p><p>-Hệ thống phát hiện vi khuẩn: Hoạt động theo nguyên lý đo màu</p><p>-&nbsp;Sử dụng công nghệ đo màu nếu vi khuẩn có hiện diện trong mẫu xét nghiệm, CO2 được sản xuất khi các vi sinh vật chuyển hóa chất nền trong môi trường nuôi cấy. Khi sự tăng trưởng của vi sinh vật sản xuất CO2, màu cảm biến ở đáy mỗi chay cấy thay đổi từ tối sang sáng</p><p>-Công suất: 120 vị trí ủ chai</p><p><br></p> | [[rows.cauHinhCoBan]:unprocessed] | [[rows.cauHinhNangCao]:unprocessed] | [[rows.thongSoKyThuat]:unprocessed] | [[rows.dichVuDinhKem]:unprocessed] | [[rows.linhKien]:unprocessed] |  |  |  | Công ty TNHH DKSH Việt Nam | 2020-12-10T17:15:00.563 | Công ty TNHH DKSH Việt Nam | 2020-12-10T17:15:00.633
2992 | 6. Thiết bị chuyên khoa RHM-THM-Mắt |  | Máy trợ thính | Máy trợ thính nằm sâu trong ống tai 16 kênh công suất trung bình nặng | JamHD 7-IIC |  | Đức | Hansaton Akustik GmbH |  | ["2020"] | Công ty TNHH máy trợ thính và thiết bị y tế Thiên Đức | Đức | Nhóm 3 |  |  | 55400000 | t | Cái | true | 2020-12-21 | 2021-09-20 | <p><span style="background-color: rgb(239, 239, 239); color: rgb(0, 0, 0);">Máy trợ thính dành cho người nghe kém mức độ từ trung bình đến trung bình nặng.</span></p> | [[rows.cauHinhCoBan]:unprocessed] | [[rows.cauHinhNangCao]:unprocessed] | [[rows.thongSoKyThuat]:unprocessed] | [[rows.dichVuDinhKem]:unprocessed] | [[rows.linhKien]:unprocessed] |  |  | Thời gian bảo hành: 36 tháng | Công ty TNHH máy trợ thính và thiết bị y tế Thiên Đức | 2020-12-21T11:57:32.286 | Công ty TNHH máy trợ thính và thiết bị y tế Thiên Đức | 2020-12-21T11:57:32.373
2993 | 11. Thiết bị nội soi chẩn đoán |  | Hệ thống nội soi tai mũi họng | Máy nội soi tai mũi họng | CYMO 6160 |  | Hà Lan | Cymo B.V. |  | ["2020"] | CÔNG TY TNHH THƯƠNG MẠI VÀ DỊCH VỤ THIẾT BỊ VẬT TƯ VIỆT TIẾN | Hà Lan | Nhóm 3 |  |  | 800000000 | t | Chiếc | true | 2020-11-23 | 2020-12-23 | <p><strong>MÁY NỘI SOI TAI MŨI HỌNG </strong></p><p>Model: CYMO 6160</p><p>Hãng sản xuất: CYMO</p><p>Nước sản xuất: Hà Lan</p> | [[rows.cauHinhCoBan]:unprocessed] | [[rows.cauHinhNangCao]:unprocessed] | [[rows.thongSoKyThuat]:unprocessed] | [[rows.dichVuDinhKem]:unprocessed] | [[rows.linhKien]:unprocessed] |  |  |  | CÔNG TY TNHH THƯƠNG MẠI VÀ DỊCH VỤ THIẾT BỊ VẬT TƯ VIỆT TIẾN | 2020-11-23T10:59:42.191 | CÔNG TY TNHH THƯƠNG MẠI VÀ DỊCH VỤ THIẾT BỊ VẬT TƯ VIỆT TIẾN | 2020-12-23T00:00:00.336
2994 | 8. Thiết bị kiểm soát nhiễm khuẩn |  | Tủ sấy dụng cụ | Tủ sấy tiệt trùng NIHOPHAWA-OS360 | NIHOPHAWA-OS360 |  | Việt Nam | Công Ty TNHH Thương Mại Và Công Nghệ Hồng Phát |  | ["2020"] | Công ty TNHH Thương mại và Công nghệ Hồng Phát | Việt Nam | Nhóm null |  |  | 395000000 | t | Chiếc | true | 2020-11-04 | 2021-11-04 | <ul><li>Điều khiển nhiệt độ và thời gian bằng bộ vi xử lý tích hợp phần mềm điều khiển cài</li></ul><p>&nbsp;&nbsp;&nbsp;&nbsp;đặt sẵn thuật toán điều khiển nhiệt độ P.I.D với độ chính xác cao</p><ul><li>Giao diện với người sử dụng thông qua bảng điều khiển cảm ứng số chống nước và</li></ul><p>&nbsp;&nbsp;&nbsp;&nbsp;màn hình hiển thị đèn LED số</p><ul><li>Khả năng cách nhiệt: Bao gồm buồng gia nhiệt, lớp cách nhiệt và khung ngoài</li><li>Có khả năng giữ nhiệt độ cửa thấp ngay cả khi buồng đạt nhiệt độ tối đa.</li><li>Kiểm soát nhiệt độ hoàn toàn tự động từ khi bắt đầu đến khi kết thúc.</li><li>Bảo vệ an toàn tối ưu cho mẫu, người sử dụng và môi trường</li><li>Có thông gió làm mát gioăng cửa</li><li>Có khả năng lưu trữ các thông số cài đặt.</li></ul> | [[rows.cauHinhCoBan]:unprocessed] | [[rows.cauHinhNangCao]:unprocessed] | [[rows.thongSoKyThuat]:unprocessed] | [[rows.dichVuDinhKem]:unprocessed] | [[rows.linhKien]:unprocessed] |  |  |  | Công ty TNHH Thương mại và Công nghệ Hồng Phát | 2020-11-04T16:34:54.813 | Công ty TNHH Thương mại và Công nghệ Hồng Phát | 2020-12-02T08:48:02.038
2995 | 4. Thiết bị phòng mổ |  | Bàn mổ đa năng | Bàn mổ đa năng | DR-2600Y |  | Nhật Bản | Takara Belmont Corporation |  | ["2019","2020"] | CÔNG TY TNHH THIẾT BỊ Y TẾ Y NHẬT | Nhật Bản | Nhóm 3 |  |  | 750000000 | t | Chiếc | true | 2020-12-17 | 2021-06-30 | <ul><li class="ql-align-justify">Hệ thống thủy lực mạnh mẽ: Hệ thống thủy lực giúp tạo ra lực lớn hơn so với dùng động cơ điện làm cho việc điều khiển bàn mổ nhẹ nhàng hơn.</li><li class="ql-align-justify">Chuyển động nhẹ nhàng và uyển chuyển: Quán tính của thiết bị rất nhỏ giúp sự chuyển động được nhẹ nhàng và uyển chuyển.</li><li class="ql-align-justify">Tuổi thọ cao: dầu bôi trơn và không gỉ giúp hệ thống thủy lực của thiết bị hoạt động không cần bộ phận thay thế vì không có sự mài mòn cơ học.</li><li class="ql-align-justify">Bàn có rãnh <span style="color: black;">để khay cassette </span>chụp X quang huỳnh quang ở khe dưới mặt bàn ( casstte bán rời )</li><li class="ql-align-justify">Vỏ ngoài chân đế được làm bằng thép không gỉ, được thiết kế chắc chắn và chất lượng cao.</li><li class="ql-align-justify">Remote điều khiển an toàn với điện áp thấp 12VDC: thiết kế mỏng nhẹ với các biểu tượng lớn, các thao tác chưa đúng được tự động điều chỉnh bằng nút “E” được nhấn đồng thời với chức năng mong muốn.</li><li class="ql-align-justify">Hệ thống khóa: Thiết bị được trang bị cơ chế khóa chân đế được điều khiển bởi hệ thống điện thủy lực, cải thiện sự an toàn.</li><li class="ql-align-justify">Điều chỉnh về tư thế nằm ngang: máy có cảm biến bề mặt giúp dừng các tư thế đảo ngược Trendelenburg, Trendelenburg, nghiêng bên, phần lưng (hoặc phần chậu) trong suốt quá trình phẫu thuật.</li><li class="ql-align-justify">Nút điều chỉnh tự động về tư thế nằm ngang: Một chức năng cho phép mặt bàn trong các tư thế đảo ngược Trendelenburg, Trendelenburg, nghiêng bên, phần lưng (hoặc phần chậu) được trở về vị trí mặt nằm ngang khi nhấn nút.</li><li>Chuyển đổi giữa phần đầu và chân dễ dàng: Thiết bị có thể được sử dụng cho một loạt các hoạt động bằng cách chuyển đổi vị trí giữa phần đầu và phần chân.</li><li>Nút Dừng chuyển đổi khẩn cấp</li><li>Kiểu lưng uốn cong: Thích hợp với phòng phẫu thuật tai mũi họng, phẫu thuật mắt, da liễu, phẫu thuật tổng quát,…</li><li>Kiểu phần chậu uốn cong (sau khi chuyển đổi phần đầu và phần chân) : Thích hợp với phẫu thuật phụ khoa, tiết niệu, phẫu thuật tổng quát,…</li></ul><p><br></p><p class="ql-align-justify"><strong>DR-2600-Y ( Trang bị thêm pin sạc so với phiên bản tiêu chuẩn DR-2600)&nbsp;</strong></p> | [[rows.cauHinhCoBan]:unprocessed] | [[rows.cauHinhNangCao]:unprocessed] | [[rows.thongSoKyThuat]:unprocessed] | [[rows.dichVuDinhKem]:unprocessed] | [[rows.linhKien]:unprocessed] |  |  |  | CÔNG TY TNHH THIẾT BỊ Y TẾ Y NHẬT | 2020-12-17T16:03:49.877 | CÔNG TY TNHH THIẾT BỊ Y TẾ Y NHẬT | 2021-01-06T10:59:22.425
2996 | 2. Thiết bị hồi sức cấp cứu |  | Máy thở xâm nhập và không xâm nhập người lớn | HAMILTON-G5 | HAMILTON-G5 |  | Thụy Sĩ | Hamilton Medical AG |  | ["2020"] | CÔNG TY TNHH THƯƠNG MẠI DỊCH VỤ ĐỨC NGUYỄN | Thụy Sĩ | Nhóm 3 |  |  | 1900000000 | t | Cái | true | 2021-01-08 | 2021-12-31 | <p>Máy giúp thở</p> | [[rows.cauHinhCoBan]:unprocessed] | [[rows.cauHinhNangCao]:unprocessed] | [[rows.thongSoKyThuat]:unprocessed] | [[rows.dichVuDinhKem]:unprocessed] | [[rows.linhKien]:unprocessed] |  |  |  | CÔNG TY TNHH THƯƠNG MẠI DỊCH VỤ ĐỨC NGUYỄN | 2021-01-08T11:46:00.268 | CÔNG TY TNHH THƯƠNG MẠI DỊCH VỤ ĐỨC NGUYỄN | 2021-01-08T17:23:12.795
2997 | 11. Thiết bị nội soi chẩn đoán |  | Hệ thống nội soi tai mũi họng | Máy nội soi tai mũi họng | CYMO 6160 |  |  | Cymo B.V. |  | ["2020"] | CÔNG TY TNHH THƯƠNG MẠI VÀ DỊCH VỤ THIẾT BỊ VẬT TƯ VIỆT TIẾN | Hà Lan | Nhóm 3 |  |  | 800000000 | t | Chiếc | true | 2020-11-23 | 2020-12-23 | <p><strong>MÁY NỘI SOI TAI MŨI HỌNG </strong></p><p>Model: CYMO 6160</p><p>Hãng sản xuất: CYMO</p><p>Nước sản xuất: Hà Lan</p> | [[rows.cauHinhCoBan]:unprocessed] | [[rows.cauHinhNangCao]:unprocessed] | [[rows.thongSoKyThuat]:unprocessed] | [[rows.dichVuDinhKem]:unprocessed] | [[rows.linhKien]:unprocessed] |  |  |  | CÔNG TY TNHH THƯƠNG MẠI VÀ DỊCH VỤ THIẾT BỊ VẬT TƯ VIỆT TIẾN | 2020-11-23T10:59:42.879 | CÔNG TY TNHH THƯƠNG MẠI VÀ DỊCH VỤ THIẾT BỊ VẬT TƯ VIỆT TIẾN | 2020-11-23T10:59:43.576
2998 | 1. Thiết bị chẩn đoán hình ảnh |  | Máy siêu âm chẩn đoán Doppler màu | Máy siêu âm Doppler màu kèm 02 đầu dò | Versana Essential |  |  | GE Medical Systems (China) Co., Ltd. |  |  | CÔNG TY TNHH Y TẾ VIỆT TIẾN | Trung Quốc | Nhóm 4 |  |  | 1000000000 | t | Chiếc | true | 2020-12-14 | 2020-12-31 | <p>Máy siêu âm Doppler màu kèm 02 đầu dò</p> | [[rows.cauHinhCoBan]:unprocessed] | [[rows.cauHinhNangCao]:unprocessed] | [[rows.thongSoKyThuat]:unprocessed] | [[rows.dichVuDinhKem]:unprocessed] | [[rows.linhKien]:unprocessed] |  |  |  | CÔNG TY TNHH Y TẾ VIỆT TIẾN | 2020-12-14T21:58:56.593 | CÔNG TY TNHH Y TẾ VIỆT TIẾN | 2020-12-31T00:00:08.389
2999 | 12. Thiết bị phục hồi chức năng - Vật lý trị liệu |  | Thiết bị tập phục hồi chức năng | Giường xiên quay tập đứng bệnh nhân trẻ em | PN36N |  | Việt Nam | Công Ty TNHH Sản Xuất Thương Mại Phana |  |  | CÔNG TY TNHH ĐẦU TƯ SẢN XUẤT THƯƠNG MẠI VÀ DỊCH VỤ HẢI DƯƠNG |  | Nhóm null |  |  | 40000000 | f | Chiếc | false | 2020-12-04 | 2021-12-04 | <p><span style="color: black;">Chức năng: Phục hồi chức năng</span></p><p><span style="color: black;">Khung sắt sơn tĩnh điện, nệm bọc simily, có 4 bánh xe có khoá.</span></p><p><span style="color: black;">Kích thước: 135 x 65 x 95 cm (+/- sai số 5%), quay 0 - 90 độ</span></p><p><span style="color: black;">Gồm bộ đai để cột cố định các khớp bị co rút </span></p><p><span style="color: black;">Tập đứng cho trẻ bị co rút các khớp.</span></p> | [[rows.cauHinhCoBan]:unprocessed] | [[rows.cauHinhNangCao]:unprocessed] | [[rows.thongSoKyThuat]:unprocessed] | [[rows.dichVuDinhKem]:unprocessed] | [[rows.linhKien]:unprocessed] |  |  |  | CÔNG TY TNHH ĐẦU TƯ SẢN XUẤT THƯƠNG MẠI VÀ DỊCH VỤ HẢI DƯƠNG | 2020-12-04T14:29:53.905 | CÔNG TY TNHH ĐẦU TƯ SẢN XUẤT THƯƠNG MẠI VÀ DỊCH VỤ HẢI DƯƠNG | 2020-12-04T14:29:54.040
3000 | 6. Thiết bị chuyên khoa RHM-THM-Mắt |  | Máy trợ thính | Máy trợ thính nằm sâu trong ống tai 20 kênh công suất trung bình nặng | JamHD 9-IIC |  | Đức | Hansaton Akustik GmbH |  | ["2020"] | Công ty TNHH máy trợ thính và thiết bị y tế Thiên Đức | Đức | Nhóm 3 |  |  | 70300000 | t | Cái | true | 2020-12-21 | 2021-09-20 | <p><span style="background-color: rgb(239, 239, 239); color: rgb(0, 0, 0);">Máy trợ thính dành cho người nghe kém mức độ từ trung bình đến trung bình nặng.</span></p> | [[rows.cauHinhCoBan]:unprocessed] | [[rows.cauHinhNangCao]:unprocessed] | [[rows.thongSoKyThuat]:unprocessed] | [[rows.dichVuDinhKem]:unprocessed] | [[rows.linhKien]:unprocessed] |  |  | Thời gian bảo hành: 36 tháng | Công ty TNHH máy trợ thính và thiết bị y tế Thiên Đức | 2020-12-21T12:00:25.112 | Công ty TNHH máy trợ thính và thiết bị y tế Thiên Đức | 2020-12-21T12:00:25.143
3001 | 11. Thiết bị nội soi chẩn đoán |  | Hệ thống nội soi tai mũi họng | Máy nội soi tai mũi họng | CYMO 6160 |  |  | Cymo B.V. |  | ["2020"] | CÔNG TY TNHH THƯƠNG MẠI VÀ DỊCH VỤ THIẾT BỊ VẬT TƯ VIỆT TIẾN | Hà Lan | Nhóm 3 |  |  | 800000000 | t | Chiếc | true | 2020-11-23 | 2020-12-23 | <p><strong>MÁY NỘI SOI TAI MŨI HỌNG </strong></p><p>Model: CYMO 6160</p><p>Hãng sản xuất: CYMO</p><p>Nước sản xuất: Hà Lan</p> | [[rows.cauHinhCoBan]:unprocessed] | [[rows.cauHinhNangCao]:unprocessed] | [[rows.thongSoKyThuat]:unprocessed] | [[rows.dichVuDinhKem]:unprocessed] | [[rows.linhKien]:unprocessed] |  |  |  | CÔNG TY TNHH THƯƠNG MẠI VÀ DỊCH VỤ THIẾT BỊ VẬT TƯ VIỆT TIẾN | 2020-11-23T10:59:43.271 | CÔNG TY TNHH THƯƠNG MẠI VÀ DỊCH VỤ THIẾT BỊ VẬT TƯ VIỆT TIẾN | 2020-11-23T10:59:43.479
3002 | 8. Thiết bị kiểm soát nhiễm khuẩn |  | Tủ sấy dụng cụ | Tủ sấy tiệt trùng NIHOPHAWA-OS320 | NIHOPHAWA-OS320 |  | Việt Nam | Công Ty TNHH Thương Mại Và Công Nghệ Hồng Phát |  | ["2020"] | Công ty TNHH Thương mại và Công nghệ Hồng Phát |  | Nhóm null |  |  | 365000000 | t | Chiếc | true | 2020-11-04 | 2021-11-04 | <ul><li>Điều khiển nhiệt độ và thời gian bằng bộ vi xử lý tích hợp phần mềm điều khiển cài</li></ul><p>&nbsp;&nbsp;&nbsp;&nbsp;đặt sẵn thuật toán điều khiển nhiệt độ P.I.D với độ chính xác cao</p><ul><li>Giao diện với người sử dụng thông qua bảng điều khiển cảm ứng số chống nước và</li></ul><p>&nbsp;&nbsp;&nbsp;&nbsp;màn hình hiển thị đèn LED số</p><ul><li>Khả năng cách nhiệt: Bao gồm buồng gia nhiệt, lớp cách nhiệt và khung ngoài</li><li>Có khả năng giữ nhiệt độ cửa thấp ngay cả khi buồng đạt nhiệt độ tối đa.</li><li>Kiểm soát nhiệt độ hoàn toàn tự động từ khi bắt đầu đến khi kết thúc.</li><li>Bảo vệ an toàn tối ưu cho mẫu, người sử dụng và môi trường</li><li>Có thông gió làm mát gioăng cửa</li><li>Có khả năng lưu trữ các thông số cài đặt.</li></ul> | [[rows.cauHinhCoBan]:unprocessed] | [[rows.cauHinhNangCao]:unprocessed] | [[rows.thongSoKyThuat]:unprocessed] | [[rows.dichVuDinhKem]:unprocessed] | [[rows.linhKien]:unprocessed] |  |  |  | Công ty TNHH Thương mại và Công nghệ Hồng Phát | 2020-11-04T16:32:47.146 | Công ty TNHH Thương mại và Công nghệ Hồng Phát | 2020-12-02T08:48:31.748
3003 | 1. Thiết bị chẩn đoán hình ảnh |  | Máy theo dõi điện sinh lý | Hệ thống thăm dò điện sinh lý tim EP-Tracer | EP-TRACER 70 |  | Hà Lan | Cardiotek B.V. |  |  | CÔNG TY TNHH XUẤT NHẬP KHẨU TRANG THIẾT BỊ Y TẾ TÂM THU | Hà Lan | Nhóm 3 |  |  | 10500000000 | t | Hệ thống | true | 2020-10-22 | 2021-06-30 | <p><strong style="color: black;">Hệ thống thăm dò điện sinh lý tim gồm:</strong></p><p><strong style="color: black;">1. Hệ thống điện sinh lý </strong><strong>(giá: 8.000.000.000)</strong></p><p>- Model: <strong style="color: black;">EP Tracer 70</strong></p><p>- Hãng sx: <strong style="color: black;">CardioTek B.V. - Đức</strong></p><p>- Nước sx: <strong style="color: black;">Hà Lan</strong></p><p class="ql-align-justify"><strong style="color: black;">2. Máy đốt cơ tim bằng sóng cao tần (giá: 1.700.000.000)</strong></p><p>- Model: <strong style="color: black;">Qubic RF</strong></p><p>- Hãng sx: <strong style="color: black;">Biotronik SE &amp; Co. KG - Đức</strong></p><p>- Nước sx: <strong style="color: black;">Đức</strong></p><p><strong style="color: black;">3. Máy bơm truyền dịch tưới lạnh điện cực đốt (giá: 800.000.000)</strong></p><p>- Model: <strong style="color: black;">Qiona</strong></p><p>- Hãng sx: <strong style="color: black;">Moeller Medical GmbH - Đức</strong></p><p>- Nước sx: <strong style="color: black;">Đức</strong></p> | [[rows.cauHinhCoBan]:unprocessed] | [[rows.cauHinhNangCao]:unprocessed] | [[rows.thongSoKyThuat]:unprocessed] | [[rows.dichVuDinhKem]:unprocessed] | [[rows.linhKien]:unprocessed] |  |  |  | CÔNG TY TNHH XUẤT NHẬP KHẨU TRANG THIẾT BỊ Y TẾ TÂM THU | 2020-11-25T11:28:10.315 | CÔNG TY TNHH XUẤT NHẬP KHẨU TRANG THIẾT BỊ Y TẾ TÂM THU | 2020-11-25T15:39:45.004
3004 | 7. Thiết bị chuyên khoa xét nghiệm |  | Máy Realtime PCR | Hệ thống Realtime 96 vị trí 5 kênh màu | DTprime 5M1 (CÓ PHẦN MỀM) |  | Nga | DNA Technology |  | ["2020"] | Công ty TNHH Thiết bị B.D.E |  | Nhóm null |  |  | 1680000000 | t | Chiếc | true | 2020-12-10 | 2022-12-10 | <p>Đặc điểm kỹ thuật:</p><p>Định dạng: Tấm PCR 384 giếng (12 x 32) x0.2 ml</p><p>Loại ống nghiệm: ống PCR 0.2-ml (riêng biệt, trong dải 8 hoặc 96-bit PCR microplate (12x8)</p><p>Nhiệt độ cài đặt: 0 ~ 100° C</p><p>Bước cài đặt nhiệt độ: 0.1° C</p><p>Độ chính xác nhiệt độ: +/- 0,2° C</p><p>Nhiệt độ không đều nhiệt độ tối đa: 0.3 (+/- 0.15) ° C</p><p>Tốc độ gia nhiệt, trung bình (tối đa): 3.3 (3.5) ° C / s</p><p>Tốc độ làm mát, trung bình (tối đa): 2.1 ° C/s</p><p>Thiết bị làm nóng / làm lạnh hoạt động của buồng nhiệt: các bộ phận Peltier</p><p>Nguồn kích thích: LED</p><p>Đầu dò: CCD</p><p>Số kênh đo: 5 kênh</p><p>Sử dụng 5 bộ kính lọc (phát xạ/kích thích)): 470/515nm (FAM/Green); 530/560nm (HEX/JOX/Yellow); 580/620nm (ROX/Tesared/Orange), 630/660nm (Cy5/Red), 687/731nm (Cy5.5 Crimson/Quasar705).</p><p>Nhiệt độ nắp phía trên: 105° C</p> | [[rows.cauHinhCoBan]:unprocessed] | [[rows.cauHinhNangCao]:unprocessed] | [[rows.thongSoKyThuat]:unprocessed] | [[rows.dichVuDinhKem]:unprocessed] | [[rows.linhKien]:unprocessed] |  |  |  | Công ty TNHH Thiết bị B.D.E | 2020-12-10T16:21:14.625 | Công ty TNHH Thiết bị B.D.E | 2020-12-10T17:55:11.078
3005 | 1. Thiết bị chẩn đoán hình ảnh |  | Máy siêu âm chẩn đoán Doppler màu | Máy siêu âm Doppler màu kèm 02 đầu dò | Versana Essential |  | Trung Quốc | GE Medical Systems (China) Co., Ltd. |  |  | CÔNG TY TNHH Y TẾ VIỆT TIẾN | Trung Quốc | Nhóm 4 |  |  | 1000000000 | t | Chiếc | true | 2021-01-04 | 2021-06-30 | <p>Máy siêu âm Doppler màu kèm 02 đầu dò</p> | [[rows.cauHinhCoBan]:unprocessed] | [[rows.cauHinhNangCao]:unprocessed] | [[rows.thongSoKyThuat]:unprocessed] | [[rows.dichVuDinhKem]:unprocessed] | [[rows.linhKien]:unprocessed] |  |  |  | CÔNG TY TNHH Y TẾ VIỆT TIẾN | 2021-01-04T15:02:35.282 | CÔNG TY TNHH Y TẾ VIỆT TIẾN | 2021-01-04T15:19:15.513
3006 | 11. Thiết bị nội soi chẩn đoán |  | Hệ thống nội soi tai mũi họng | Máy nội soi tai mũi họng | CYMO 6160 |  |  | Cymo B.V. |  | ["2020"] | CÔNG TY TNHH THƯƠNG MẠI VÀ DỊCH VỤ THIẾT BỊ VẬT TƯ VIỆT TIẾN | Hà Lan | Nhóm 3 |  |  | 800000000 | t | Chiếc | true | 2020-11-23 | 2020-12-23 | <p><strong>MÁY NỘI SOI TAI MŨI HỌNG </strong></p><p>Model: CYMO 6160</p><p>Hãng sản xuất: CYMO</p><p>Nước sản xuất: Hà Lan</p> | [[rows.cauHinhCoBan]:unprocessed] | [[rows.cauHinhNangCao]:unprocessed] | [[rows.thongSoKyThuat]:unprocessed] | [[rows.dichVuDinhKem]:unprocessed] | [[rows.linhKien]:unprocessed] |  |  |  | CÔNG TY TNHH THƯƠNG MẠI VÀ DỊCH VỤ THIẾT BỊ VẬT TƯ VIỆT TIẾN | 2020-11-23T10:59:43.283 | CÔNG TY TNHH THƯƠNG MẠI VÀ DỊCH VỤ THIẾT BỊ VẬT TƯ VIỆT TIẾN | 2020-11-23T10:59:43.485
3007 | 1. Thiết bị chẩn đoán hình ảnh |  | Máy theo dõi điện sinh lý | Hệ thống thăm dò điện sinh lý tim EP-Tracer | EP-TRACER 102 |  | Hà Lan | Cardiotek B.V. |  |  | CÔNG TY TNHH XUẤT NHẬP KHẨU TRANG THIẾT BỊ Y TẾ TÂM THU | Hà Lan | Nhóm 3 |  |  | 11700000000 | t | Hệ thống | true | 2020-10-22 | 2021-06-30 | <p><strong style="color: black;">Hệ thống thăm dò điện sinh lý tim gồm:</strong></p><p><strong style="color: black;">1. Hệ thống điện sinh lý </strong><strong>(giá: 9.200.000.000)</strong></p><p>- Model: <strong style="color: black;">EP Tracer 102</strong></p><p>- Hãng sx: <strong style="color: black;">CardioTek B.V. - Đức</strong></p><p>- Nước sx: <strong style="color: black;">Hà Lan</strong></p><p class="ql-align-justify"><strong style="color: black;">2. Máy đốt cơ tim bằng sóng cao tần (giá: 1.700.000.000)</strong></p><p>- Model: <strong style="color: black;">Qubic RF</strong></p><p>- Hãng sx: <strong style="color: black;">Biotronik SE &amp; Co. KG - Đức</strong></p><p>- Nước sx: <strong style="color: black;">Đức</strong></p><p><strong style="color: black;">3. Máy bơm truyền dịch tưới lạnh điện cực đốt (giá: 800.000.000)</strong></p><p>- Model: <strong style="color: black;">Qiona</strong></p><p>- Hãng sx: <strong style="color: black;">Moeller Medical GmbH - Đức</strong></p><p>- Nước sx: <strong style="color: black;">Đức</strong></p><p><strong style="color: black;">&nbsp;</strong></p><p>* Hàng mới 100%</p> | [[rows.cauHinhCoBan]:unprocessed] | [[rows.cauHinhNangCao]:unprocessed] | [[rows.thongSoKyThuat]:unprocessed] | [[rows.dichVuDinhKem]:unprocessed] | [[rows.linhKien]:unprocessed] |  |  |  | CÔNG TY TNHH XUẤT NHẬP KHẨU TRANG THIẾT BỊ Y TẾ TÂM THU | 2020-11-25T11:28:10.373 | CÔNG TY TNHH XUẤT NHẬP KHẨU TRANG THIẾT BỊ Y TẾ TÂM THU | 2020-11-25T15:40:44.816
3008 | 12. Thiết bị phục hồi chức năng - Vật lý trị liệu |  | Thiết bị tập phục hồi chức năng | Máy chạy bộ trẻ em | S23NA02 |  | Việt Nam | Công Ty TNHH Việt Pháp |  |  | CÔNG TY TNHH ĐẦU TƯ SẢN XUẤT THƯƠNG MẠI VÀ DỊCH VỤ HẢI DƯƠNG |  | Nhóm null |  |  | 3500000 | f | Chiếc | false | 2020-12-04 | 2021-12-04 | <p>Tăng cường và phát triển thể chất cho trẻ, dùng cho các bé lứa tuổi mầm non mẫu giáo từ 3-6 tuổi.</p><p>Chất liệu:&nbsp;Sắt kẽm, sơn tĩnh điện</p><p>Kích thước:&nbsp;(DxRxC): 82x63x98cm</p> | [[rows.cauHinhCoBan]:unprocessed] | [[rows.cauHinhNangCao]:unprocessed] | [[rows.thongSoKyThuat]:unprocessed] | [[rows.dichVuDinhKem]:unprocessed] | [[rows.linhKien]:unprocessed] |  |  |  | CÔNG TY TNHH ĐẦU TƯ SẢN XUẤT THƯƠNG MẠI VÀ DỊCH VỤ HẢI DƯƠNG | 2020-12-04T14:46:10.742 | CÔNG TY TNHH ĐẦU TƯ SẢN XUẤT THƯƠNG MẠI VÀ DỊCH VỤ HẢI DƯƠNG | 2020-12-04T14:46:10.827
3009 | 14. Thiết bị khám - điều trị khác |  | Đèn khám | Mask gây mê các số | CM-65414(PN-0116A) CM-65424(PN-0117A) CM-65434(PN-0118A) CM-65444(PN-0119A) CM-65454(PN-0120A) |  | Đài Loan | Besmed Health Business Corp |  | ["2017"] | Công Ty TNHH Thiết Bị Y Tế Đăng Bảo | Đài Loan | Nhóm 6 |  |  | 70875 | t | Cái | true | 2020-12-23 | 2021-06-23 | <p> - Nhựa PVC y tế mềm</p><p> - Giữ kín hơi mê</p><p> - Vòm áp mềm mại, ôm sát vùng miệng và mũi</p><p> - Không sắc nhọn, vô trùng</p><p> - Nối: 15mm và 22mm tuỳ số</p><p> - Chỉ thị màu theo kích thước, có mùi thơm</p><p> -Chất lượng: CE,ISO</p> | [[rows.cauHinhCoBan]:unprocessed] | [[rows.cauHinhNangCao]:unprocessed] | [[rows.thongSoKyThuat]:unprocessed] | [[rows.dichVuDinhKem]:unprocessed] | [[rows.linhKien]:unprocessed] |  |  |  | Công Ty TNHH Thiết Bị Y Tế Đăng Bảo | 2020-12-23T15:09:43.290 | Công Ty TNHH Thiết Bị Y Tế Đăng Bảo | 2020-12-23T15:09:43.379
3010 | 6. Thiết bị chuyên khoa RHM-THM-Mắt |  | Máy trợ thính | Máy trợ thính nằm sâu trong ống tai 8 kênh công suất trung bình nặng | JamHD 3-IIC |  | Đức | Hansaton Akustik GmbH |  | ["2020"] | Công ty TNHH máy trợ thính và thiết bị y tế Thiên Đức | Đức | Nhóm 3 |  |  | 21100000 | t | Cái | true | 2020-12-21 | 2021-09-20 | <p><span style="color: rgb(0, 0, 0); background-color: rgb(239, 239, 239);">Máy trợ thính dành cho người nghe kém mức độ từ trung bình đến trung bình nặng.</span></p> | [[rows.cauHinhCoBan]:unprocessed] | [[rows.cauHinhNangCao]:unprocessed] | [[rows.thongSoKyThuat]:unprocessed] | [[rows.dichVuDinhKem]:unprocessed] | [[rows.linhKien]:unprocessed] |  |  | Thời gian bảo hành: 24 tháng | Công ty TNHH máy trợ thính và thiết bị y tế Thiên Đức | 2020-12-21T11:44:35.750 | Công ty TNHH máy trợ thính và thiết bị y tế Thiên Đức | 2020-12-21T12:00:47.672
3011 | 11. Thiết bị nội soi chẩn đoán |  | Hệ thống nội soi tai mũi họng | Máy nội soi tai mũi họng | CYMO 6160 |  |  | Cymo B.V. |  | ["2020"] | CÔNG TY TNHH THƯƠNG MẠI VÀ DỊCH VỤ THIẾT BỊ VẬT TƯ VIỆT TIẾN | Hà Lan | Nhóm 3 |  |  | 800000000 | t | Chiếc | true | 2020-11-23 | 2020-12-23 | <p><strong>MÁY NỘI SOI TAI MŨI HỌNG </strong></p><p>Model: CYMO 6160</p><p>Hãng sản xuất: CYMO</p><p>Nước sản xuất: Hà Lan</p> | [[rows.cauHinhCoBan]:unprocessed] | [[rows.cauHinhNangCao]:unprocessed] | [[rows.thongSoKyThuat]:unprocessed] | [[rows.dichVuDinhKem]:unprocessed] | [[rows.linhKien]:unprocessed] |  |  |  | CÔNG TY TNHH THƯƠNG MẠI VÀ DỊCH VỤ THIẾT BỊ VẬT TƯ VIỆT TIẾN | 2020-11-23T10:59:43.390 | CÔNG TY TNHH THƯƠNG MẠI VÀ DỊCH VỤ THIẾT BỊ VẬT TƯ VIỆT TIẾN | 2020-11-23T10:59:43.485
3012 | 1. Thiết bị chẩn đoán hình ảnh |  | Máy X quang tổng quát | Tên thương mai thảo test | DR1F-500 |  |  | Công Ty TNHH Thiết Bị Việt Ba |  | ["1990"] | CÔNG TY TNHH DỤNG CỤ CƠ KHÍ VÀ Y TẾ VPIC VIỆT PHÁT | Afghanistan | Nhóm 1 |  |  | 1000000 |  | Hệ thống | true | 2020-12-20 | 2022-12-20 |  | [[rows.cauHinhCoBan]:unprocessed] | [[rows.cauHinhNangCao]:unprocessed] | [[rows.thongSoKyThuat]:unprocessed] | [[rows.dichVuDinhKem]:unprocessed] | [[rows.linhKien]:unprocessed] |  |  |  | CÔNG TY TNHH DỤNG CỤ CƠ KHÍ VÀ Y TẾ VPIC VIỆT PHÁT | 2020-11-28T11:32:01.290 | CÔNG TY TNHH DỤNG CỤ CƠ KHÍ VÀ Y TẾ VPIC VIỆT PHÁT | 2020-11-28T11:32:01.290
3013 | 8. Thiết bị kiểm soát nhiễm khuẩn |  | Máy hấp tiệt trùng | Nồi hấp tiệt trùng 75 lít - AS75D | NIHOPHAWA-AS75D |  | Việt Nam | Công Ty TNHH Thương Mại Và Công Nghệ Hồng Phát |  | ["2020"] | Công ty TNHH Thương mại và Công nghệ Hồng Phát | Việt Nam | Nhóm 5 |  |  | 335000000 | t | Chiếc | true | 2020-10-27 | 2021-10-27 | <ul><li>Thiết bị tiệt trùng bằng hơi nước bão hòa ở nhiệt độ cao để tiệt trùng các dụng cụ y tế ở dạng đóng gói và không đóng gói, tiệt trùng đồ vải, dụng cụ phẫu thuật, kim loại, dụng cụ xét nghiệm, làm ấm và phân dã môi trường nuôi cấy, sử dụng trong bệnh viện, phòng khám, viện nghiên cứu, phòng thí nghiệm,…</li><li>Có các chương trình tiệt trùng được cài đặt sẵn các thông số phù hợp với các vật liệu khác nhau để thuận tiện cho người sử dụng lựa chọn.</li><li>Thiết bị có chương trình cho người sử dụng tự chọn các thông số nhiệt độ, thời gian tiệt trùng theo ý muốn.</li><li>Bộ điều khiển vi xử lý với phần mềm cài đặt sẵn có độ chính xác cao, các thông số hiển thị và giao diện với người dùng bằng màn hình cảm ứng LCD-TFT.</li><li>Áp suất hấp được chỉ thị trên đồng hồ áp suất có giải đo từ: -1kgf/cm<sup>2</sup> đến 5 kgf/cm<sup>2</sup></li><li>Dải áp suất hấp tiệt trùng: 0 kgf/cm<sup>2</sup> đến 2,3 kgf/cm<sup>2</sup></li><li>Thiết bị hoạt động bằng điện.</li><li>Nguồn điện: 220 VAC ±10%/50 Hz</li><li>Công suất lớn nhất: 4.000 W</li><li>Công suất sinh hơi: 6,0 kg/giờ</li></ul> | [[rows.cauHinhCoBan]:unprocessed] | [[rows.cauHinhNangCao]:unprocessed] | [[rows.thongSoKyThuat]:unprocessed] | [[rows.dichVuDinhKem]:unprocessed] | [[rows.linhKien]:unprocessed] |  |  |  | Công ty TNHH Thương mại và Công nghệ Hồng Phát | 2020-10-27T11:13:58.627 | Công ty TNHH Thương mại và Công nghệ Hồng Phát | 2020-12-02T08:49:43.971
3014 | 2. Thiết bị hồi sức cấp cứu |  | Máy theo dõi bệnh nhân 7 thông số | Máy theo dõi bệnh nhân 7 thông số | Vista 120S |  | Trung Quốc | Draegerwerk AG & Co. KGaA |  |  | Công ty TNHH Draeger Việt Nam |  | Nhóm null |  |  | 350000000 | t | Chiếc | true | 2021-01-21 | 2021-12-31 | <p>-&nbsp;&nbsp;&nbsp;&nbsp;&nbsp;&nbsp;Màn hình cảm ứng TFT 305 mm (12.1")</p><p>-&nbsp;&nbsp;&nbsp;&nbsp;&nbsp;&nbsp;Có thể hiển thị lên đến 13 dạng sóng.</p><p>-&nbsp;&nbsp;&nbsp;&nbsp;&nbsp;&nbsp;Theo dõi xu hương tăng cường</p><p>+&nbsp;&nbsp;&nbsp;&nbsp;Lưu trữ dữ liệu xu hướng lên đến 150 giờ cho tất cả các tham số ở định dạng bảng và đồ họa</p><p>+&nbsp;&nbsp;&nbsp;&nbsp;Lưu trữ tới 1200 phép đo NIBP và 200 sự kiện báo động</p><p>+&nbsp;&nbsp;&nbsp;&nbsp;96 giờ hiển thị đầy đủ</p> | [[rows.cauHinhCoBan]:unprocessed] | [[rows.cauHinhNangCao]:unprocessed] | [[rows.thongSoKyThuat]:unprocessed] | [[rows.dichVuDinhKem]:unprocessed] | [[rows.linhKien]:unprocessed] |  |  |  | Công ty TNHH Draeger Việt Nam | 2021-01-21T14:55:32.853 | Công ty TNHH Draeger Việt Nam | 2021-01-21T14:55:32.892
3015 | 2. Thiết bị hồi sức cấp cứu |  | Bơm truyền dịch | Máy bơm truyền dịch | Cool Point Pump |  | Mỹ | Abbott Laboratories |  |  | CÔNG TY TNHH IDS MEDICAL SYSTEMS VIỆT NAM |  | Nhóm 3 |  |  | 1000000000 | t | Cái | true | 2021-01-04 | 2022-01-04 | <p>Máy mới 100%, chưa qua sử dụng</p> | [[rows.cauHinhCoBan]:unprocessed] | [[rows.cauHinhNangCao]:unprocessed] | [[rows.thongSoKyThuat]:unprocessed] | [[rows.dichVuDinhKem]:unprocessed] | [[rows.linhKien]:unprocessed] |  |  |  | CÔNG TY TNHH IDS MEDICAL SYSTEMS VIỆT NAM | 2021-01-04T15:22:48.813 | CÔNG TY TNHH IDS MEDICAL SYSTEMS VIỆT NAM | 2021-01-04T15:22:48.894
3016 | 10. Thiết bị thăm dò chức năng |  | Máy đo niệu động học | Hệ thống niệu động học | Maestro |  | Italy | HC Italia S.r.l |  | ["2020"] | CÔNG TY TNHH ĐẦU TƯ THIẾT BỊ CÔNG NGHỆ KHOA HỌC VINMED |  | Nhóm 3 |  |  | 1550000000 | t | Hệ thống | true | 2020-12-10 | 2021-12-31 | <p class="ql-align-center"><strong>Hệ thống niệu động học</strong></p><p class="ql-align-center"><strong>Model: Maestro</strong></p><p class="ql-align-center"><strong>Hãng: HC Italia/Ý</strong></p><p class="ql-align-center"><strong>Xuất Xứ: Ý</strong></p> | [[rows.cauHinhCoBan]:unprocessed] | [[rows.cauHinhNangCao]:unprocessed] | [[rows.thongSoKyThuat]:unprocessed] | [[rows.dichVuDinhKem]:unprocessed] | [[rows.linhKien]:unprocessed] |  |  |  | CÔNG TY TNHH ĐẦU TƯ THIẾT BỊ CÔNG NGHỆ KHOA HỌC VINMED | 2020-12-10T16:55:15.788 | CÔNG TY TNHH ĐẦU TƯ THIẾT BỊ CÔNG NGHỆ KHOA HỌC VINMED | 2020-12-10T18:43:39.318
3017 | 6. Thiết bị chuyên khoa RHM-THM-Mắt |  | Máy trợ thính | Máy trợ thính đeo trong ống tai 8 kênh công suất trung bình nặng | Jam 3-312 |  | Đức | Hansaton Akustik GmbH |  | ["2020"] | Công ty TNHH máy trợ thính và thiết bị y tế Thiên Đức | Đức | Nhóm 3 |  |  | 21800000 | t | Cái | true | 2020-12-21 | 2021-09-20 | <p><span style="background-color: rgb(239, 239, 239); color: rgb(0, 0, 0);">Máy trợ thính dành cho người nghe kém mức độ từ trung bình đến trung bình nặng.</span></p> | [[rows.cauHinhCoBan]:unprocessed] | [[rows.cauHinhNangCao]:unprocessed] | [[rows.thongSoKyThuat]:unprocessed] | [[rows.dichVuDinhKem]:unprocessed] | [[rows.linhKien]:unprocessed] |  |  | Thời gian bảo hành: 24 tháng | Công ty TNHH máy trợ thính và thiết bị y tế Thiên Đức | 2020-12-21T12:14:38.455 | Công ty TNHH máy trợ thính và thiết bị y tế Thiên Đức | 2020-12-21T12:14:38.499
3018 | 2. Thiết bị hồi sức cấp cứu |  | Máy thở xâm nhập và không xâm nhập người lớn | Máy thở xâm nhập và không xâm nhập người lớn và trẻ em | Savina 300 classic |  | Đức | Draegerwerk AG & Co. KGaA |  |  | Công ty TNHH Draeger Việt Nam |  | Nhóm null |  |  | 850000000 | t | Hệ thống | true | 2020-11-22 | 2021-11-22 | <p>Máy thở cho người lớn và trẻ em, sử dụng máy nén khí trong công nghệ tuabin để tạo khí nén lắp đồng bộ bên trong máy, không cần máy nén khí đi kèm hay hệ thống khí nén trung tâm. Máy nén khí trong với thời gian đáp ứng nhanh và dòng cấp cực đại: 250 lít/ phút</p><p> Theo dõi và điều khiển bằng màn hình TFT màu cảm ứng lắp bên trong máy kích thước 12 inch.</p><p> Có chức năng bù tự động dòng dò trên đường thở, độ nhạy trigger và điều kiện ngắt kỳ thở vào tương ứng với các chế độ:</p><p> Chế độ thở không xâm nhập có thể dùng với tất cả các mode thở.</p> | [[rows.cauHinhCoBan]:unprocessed] | [[rows.cauHinhNangCao]:unprocessed] | [[rows.thongSoKyThuat]:unprocessed] | [[rows.dichVuDinhKem]:unprocessed] | [[rows.linhKien]:unprocessed] |  |  |  | Công ty TNHH Draeger Việt Nam | 2020-11-13T18:57:52.942 | Công ty TNHH Draeger Việt Nam | 2020-11-23T11:35:21.571
3019 | 8. Thiết bị kiểm soát nhiễm khuẩn |  | Máy hấp tiệt trùng | Nồi hấp tiệt trùng 55 lít - AS50D | NIHOPHAWA-AS50D |  | Việt Nam | Công Ty TNHH Thương Mại Và Công Nghệ Hồng Phát |  | ["2020"] | Công ty TNHH Thương mại và Công nghệ Hồng Phát | Việt Nam | Nhóm 5 |  |  | 245000000 | t | Chiếc | true | 2020-10-27 | 2021-10-27 | <ul><li>Thiết bị tiệt trùng bằng hơi nước bão hòa ở nhiệt độ cao để tiệt trùng các dụng cụ y tế ở dạng đóng gói và không đóng gói, tiệt trùng đồ vải, dụng cụ phẫu thuật, kim loại, dụng cụ xét nghiệm, làm ấm và phân dã môi trường nuôi cấy, sử dụng trong bệnh viện, phòng khám, viện nghiên cứu, phòng thí nghiệm,…</li><li>Có các chương trình tiệt trùng được cài đặt sẵn các thông số phù hợp với các vật liệu khác nhau để thuận tiện cho người sử dụng lựa chọn.</li><li>Thiết bị có chương trình cho người sử dụng tự chọn các thông số nhiệt độ, thời gian tiệt trùng theo ý muốn.</li><li>Bộ điều khiển vi xử lý với phần mềm cài đặt sẵn có độ chính xác cao, các thông số hiển thị và giao diện với người dùng bằng màn hình cảm ứng LCD-TFT.</li><li>Áp suất hấp được chỉ thị trên đồng hồ áp suất có giải đo từ: -1kgf/cm<sup>2</sup> đến 5 kgf/cm<sup>2</sup></li><li>Dải áp suất hấp tiệt trùng: 0 kgf/cm<sup>2</sup> đến 2,3 kgf/cm<sup>2</sup></li><li>Thiết bị hoạt động bằng điện.</li><li>Nguồn điện: 220 VAC ±10%/50 Hz</li><li>Công suất lớn nhất: 4.000 W</li><li>Công suất sinh hơi: 6,0 kg/giờ</li></ul> | [[rows.cauHinhCoBan]:unprocessed] | [[rows.cauHinhNangCao]:unprocessed] | [[rows.thongSoKyThuat]:unprocessed] | [[rows.dichVuDinhKem]:unprocessed] | [[rows.linhKien]:unprocessed] |  |  |  | Công ty TNHH Thương mại và Công nghệ Hồng Phát | 2020-10-27T11:05:02.271 | Công ty TNHH Thương mại và Công nghệ Hồng Phát | 2020-12-02T08:50:18.260
3020 | 4. Thiết bị phòng mổ |  | Bàn mổ đa năng | Bàn mổ đa năng | DR-2600 |  | Nhật Bản | Takara Belmont Corporation |  | ["2019","2020"] | CÔNG TY TNHH THIẾT BỊ Y TẾ Y NHẬT | Nhật Bản | Nhóm 3 |  |  | 600000000 | t | Chiếc | true | 2020-12-17 | 2021-06-30 | <ul><li class="ql-align-justify">Hệ thống thủy lực mạnh mẽ: Hệ thống thủy lực giúp tạo ra lực lớn hơn so với dùng động cơ điện làm cho việc điều khiển bàn mổ nhẹ nhàng hơn.</li><li class="ql-align-justify">Chuyển động nhẹ nhàng và uyển chuyển: Quán tính của thiết bị rất nhỏ giúp sự chuyển động được nhẹ nhàng và uyển chuyển.</li><li class="ql-align-justify">Tuổi thọ cao: dầu bôi trơn và không gỉ giúp hệ thống thủy lực của thiết bị hoạt động không cần bộ phận thay thế vì không có sự mài mòn cơ học.</li><li class="ql-align-justify">Bàn có rãnh <span style="color: black;">để khay cassette </span>chụp X quang huỳnh quang ở khe dưới mặt bàn ( casstte bán rời )</li><li class="ql-align-justify">Vỏ ngoài chân đế được làm bằng thép không gỉ, được thiết kế chắc chắn và chất lượng cao.</li><li class="ql-align-justify">Remote điều khiển an toàn với điện áp thấp 12VDC: thiết kế mỏng nhẹ với các biểu tượng lớn, các thao tác chưa đúng được tự động điều chỉnh bằng nút “E” được nhấn đồng thời với chức năng mong muốn.</li><li class="ql-align-justify">Hệ thống khóa: Thiết bị được trang bị cơ chế khóa chân đế được điều khiển bởi hệ thống điện thủy lực, cải thiện sự an toàn.</li><li class="ql-align-justify">Điều chỉnh về tư thế nằm ngang: máy có cảm biến bề mặt giúp dừng các tư thế đảo ngược Trendelenburg, Trendelenburg, nghiêng bên, phần lưng (hoặc phần chậu) trong suốt quá trình phẫu thuật.</li><li class="ql-align-justify">Nút điều chỉnh tự động về tư thế nằm ngang: Một chức năng cho phép mặt bàn trong các tư thế đảo ngược Trendelenburg, Trendelenburg, nghiêng bên, phần lưng (hoặc phần chậu) được trở về vị trí mặt nằm ngang khi nhấn nút.</li><li>Chuyển đổi giữa phần đầu và chân dễ dàng: Thiết bị có thể được sử dụng cho một loạt các hoạt động bằng cách chuyển đổi vị trí giữa phần đầu và phần chân.</li><li>Nút Dừng chuyển đổi khẩn cấp</li><li>Kiểu lưng uốn cong: Thích hợp với phòng phẫu thuật tai mũi họng, phẫu thuật mắt, da liễu, phẫu thuật tổng quát,…</li><li>Kiểu phần chậu uốn cong (sau khi chuyển đổi phần đầu và phần chân) : Thích hợp với phẫu thuật phụ khoa, tiết niệu, phẫu thuật tổng quát,…</li></ul> | [[rows.cauHinhCoBan]:unprocessed] | [[rows.cauHinhNangCao]:unprocessed] | [[rows.thongSoKyThuat]:unprocessed] | [[rows.dichVuDinhKem]:unprocessed] | [[rows.linhKien]:unprocessed] |  |  |  | CÔNG TY TNHH THIẾT BỊ Y TẾ Y NHẬT | 2020-12-17T15:08:39.044 | CÔNG TY TNHH THIẾT BỊ Y TẾ Y NHẬT | 2021-01-06T11:06:29.180
3021 | 1. Thiết bị chẩn đoán hình ảnh |  | Máy X quang tổng quát | Tên thương mai thảo test | DR1F-500 |  |  | Công Ty TNHH Thiết Bị Việt Ba |  | ["1990"] | CÔNG TY TNHH DỤNG CỤ CƠ KHÍ VÀ Y TẾ VPIC VIỆT PHÁT | Afghanistan | Nhóm 1 |  |  | 1000000 |  | Hệ thống | true | 2020-12-20 | 2022-12-20 |  | [[rows.cauHinhCoBan]:unprocessed] | [[rows.cauHinhNangCao]:unprocessed] | [[rows.thongSoKyThuat]:unprocessed] | [[rows.dichVuDinhKem]:unprocessed] | [[rows.linhKien]:unprocessed] |  |  |  | CÔNG TY TNHH DỤNG CỤ CƠ KHÍ VÀ Y TẾ VPIC VIỆT PHÁT | 2020-11-28T12:01:48.618 | CÔNG TY TNHH DỤNG CỤ CƠ KHÍ VÀ Y TẾ VPIC VIỆT PHÁT | 2020-11-28T12:01:48.618
3022 | 10. Thiết bị thăm dò chức năng |  | Máy đo niệu động học | Máy đo niệu dòng đồ | Giotto |  | Italy | HC Italia S.r.l |  | ["2020"] | CÔNG TY TNHH ĐẦU TƯ THIẾT BỊ CÔNG NGHỆ KHOA HỌC VINMED |  | Nhóm 3 |  |  | 310000000 | t | Bộ | true | 2020-12-10 | 2021-12-31 | <p class="ql-align-center"><strong>Máy đo niệu dòng đồ</strong></p><p class="ql-align-center"><strong>Model: Giotto</strong></p><p class="ql-align-center"><strong>Hãng: HC Italia</strong></p><p class="ql-align-center"><strong>Xuất Xứ: Ý</strong></p><p><br></p> | [[rows.cauHinhCoBan]:unprocessed] | [[rows.cauHinhNangCao]:unprocessed] | [[rows.thongSoKyThuat]:unprocessed] | [[rows.dichVuDinhKem]:unprocessed] | [[rows.linhKien]:unprocessed] |  |  |  | CÔNG TY TNHH ĐẦU TƯ THIẾT BỊ CÔNG NGHỆ KHOA HỌC VINMED | 2020-12-10T18:47:20.915 | CÔNG TY TNHH ĐẦU TƯ THIẾT BỊ CÔNG NGHỆ KHOA HỌC VINMED | 2020-12-10T18:47:20.955
3023 | 2. Thiết bị hồi sức cấp cứu |  | Máy thở không xâm nhập người lớn | MÁY GIÚP THỞ | iTernIS Base |  |  | HEYER Medical AG |  | ["2020"] | CÔNG TY CỔ PHẦN TRANG THIẾT BỊ Y TẾ NGUYÊN QUỐC | Đức | Nhóm 3 |  |  | 720000000 | t | Chiếc | true | 2020-11-14 | 2020-12-31 | <p><strong>Model: iTernIS BASE</strong></p><p><strong>Hãng sản xuất: Heyer Medical AG.</strong></p><p> <strong>Xuất xứ: Đức</strong></p><p><strong>Hàng mới 100%</strong></p><p><strong>Năm sản xuất: 2020</strong></p><p><strong><em><u>Cấu hình bao gồm:</u></em></strong></p><ul><li>01 Máy chính</li><li>Vòi kết nối O2, 3 Mtr., ISO32, Mối nối vít vặn DISS, DIN plug</li><li>Vòi kết nối, 3 Mtr., ISO32, Mối nối vít vặn DISS, DIN plug</li><li>Mạch ( ống ) thở người lớn phổ biến</li><li>Mạch ( ống ) thở trẻ em phổ biến</li><li>Thùng đựng chuyển máy</li><li>Xe đẩy dùng cho máy thở</li><li>Tay đỡ mạch ( ống ) cho bệnh nhân</li><li>Bản lề cho tay dỡ</li><li>Vòi kết nối AIR 0,8 mtr., ISO32, DISS-DISS</li><li>Máy hút ẩm VH-1500, 220V</li><li>Buồng máy tạo ẩm có thể dùng lại cho người lớn, trẻ em.</li></ul><p>01 Hướng dẫn sử dụng</p> | [[rows.cauHinhCoBan]:unprocessed] | [[rows.cauHinhNangCao]:unprocessed] | [[rows.thongSoKyThuat]:unprocessed] | [[rows.dichVuDinhKem]:unprocessed] | [[rows.linhKien]:unprocessed] |  |  |  | CÔNG TY CỔ PHẦN TRANG THIẾT BỊ Y TẾ NGUYÊN QUỐC | 2020-11-13T16:50:42.999 | CÔNG TY CỔ PHẦN TRANG THIẾT BỊ Y TẾ NGUYÊN QUỐC | 2020-12-31T00:00:13.146
3024 | 4. Thiết bị phòng mổ |  | Máy gây mê kèm thở, có theo dõi khí mê | Máy gây mê kèm thở | Atlan A300 |  | Đức | Draegerwerk AG & Co. KGaA |  |  | Công ty TNHH Draeger Việt Nam |  | Nhóm null |  |  | 1500000000 | t | Chiếc | true | 2020-11-21 | 2021-11-21 | <p>Thiết bị được sử dụng cho người lớn, trẻ em, sơ sinh.&nbsp;</p><p> Màn hình cảm ứng 15,3 "(38,9 cm), độ phân giải 1280x768 pixel, nội dung trên màn hình có thể cài đặt, quản lý báo động thông minh với hệ thống hỗ trợ chuyên sâu và 01 màn hình LCD hiển thị áp suất đường dẫn khí, trạng thái cung cấp pin và khí.Thiết bị sử dụng máy thở với piston, vận hành bằng điện, không cần khí vận hành. Máy thở tích hợp bộ làm ấm.&nbsp;</p><p> Tất cả các bộ phận dẫn khí đến bệnh nhân đều có thể hấp tiệt trùng được.</p><p> Thiết bị có bộ trộn khí được điều khiển cơ học với chức năng đo lưu lượng điện tử, các chỉ số lưu lượng khí hiện số và đồng hồ đo lưu lượng ảo.</p> | [[rows.cauHinhCoBan]:unprocessed] | [[rows.cauHinhNangCao]:unprocessed] | [[rows.thongSoKyThuat]:unprocessed] | [[rows.dichVuDinhKem]:unprocessed] | [[rows.linhKien]:unprocessed] |  |  |  | Công ty TNHH Draeger Việt Nam | 2020-11-13T16:51:16.208 | Công ty TNHH Draeger Việt Nam | 2020-11-23T11:39:12.102
3025 | 12. Thiết bị phục hồi chức năng - Vật lý trị liệu |  | Máy điều trị vật lý trị liệu | Máy điều trị điện xung | THERAPIC 9200 |  | Italy | EME S.r.l |  | ["2020"] | CÔNG TY CỔ PHẦN THIẾT BỊ Y TẾ ĐÔNG Á | Italy | Nhóm 3 |  |  | 203750000 | t | Chiếc | true | 2020-10-30 | 2021-03-31 | <ul><li>Máy điều trị điện xung dùng trong Vật lý trị liệu</li><li>Giá bán dựa trên lựa chọn các tính năng của sản phẩm, có thể giảm vì cắt bỏ tính năng.</li></ul> | [[rows.cauHinhCoBan]:unprocessed] | [[rows.cauHinhNangCao]:unprocessed] | [[rows.thongSoKyThuat]:unprocessed] | [[rows.dichVuDinhKem]:unprocessed] | [[rows.linhKien]:unprocessed] |  |  |  | CÔNG TY CỔ PHẦN THIẾT BỊ Y TẾ ĐÔNG Á | 2020-10-30T14:19:46.942 | CÔNG TY CỔ PHẦN THIẾT BỊ Y TẾ ĐÔNG Á | 2021-01-06T11:21:00.993
3026 | 6. Thiết bị chuyên khoa RHM-THM-Mắt |  | Máy và ghế khám, chữa răng | Vật liệu làm răng giả dùng trong nha khoa | CLFNDA20, CLFNDBL3, CLFN00G1, CLFN00G2, CLFN00G3, CLFN00G4 |  | Đức | Bredent GmbH & Co. KG |  |  | CÔNG TY TNHH THƯƠNG MẠI & DỊCH VỤ VIỆT CAN |  | Nhóm 3 |  |  | 1841000 | t | Hộp | true | 2021-01-06 | 2021-06-30 | <p>Vui lòng xem file đính kèm</p> | [[rows.cauHinhCoBan]:unprocessed] | [[rows.cauHinhNangCao]:unprocessed] | [[rows.thongSoKyThuat]:unprocessed] | [[rows.dichVuDinhKem]:unprocessed] | [[rows.linhKien]:unprocessed] |  |  |  | CÔNG TY TNHH THƯƠNG MẠI & DỊCH VỤ VIỆT CAN | 2021-01-06T11:16:27.782 | Bộ Y tế | 2021-01-08T11:02:47.300
3027 | 7. Thiết bị chuyên khoa xét nghiệm |  | Máy sắc ký lỏng hiệu năng cao - HPLC | Máy phân tích Glycohemoglobin tự động HLC-723G11 | HLC-723 G11 |  | Nhật Bản | Tosoh Corporation |  |  | Công ty TNHH DKSH Việt Nam |  | Nhóm 3 |  |  | 1700000000 | t | Hệ thống | true | 2020-10-21 | 2021-12-31 | <p>Hệ thống xét nghiệm HbA1c tự động</p> | [[rows.cauHinhCoBan]:unprocessed] | [[rows.cauHinhNangCao]:unprocessed] | [[rows.thongSoKyThuat]:unprocessed] | [[rows.dichVuDinhKem]:unprocessed] | [[rows.linhKien]:unprocessed] |  |  |  | Công ty TNHH DKSH Việt Nam | 2021-01-15T14:08:44.463 | Công ty TNHH DKSH Việt Nam | 2021-01-15T14:08:44.492
3028 | 2. Thiết bị hồi sức cấp cứu |  | Máy theo dõi bệnh nhân 8 thông số | Máy theo dõi bệnh nhân 8 thông số | Vista 120S |  | Trung Quốc | Draegerwerk AG & Co. KGaA |  |  | Công ty TNHH Draeger Việt Nam |  | Nhóm null |  |  | 400000000 | t | Chiếc | true | 2021-01-21 | 2021-12-31 | <p>-&nbsp;&nbsp;&nbsp;&nbsp;&nbsp;&nbsp;Màn hình cảm ứng TFT 305 mm (12.1")</p><p>-&nbsp;&nbsp;&nbsp;&nbsp;&nbsp;&nbsp;Có thể hiển thị lên đến 13 dạng sóng.</p><p>-&nbsp;&nbsp;&nbsp;&nbsp;&nbsp;&nbsp;Theo dõi xu hương tăng cường</p><p>+&nbsp;&nbsp;&nbsp;&nbsp;Lưu trữ dữ liệu xu hướng lên đến 150 giờ cho tất cả các tham số ở định dạng bảng và đồ họa</p><p>+&nbsp;&nbsp;&nbsp;&nbsp;Lưu trữ tới 1200 phép đo NIBP và 200 sự kiện báo động</p><p>+&nbsp;&nbsp;&nbsp;&nbsp;96 giờ hiển thị đầy đủ</p> | [[rows.cauHinhCoBan]:unprocessed] | [[rows.cauHinhNangCao]:unprocessed] | [[rows.thongSoKyThuat]:unprocessed] | [[rows.dichVuDinhKem]:unprocessed] | [[rows.linhKien]:unprocessed] |  |  |  | Công ty TNHH Draeger Việt Nam | 2021-01-21T15:00:25.521 | Công ty TNHH Draeger Việt Nam | 2021-01-21T15:00:25.604
3029 | 2. Thiết bị hồi sức cấp cứu |  | Giường cấp cứu hồi sức điều khiển cơ | Giường bệnh nhân 1 tay quay | DNH-1T-00B |  | Việt Nam | Công Ty TNHH Dụng Cụ Cơ Khí Và Y Tế VPIC Việt Phát |  | ["2020"] | CÔNG TY TNHH DỤNG CỤ CƠ KHÍ VÀ Y TẾ VPIC VIỆT PHÁT | Việt Nam | Nhóm 5 |  |  | 20000000 | t | Chiếc | true | 2020-12-04 | 2022-12-15 | <p>1 chức năng hoạt động với 1 tay quay điều khiển:</p><p>- Nâng hạ phần lưng từ 0° đến ≥70°</p> | [[rows.cauHinhCoBan]:unprocessed] | [[rows.cauHinhNangCao]:unprocessed] | [[rows.thongSoKyThuat]:unprocessed] | [[rows.dichVuDinhKem]:unprocessed] | [[rows.linhKien]:unprocessed] |  |  |  | CÔNG TY TNHH DỤNG CỤ CƠ KHÍ VÀ Y TẾ VPIC VIỆT PHÁT | 2020-12-04T14:50:10.005 | CÔNG TY TNHH DỤNG CỤ CƠ KHÍ VÀ Y TẾ VPIC VIỆT PHÁT | 2020-12-04T16:07:30.350
3030 | 7. Thiết bị chuyên khoa xét nghiệm |  | Máy xét nghiệm sinh hóa tự động | Máy xét nghiệm sinh hóa tự động | Monarch-240 |  | Anh | Biorex Diagnostics Ltd. |  | ["2020"] | Công ty Cổ phần Sơn Mài Việt | Anh | Nhóm 3 |  |  | 850000000 | t | Chiếc | true | 2020-11-25 | 2021-12-31 | <p>Máy xét nghiệm sinh hóa tự động</p><p>Model: Monarch - 240</p><p>Hãng sản xuất: Biorex Diagnostics Ltd</p> | [[rows.cauHinhCoBan]:unprocessed] | [[rows.cauHinhNangCao]:unprocessed] | [[rows.thongSoKyThuat]:unprocessed] | [[rows.dichVuDinhKem]:unprocessed] | [[rows.linhKien]:unprocessed] |  |  |  | Công ty Cổ phần Sơn Mài Việt | 2020-11-25T16:09:59.902 | Công ty Cổ phần Sơn Mài Việt | 2021-01-05T09:56:10.158
3031 | 4. Thiết bị phòng mổ |  | Dao mổ điện cao tần | Dao mổ điện cao tần 350W | ESU-X300NT |  | Italy | Geister Medizintechnik GmbH |  |  | Công ty cổ phần y tế Nhất Minh | Italy | Nhóm null |  |  | 400000000 | t | Bộ | false | 2021-01-08 | 2021-12-31 | <p>Dao mổ điện cao tần dùng trong các phẫu thuật, có thể sử dụng cho phẫu thuật sản phụ khoa, Phẫu thuật tim mạch, Phẫu thuật Ngoại lồng ngực, Chấn thương chỉnh hình, Phẫu thuật Thần kinh, Tai-Mũi-Họng, Tiết niệu, Phẫu thuật thẩm mỹ, Phẫu thuật Nhi khoa, Cấp cứu, Nội soi tiêu hóa, …</p> | [[rows.cauHinhCoBan]:unprocessed] | [[rows.cauHinhNangCao]:unprocessed] | [[rows.thongSoKyThuat]:unprocessed] | [[rows.dichVuDinhKem]:unprocessed] | [[rows.linhKien]:unprocessed] |  |  |  | Công ty cổ phần y tế Nhất Minh | 2021-01-08T18:22:55.493 | Công ty cổ phần y tế Nhất Minh | 2021-01-08T18:22:55.578
3032 | 8. Thiết bị kiểm soát nhiễm khuẩn |  | Máy rửa, khử khuẩn dụng cụ | Máy rửa và tiệt trùng dụng cụ y tế | Lavapor Eco 25 |  | Bồ Đào Nha | A.J. Costa |  | ["2020"] | Công ty Cổ phần Trang thiết bị và Công trình y tế | Bồ Đào Nha | Nhóm 3 |  |  | 640000000 | t | Chiếc | true | 2020-11-11 | 2020-12-11 | <p>Phụ kiện kèm máy chính của thiết bị:</p> <p>-&nbsp;Phụ kiện đặc biệt sử dụng cho khăn trải giường, chậu rửa</p> <p>-&nbsp;3 phụ kiên hỗ trợ cho bình đựng nước tiểu, bình đựng dịch</p> <p>-&nbsp;Rổ đựng dụng cụ y tế cỡ nhỏ</p> <p>-&nbsp;Bơm khô</p> <p>- Phụ kiện làm sạch và khử trùng các túi đựng nước tiểu</p> | [[rows.cauHinhCoBan]:unprocessed] | [[rows.cauHinhNangCao]:unprocessed] | [[rows.thongSoKyThuat]:unprocessed] | [[rows.dichVuDinhKem]:unprocessed] | [[rows.linhKien]:unprocessed] |  |  |  | Công ty Cổ phần Trang thiết bị và Công trình y tế | 2020-11-11T14:14:38.787 | Công ty Cổ phần Trang thiết bị và Công trình y tế | 2020-12-11T00:00:00.104
3033 | 4. Thiết bị phòng mổ |  | Hệ thống phẫu thuật nội soi ổ bụng | Bộ xử lý hình ảnh phẫu thuật nội soi SmartVue® CMOS 4K | SmartVue® CMOS 4K |  |  | Aesculap AG |  | ["2020"] | CÔNG TY TNHH B. BRAUN VIỆT NAM | Đức | Nhóm 3 |  |  | 315000000 | t | Chiếc | false | 2020-12-02 | 2021-12-31 | <p class="ql-align-justify">Bộ xử lý hình ảnh trung tâm 4k</p><p class="ql-align-justify">-&nbsp;&nbsp;&nbsp;&nbsp;&nbsp;&nbsp;Model: PV480</p><p class="ql-align-justify">-&nbsp;&nbsp;&nbsp;&nbsp;&nbsp;&nbsp;Hãng sản xuất: B.Braun - Aesculap</p><p class="ql-align-justify">-&nbsp;&nbsp;&nbsp;&nbsp;&nbsp;&nbsp;Xuất xứ: Đức</p><p class="ql-align-justify"><strong><em><u>Thông số kỹ thuật</u>:</em></strong></p><p class="ql-align-justify">-&nbsp;&nbsp;&nbsp;&nbsp;&nbsp;&nbsp;Cảm biến: 1 x 1/3" CMOS</p><p class="ql-align-justify">-&nbsp;&nbsp;&nbsp;&nbsp;&nbsp;&nbsp;Chế độ quét liên tục 60 hình/ giây (progressive)</p><p class="ql-align-justify">-&nbsp;&nbsp;&nbsp;&nbsp;&nbsp;&nbsp;Có thể nối mạng với hệ thống quản lý bệnh viện, kết nối với thiết bị ghi hình.</p><p class="ql-align-justify">-&nbsp;&nbsp;&nbsp;&nbsp;&nbsp;&nbsp;Có chức năng điều khiển nguồn sáng trên đầu Camera thông qua cổng giao tiếp Mis bus.</p><p class="ql-align-justify">-&nbsp;&nbsp;&nbsp;&nbsp;&nbsp;&nbsp;5 chế độ phẫu thuật cài đặt trước, mở rộng thêm 3 chế độ phẫu thuật.</p><p class="ql-align-justify">-&nbsp;&nbsp;&nbsp;&nbsp;&nbsp;&nbsp;4 phím điều khiển chức năng, cho ra hình ảnh 4K khi kết hợp với màn hình 4K</p><p class="ql-align-justify">-&nbsp;&nbsp;&nbsp;&nbsp;&nbsp;&nbsp;Chất lượng hình ảnh độ phân giải native Full HD (1920 x 1080 pixels) với màn hình Full HD và độ phân giải 4K (3840 x 2160 pixels) với màn hình 2D 4K mang lại hình ảnh rõ nét và trung thực nhất.</p><p class="ql-align-justify">-&nbsp;&nbsp;&nbsp;&nbsp;&nbsp;&nbsp;5 ngõ ra tín hiệu: 2x DVI - D 1080p (50/60Hz), 2x HD - SDI 1080p&nbsp;&nbsp;(50/60Hz), 1x S-Video NTSC/PAL.&nbsp;&nbsp;&nbsp;</p><p class="ql-align-justify">-&nbsp;&nbsp;&nbsp;&nbsp;&nbsp;&nbsp;Trường nhìn (FOV): 80 độ</p><p class="ql-align-justify">-&nbsp;&nbsp;&nbsp;&nbsp;&nbsp;&nbsp;Lọc chống gợn sóng hình ảnh và tự động bù sáng</p><p class="ql-align-justify"><span style="color: black;">Tích năng tích hợp: tăng màu đỏ, giảm khói, điều khiển ánh sáng tự động</span></p><p><br></p> | [[rows.cauHinhCoBan]:unprocessed] | [[rows.cauHinhNangCao]:unprocessed] | [[rows.thongSoKyThuat]:unprocessed] | [[rows.dichVuDinhKem]:unprocessed] | [[rows.linhKien]:unprocessed] |  |  |  | CÔNG TY TNHH B. BRAUN VIỆT NAM | 2020-12-02T09:31:58.338 | CÔNG TY TNHH B. BRAUN VIỆT NAM | 2020-12-02T09:31:58.381
3034 | 2. Thiết bị hồi sức cấp cứu |  | Giường cấp cứu hồi sức điều khiển điện | Giường cấp cứu hồi sức cao cấp | HL-SK-155 |  | Hàn Quốc | Hanlim Medical Equipment Co., Ltd. |  |  | Công ty TNHH Thương Mại - Dịch Vụ - Y Tế Định Giang | Hàn Quốc | Nhóm 6 |  |  | 255200000 | t | Chiếc | true | 2021-01-26 | 2022-01-26 | <p>Các chức năng nâng đầu, lưng, gối, chiều cao bằng điện.</p><p>Điều chỉnh được các tư thế cấp cứu như CPR, Trendelenburg.</p><p>Có bảng điều khiển trên thành giường.</p><p>Có khóa bánh trung tâm trên tất cả bốn bánh.</p><p>Tấm chắn đầu giường, tấm chắn chân giường có thể tháo rời.</p><p>Có đệm cao su ở bốn góc giường chống va đập.</p> | [[rows.cauHinhCoBan]:unprocessed] | [[rows.cauHinhNangCao]:unprocessed] | [[rows.thongSoKyThuat]:unprocessed] | [[rows.dichVuDinhKem]:unprocessed] | [[rows.linhKien]:unprocessed] |  |  |  | Công ty TNHH Thương Mại - Dịch Vụ - Y Tế Định Giang | 2021-01-26T20:53:08.701 | Công ty TNHH Thương Mại - Dịch Vụ - Y Tế Định Giang | 2021-01-26T20:53:08.813
3035 | 2. Thiết bị hồi sức cấp cứu |  | Máy thở di động người lớn | Máy thở vận chuyển | Falco 202 EVO |  | Italy | Siare Engineering International Group S.r.l. |  |  | Công ty Cổ phần Vietmedical-Phân phối | Italy | Nhóm 3 |  |  | 684000000 | t | Chiếc | true | 2020-12-31 | 2021-06-30 | <ul><li class="ql-align-justify">Máy giúp thở chuyên dụng dùng cho cấp cứu, hồi sức tích cực và vận chuyển.</li><li class="ql-align-justify">Hỗ trợ chế độ thở xâm nhập và chế độ không xâm nhập (NIV). </li><li>Sử dụng cho người lớn, trẻ em và sơ sinh.</li></ul> | [[rows.cauHinhCoBan]:unprocessed] | [[rows.cauHinhNangCao]:unprocessed] | [[rows.thongSoKyThuat]:unprocessed] | [[rows.dichVuDinhKem]:unprocessed] | [[rows.linhKien]:unprocessed] |  |  |  | Công ty Cổ phần Vietmedical-Phân phối | 2021-01-08T18:39:35.254 | Công ty Cổ phần Vietmedical-Phân phối | 2021-01-08T18:41:47.702
3036 | 12. Thiết bị phục hồi chức năng - Vật lý trị liệu |  | Máy điều trị vật lý trị liệu | Máy điện châm Đông Á | SDZ-II |  | Trung Quốc | Suzhou Medical Appliance Factory |  | ["2020"] | CÔNG TY CỔ PHẦN THIẾT BỊ Y TẾ ĐÔNG Á | Trung Quốc | Nhóm 6 |  |  | 3000000 | t | Chiếc | true | 2020-10-28 | 2021-03-31 | <p><strong>MÁY ĐIỆN CHÂM ĐÔNG Á </strong></p><p>Model: SDZ-II</p><p>Hãng sản xuất: SUZHOU MEDICAL APPLIANCE FACTORY</p><p>Xuất xứ: Trung Quốc</p><p>Giá bán dựa trên lựa chọn các tính năng của sản phẩm, có thể thay đổi dựa trên điều chỉnh tính năng.</p><p>&nbsp;</p> | [[rows.cauHinhCoBan]:unprocessed] | [[rows.cauHinhNangCao]:unprocessed] | [[rows.thongSoKyThuat]:unprocessed] | [[rows.dichVuDinhKem]:unprocessed] | [[rows.linhKien]:unprocessed] |  |  |  | CÔNG TY CỔ PHẦN THIẾT BỊ Y TẾ ĐÔNG Á | 2020-10-28T17:04:52.151 | CÔNG TY CỔ PHẦN THIẾT BỊ Y TẾ ĐÔNG Á | 2021-01-06T11:19:27.573
3037 | 1. Thiết bị chẩn đoán hình ảnh |  | Máy siêu âm chẩn đoán Doppler màu | Máy siêu âm và phụ kiện kèm theo | ACUSON NX3 |  |  | Siemens Medical Solutions USA, Inc |  | ["2020"] | Công ty TNHH Đầu Tư Thiết Bị Y Tế An Thịnh | Hàn Quốc | Nhóm 4 |  |  | 2200000000 | t | Hệ thống | true | 2020-11-26 | 2020-12-11 | <p>Máy siêu âm dùng cho thăm khám sản phụ kho, tim mạch, tuyến giáp....</p> | [[rows.cauHinhCoBan]:unprocessed] | [[rows.cauHinhNangCao]:unprocessed] | [[rows.thongSoKyThuat]:unprocessed] | [[rows.dichVuDinhKem]:unprocessed] | [[rows.linhKien]:unprocessed] |  |  |  | Công ty TNHH Đầu Tư Thiết Bị Y Tế An Thịnh | 2020-11-26T10:51:45.700 | Công ty TNHH Đầu Tư Thiết Bị Y Tế An Thịnh | 2020-12-11T00:00:00.150
3038 | 10. Thiết bị thăm dò chức năng |  | Máy đo niệu động học | Máy đo niệu động học Uromic QuickStep | Uromic QuickStep |  | Séc | MEDKONSULT medical technology s.r.o. |  | ["2020","2021"] | CÔNG TY TNHH THANH HẢI AN | Séc | Nhóm 3 |  |  | 2500000000 | t | Chiếc | true | 2020-11-13 | 2021-12-31 | <p>Uromic Quickstep là một hệ thống niệu động học 8 kênh nhỏ gọn cho các chức năng chẩn đoán phức tạp, chủ yếu là về tiết niệu và niệu sinh dục học. Hệ thống có thêm các lựa chọn có sẵn để sử dụng có hoặc không liên kết đến một máy X-ray cho videourodynamics</p><p>Nó có thể được kết hợp với một thiết bị siêu âm</p><p>&nbsp;</p><p>&nbsp;</p><p>Các phương pháp</p><p>- Uroflowmetry: Đo niệu dòng đồ</p><p>- Urodynamics: Đo niệu động học</p><p>- EMG / Biofeedback</p><p>- Anorectal manometry: Đo áp lực hậu môn trực tràng</p><p>- Ultrasound: Siêu âm</p><p>- Videourodynamics: Quay phim niệu động học</p><p>- Dicom: Kết nối Dicom</p><p>Một loạt các giao thức thử nghiệm được thiết lập trước theo tiêu chuẩn ICS. Cho phép dễ dàng tạo ra các giao thức thử nghiệm riêng. Nhiều phiên bản ngôn ngữ.</p><p>&nbsp;</p><p>Thông số kỹ thuật</p><p>- Kích thước: 60×72×(127 – 147) cm, bàn phím cao từ 74 – 94 cm</p><p>- Khối lượng: 36kg (không có phụ kiện)</p><p>8 kênh đầu vào được lập trình theo yêu cầu của khách hàng và người sử dụng</p> | [[rows.cauHinhCoBan]:unprocessed] | [[rows.cauHinhNangCao]:unprocessed] | [[rows.thongSoKyThuat]:unprocessed] | [[rows.dichVuDinhKem]:unprocessed] | [[rows.linhKien]:unprocessed] |  |  |  | CÔNG TY TNHH THANH HAI AN | 2020-11-13T12:10:39.526 | CÔNG TY TNHH THANH HAI AN | 2020-11-23T12:52:49.015
3039 | 7. Thiết bị chuyên khoa xét nghiệm |  | Máy xét nghiệm huyết học tự động | Máy xét nghiệm huyết học tự động BC-20s | BC-20s |  | Trung Quốc | Shenzhen Mindray Bio-Medical Electronics Co. Ltd. |  | ["2020"] | CÔNG TY TNHH Y TẾ MINDRAY VIỆT NAM | Trung Quốc | Nhóm 4 |  |  | 200000000 |  | Chiếc | true | 2020-10-22 | 2020-11-22 | <p>MÁY XÉT NGHIỆM HUYẾT HỌC</p> <ul> <li><strong>Model : BC-20s</strong></li> <li><strong>Hãng sản xuất :&nbsp;</strong><strong>MINDRAY</strong></li> <li><strong>N</strong><strong>ước sản xuất :&nbsp;</strong><strong>TRUNG QUỐC</strong></li> </ul> | [[rows.cauHinhCoBan]:unprocessed] | [[rows.cauHinhNangCao]:unprocessed] | [[rows.thongSoKyThuat]:unprocessed] | [[rows.dichVuDinhKem]:unprocessed] | [[rows.linhKien]:unprocessed] |  |  |  | CÔNG TY TNHH Y TẾ MINDRAY VIỆT NAM | 2020-11-09T15:12:49.218 | CÔNG TY TNHH Y TẾ MINDRAY VIỆT NAM | 2020-11-22T00:00:01.600
3040 | 2. Thiết bị hồi sức cấp cứu |  | Máy hút dịch chạy điện | MÁY HÚT DỊCH SẢN KHOA | CHS - EV |  | Hàn Quốc | Elpis Medical Co., Ltd. |  | ["2020"] | CÔNG TY CỔ PHẦN THIẾT BỊ Y TẾ TRƯỜNG SƠN | Hàn Quốc | Nhóm 6 |  |  | 60000000 | t | Chiếc | false | 2021-01-12 | 2022-12-31 | <p class="ql-align-justify">Máy hút dịch CHS-EV là thiết bị sử dụng trong sản phụ khoa, phòng tiểu phẫu và phòng khám. Máy được dùng để hút và làm sạch các bộ phận cơ thể bệnh nhân trong quá trình thực hiện phẫu thuật, máy không tạo ra tiếng ồn thấp khi sử dụng, lực hút của máy có thể điểu chỉnh tùy theo từng yêu cầu của người sử dụng.</p><p class="ql-align-justify"> <strong>Tính năng chính:&nbsp;</strong></p><p class="ql-align-justify">·&nbsp;&nbsp;&nbsp;&nbsp;&nbsp;&nbsp;&nbsp;Thiết kế máy nhỏ gọn tạo không gian hiệu quả trong phòng khám và phòng mổ. </p><p class="ql-align-justify">·&nbsp;&nbsp;&nbsp;&nbsp;&nbsp;&nbsp;&nbsp;Bình chứa phụ và phao chống tràn ngăn cản chất bẩn lọt vào máy bơm.</p><p class="ql-align-justify">·&nbsp;&nbsp;&nbsp;&nbsp;&nbsp;&nbsp;&nbsp;Tốc độ hút là 50L/phút, đạt hiệu quả hút cao nhất trong thời gian ngắn nhất.</p><p><br></p> | [[rows.cauHinhCoBan]:unprocessed] | [[rows.cauHinhNangCao]:unprocessed] | [[rows.thongSoKyThuat]:unprocessed] | [[rows.dichVuDinhKem]:unprocessed] | [[rows.linhKien]:unprocessed] |  |  |  | CÔNG TY CỔ PHẦN THIẾT BỊ Y TẾ TRƯỜNG SƠN | 2021-01-12T17:15:17.054 | CÔNG TY CỔ PHẦN THIẾT BỊ Y TẾ TRƯỜNG SƠN | 2021-01-12T17:15:17.122
3041 | 10. Thiết bị thăm dò chức năng |  | Máy đo niệu động học | Máy đo niệu động học Uromic Samba | Uromic Samba |  | Séc | MEDKONSULT medical technology s.r.o. |  | ["2020","2021"] | CÔNG TY TNHH THANH HẢI AN | Séc | Nhóm 3 |  |  | 1450000000 | t | Chiếc | true | 2020-11-13 | 2020-12-31 | <p>Uromic Samba là một hệ thống urodynamic 8 kênh mạnh mẽ có thể có nhiều giao thức thử nghiệm để kiểm tra niệu động học tiêu chuẩn và nâng cao. Điều này làm cho Samba trở thành một trong những hệ thống niệu động học đa năng nhất trên thị trường hiện nay</p><p>Hệ thống này được xây dựng trên một chiếc xe đẩy dễ dàng vận chuyển được, bao gồm máy in laze hoặc máy in phun để in. Hệ thống này cũng có thể thực hiện các videourodynamics</p><p>Giao diện phần mềm Uromic trên Uromic Samba rất đơn giản và trực quan để điều hướng và được điều khiển qua một máy tính cấp độ công nghiệp để tăng độ tin cậy. Samba có sẵn với một màn hình cảm ứng như là một tùy chọn thêm, làm cho việc điều hướng thông qua các phần mềm dễ sử dụng thậm chí tốt hơn</p><p>&nbsp;</p><p>Lợi ích</p><p>- Hệ thống với tất cả các thành phần trên xe đẩy dễ dàng vận chuyển được</p><p>- Thân máy thiết kế nhỏ gọn giảm thiểu không gian cần thiết cho hoạt động và lưu trữ</p><p>- Hình ảnh X-quang được đồng bộ hóa trong báo cáo in</p><p>- Videourodynamics: Quay phim niệu động học</p><p>- Máy tính công nghiệp giúp tăng độ tin cậy</p><p>- Kết nối không dây độc đáo với máy đo lưu lượng nước tiểu trên tần số 866 MHz (tín hiệu ổn định mà không bị nhiễu)</p><p>- Giao diện phần mềm thân thiện</p><p>- Nhiều loại giao thức thử nghiệm</p><p>&nbsp;</p><p>Các phương pháp</p><p>- Uroflowmetry: Đo niệu dòng đồ</p><p>- Urodynamics: Đo niệu động học</p><p>- EMG / Biofeedback</p><p>- Anorectal manometry: Đo áp lực hậu môn trực tràng</p><p>- Ultrasound: Siêu âm</p><p>- Videourodynamics: Quay phim niệu động học</p><p>- Dicom: Kết nối Dicom</p><p>Một loạt các giao thức thử nghiệm được thiết lập trước theo tiêu chuẩn ICS. Cho phép dễ dàng tạo ra các giao thức thử nghiệm riêng. Nhiều phiên bản ngôn ngữ.</p> | [[rows.cauHinhCoBan]:unprocessed] | [[rows.cauHinhNangCao]:unprocessed] | [[rows.thongSoKyThuat]:unprocessed] | [[rows.dichVuDinhKem]:unprocessed] | [[rows.linhKien]:unprocessed] |  |  |  | CÔNG TY TNHH THANH HAI AN | 2020-11-13T12:01:42.051 | CÔNG TY TNHH THANH HAI AN | 2020-12-31T00:00:13.247
3042 | 6. Thiết bị chuyên khoa RHM-THM-Mắt |  | Máy đo chiều dài ống tuỷ | BassiEndo – Trâm nội nha lại – Retreament kit | Endo E Plus |  | Hàn Quốc | Saeyang Microtech Co., Ltd |  |  | CÔNG TY CỔ PHẦN 24 SEVEN HEALTH CARE VIỆT NAM | Hàn Quốc | Nhóm null |  |  | 170000 | t | Cây | false | 2020-12-09 | 2020-12-31 | <p><strong>Bassi Endo-Trâm nội nha lại</strong></p><p><span style="color: rgb(0, 0, 0);">Dùng trâm quay 25.01 để lấy đi phần mùn ngà 2/3 trên của ống tủy</span></p><p><span style="color: rgb(0, 0, 0);">Đến đoạn tắc nghẽn dùng trâm tay K10 or K15 nhẹ nhàng lách qua điểm tắc nghẽn ( giống như dùng trâm tay số nhỏ để tạo đường trượt cho trâm quay vậy)</span></p><p><span style="color: rgb(0, 0, 0);">Sau khi trâm tay đến được chóp tiếp tục dùng trâm máy 25.01 để đến chóp.</span></p><p><span style="color: rgb(0, 0, 0);">Nếu không thể đến chóp bằng 25.01, có thể dùng 15.03 hoặc 15.05, sau đó dùng trâm tay K10 hoặc K15 tạo đường trượt cho 15.03 hoặc 15.05 cho đến khi đến chóp</span></p><p><span style="color: rgb(0, 0, 0);">Khi đạt đến chóp với trâm 25.01 nếu cảm giác bị lõng ( loose) hoặc không nhìn thấy mùn ngà trên đầu cắt có thể dùng trâm lớn hơn 30.01</span></p><p><span style="color: rgb(0, 0, 0);">﻿Kết thúc bằng 25.05 hoặc 30.05 theo số cây dẫn đường</span></p> | [[rows.cauHinhCoBan]:unprocessed] | [[rows.cauHinhNangCao]:unprocessed] | [[rows.thongSoKyThuat]:unprocessed] | [[rows.dichVuDinhKem]:unprocessed] | [[rows.linhKien]:unprocessed] |  |  |  | CÔNG TY CỔ PHẦN 24 SEVEN HEALTH CARE VIỆT NAM | 2020-12-09T21:53:34.442 | CÔNG TY CỔ PHẦN 24 SEVEN HEALTH CARE VIỆT NAM | 2020-12-31T00:00:07.010
3043 | 7. Thiết bị chuyên khoa xét nghiệm |  | Máy xét nghiệm sinh hóa tự động | Máy xét nghiệm sinh hóa tự động CS-T240 | CS-T240 |  | Trung Quốc | DIRUI INDUSTRIAL CO.,LTD |  | ["2020"] | Công ty TNHH Vietmed HCM | Trung Quốc | Nhóm 6 |  |  | 420000000 | t | Hệ thống | true | 2020-10-26 | 2020-12-31 | <p><span class="fontstyle0">Tổng quan về hiệu xuất:</span><br /> <span class="fontstyle2">- </span><span class="fontstyle2" style="color:rgb(36,32,33);">Loại trang thiết bị: Tự động hoàn toàn, riêng biệt, ưu tiên mẫu cấp cứu</span><br /> <span class="fontstyle2">- </span><span class="fontstyle2" style="color:rgb(36,32,33);">Tốc độ phân tích: Đo màu tốc độ 240 xét nghiệm/giờ (một hoặc hai thuốc thử)</span><br /> <span class="fontstyle2">- </span><span class="fontstyle2" style="color:rgb(36,32,33);">Phương pháp xét nghiệm: Đo màu, đo độ đục</span><br /> <span class="fontstyle2">- </span><span class="fontstyle2" style="color:rgb(36,32,33);">Phương pháp phân tích: End-point, kinetics, Fixed-time, …Hỗ trợ một/hai bước sóng và<br /> các hóa chất 1-2 thuốc thử, hiệu chuẩn tuyến tính và phi tuyến tính</span><br style=" font-style: normal; font-variant: normal; font-weight: normal; letter-spacing: normal; line-height: normal; orphans: 2; text-align: -webkit-auto; text-indent: 0px; text-transform: none; white-space: normal; widows: 2; word-spacing: 0px; -webkit-text-size-adjust: auto; -webkit-text-stroke-width: 0px; " /> &nbsp;</p> | [[rows.cauHinhCoBan]:unprocessed] | [[rows.cauHinhNangCao]:unprocessed] | [[rows.thongSoKyThuat]:unprocessed] | [[rows.dichVuDinhKem]:unprocessed] | [[rows.linhKien]:unprocessed] |  |  |  | Công ty TNHH Vietmed HCM | 2020-10-26T12:18:36.227 | Công ty TNHH Vietmed HCM | 2020-12-31T00:00:07.061
3044 | 13. Thiết bị dùng chung |  | Hệ thống khí y tế và các thiết bị phụ trợ | Bộ dụng cụ rửa dạ dày | Bộ dụng cụ rửa dạ dày |  | Trung Quốc | Greetmed |  |  | CÔNG TY TNHH ĐẦU TƯ SẢN XUẤT THƯƠNG MẠI VÀ DỊCH VỤ HẢI DƯƠNG |  | Nhóm null |  |  | 150000 | f | Chiếc | false | 2020-12-11 | 2021-12-11 | <p>- Size: 28 lớn - Công dụng: Dùng để thông rửa dạ dày - Chất liệu cao su</p> | [[rows.cauHinhCoBan]:unprocessed] | [[rows.cauHinhNangCao]:unprocessed] | [[rows.thongSoKyThuat]:unprocessed] | [[rows.dichVuDinhKem]:unprocessed] | [[rows.linhKien]:unprocessed] |  |  |  | CÔNG TY TNHH ĐẦU TƯ SẢN XUẤT THƯƠNG MẠI VÀ DỊCH VỤ HẢI DƯƠNG | 2020-12-11T09:00:30.444 | CÔNG TY TNHH ĐẦU TƯ SẢN XUẤT THƯƠNG MẠI VÀ DỊCH VỤ HẢI DƯƠNG | 2020-12-11T09:00:30.495
3045 | 10. Thiết bị thăm dò chức năng |  | Máy đo niệu động học | Máy đo niệu động học Uromic Jive | Uromic Jive |  | Séc | MEDKONSULT medical technology s.r.o. |  | ["2020","2021"] | CÔNG TY TNHH THANH HẢI AN | Séc | Nhóm 3 |  |  | 1200000000 | t | Chiếc | true | 2020-11-13 | 2021-12-31 | <p>Với nhiều thành phần phần cứng và khả năng phần mềm tiên tiến, Uromic Jive dễ dàng đáp ứng được yêu cầu của cả bệnh viện và các cơ sở y tế nhỏ hơn bằng cách thích nghi với nhu cầu lâm sàng của người dùng</p><p>Lợi ích</p><p>Thiết kế nhỏ gọn</p><p>- Xe nâng có thể điều chỉnh chiều cao để cho phép vị trí ngồi hoặc đứng</p><p>- Tất cả các thành phần gắn trên một khung xe duy nhất ổn định</p><p>- Thân máy thiết kế&nbsp;nhỏ gọn&nbsp;giảm thiểu lượng không gian chiếm dụng cả khi sử dụng và khi được lưu giữ giữa các phòng khám</p><p>&nbsp;</p><p>Dễ dàng sử dụng</p><p>- Giao diện điều hành thân thiện với người sử dụng với điều khiển trực quan</p><p>- Nhiều bài kiểm tra có sẵn và dễ dàng sửa đổi các giao thức kiểm tra để đáp ứng nhu cầu của khách hàng</p><p>- Nhiều phiên bản ngôn ngữ có sẵn</p><p>&nbsp;</p><p>Dễ dàng làm sạch và khử trùng</p><p>- Dễ dàng kiểm soát nhiễm trùng với bàn phím không thấm nước</p><p>- Phiên bản không dây của bàn phím có thể dễ dàng tháo ra khỏi thiết bị và có thể được sử dụng từ xa trong phòng kiểm tra</p><p>- Bộ kéo ống thông không thấm nước độc đáo&nbsp;</p><p>&nbsp;</p><p>Lựa chọn tùy chọn trên Jive</p><p>- Kết nối không dây của bàn phím, máy đo niệu dòng, và máy in</p><p>- Bàn phím chống nước với bàn di chuột cảm ứng, hoặc chuột không dây chống nước</p><p>- Màn hình tiêu chuẩn, màn hình ngang hoặc màn hình cảm ứng</p><p>&nbsp;</p><p>Các phương pháp</p><p>- Uroflowmetry: Đo niệu dòng đồ</p><p>- Urodynamics: Đo niệu động học</p><p>- EMG / Biofeedback</p><p>- Anorectal manometry: Đo áp lực hậu môn trực tràng</p><p>- Dicom: Kết nối Dicom</p><p>Một loạt các giao thức thử nghiệm được thiết lập trước theo tiêu chuẩn ICS. Cho phép dễ dàng tạo ra các giao thức thử nghiệm riêng. Nhiều phiên bản ngôn ngữ.</p><p>&nbsp;</p> | [[rows.cauHinhCoBan]:unprocessed] | [[rows.cauHinhNangCao]:unprocessed] | [[rows.thongSoKyThuat]:unprocessed] | [[rows.dichVuDinhKem]:unprocessed] | [[rows.linhKien]:unprocessed] |  |  |  | CÔNG TY TNHH THANH HAI AN | 2020-11-13T11:56:30.158 | CÔNG TY TNHH THANH HAI AN | 2020-11-23T12:56:20.616
3046 | 7. Thiết bị chuyên khoa xét nghiệm |  | Máy xét nghiệm sinh hóa tự động | Máy xét nghiệm sinh hóa tự động BS-240 | BS-240 |  | Trung Quốc | Shenzhen Mindray Bio-Medical Electronics Co. Ltd. |  | ["2020"] | CÔNG TY TNHH Y TẾ MINDRAY VIỆT NAM | Trung Quốc | Nhóm 4 |  |  | 500000000 | t | Chiếc | true | 2020-10-22 | 2020-11-22 | <p>Máy xét nghiệm Sinh hóa tự động</p> <p>Model: BS-240</p> <p>Hãng/ nước sản xuất: Mindray/ Trung Quốc</p> <p>Tốc độ: 200 test/ giờ</p> | [[rows.cauHinhCoBan]:unprocessed] | [[rows.cauHinhNangCao]:unprocessed] | [[rows.thongSoKyThuat]:unprocessed] | [[rows.dichVuDinhKem]:unprocessed] | [[rows.linhKien]:unprocessed] |  |  |  | CÔNG TY TNHH Y TẾ MINDRAY VIỆT NAM | 2020-11-09T15:12:49.133 | CÔNG TY TNHH Y TẾ MINDRAY VIỆT NAM | 2020-11-22T00:00:01.690
3047 | 1. Thiết bị chẩn đoán hình ảnh |  | Máy siêu âm chẩn đoán Doppler màu | Máy siêu âm xách tay gây tê đám rối thần kinh | Sonosite M-turbo |  | Mỹ | Fujifilm SonoSite Inc. |  |  | CÔNG TY TNHH IDS MEDICAL SYSTEMS VIỆT NAM |  | Nhóm 3 |  |  | 1200000000 | t | Hệ thống | true | 2020-11-22 | 2020-11-22 | <table border="1" cellpadding="0" cellspacing="0" style="width:100.0%;" width="100%"> <tbody> <tr> <td style="width:100.0%;"> <ul> <li>Thiết bị mới 100%</li> </ul> </td> </tr> <tr> <td style="width:100.0%;"> <ul> <li>Đạt tiêu chuẩn chất lượng ISO 13485</li> </ul> </td> </tr> <tr> <td style="width:100.0%;"> <ul> <li>Điện áp sử dụng: 100-240 VAC, 50 Hz</li> </ul> </td> </tr> <tr> <td style="width:100.0%;"> <ul> <li>Môi trường hoạt động:</li> </ul> </td> </tr> <tr> <td style="width:100.0%;"> <ul> <li>Nhiệt độ tối đa: 40⁰C</li> </ul> </td> </tr> <tr> <td style="width:100.0%;"> <ul> <li>Độ ẩm tối đa: 95%</li> </ul> </td> </tr> </tbody> </table> | [[rows.cauHinhCoBan]:unprocessed] | [[rows.cauHinhNangCao]:unprocessed] | [[rows.thongSoKyThuat]:unprocessed] | [[rows.dichVuDinhKem]:unprocessed] | [[rows.linhKien]:unprocessed] |  |  |  | CÔNG TY TNHH IDS MEDICAL SYSTEMS VIỆT NAM | 2020-10-22T21:54:54.060 | CÔNG TY TNHH IDS MEDICAL SYSTEMS VIỆT NAM | 2020-11-22T00:00:01.711
3048 | 13. Thiết bị dùng chung |  | Hệ thống khí y tế và các thiết bị phụ trợ | Hộp hấp bông gạc hình trống 24cm | Hộp hấp bông gạc hình trống |  | Việt Nam | Công Ty TNHH Vật Tư Y Tế Gia Bảo |  |  | CÔNG TY TNHH ĐẦU TƯ SẢN XUẤT THƯƠNG MẠI VÀ DỊCH VỤ HẢI DƯƠNG |  | Nhóm null |  |  | 500000 | f | Chiếc | false | 2020-12-11 | 2022-12-11 | <p>-Chất liệu: inox không nhiễm từ; -Kích thước: 200 x 130 (mm);</p> | [[rows.cauHinhCoBan]:unprocessed] | [[rows.cauHinhNangCao]:unprocessed] | [[rows.thongSoKyThuat]:unprocessed] | [[rows.dichVuDinhKem]:unprocessed] | [[rows.linhKien]:unprocessed] |  |  |  | CÔNG TY TNHH ĐẦU TƯ SẢN XUẤT THƯƠNG MẠI VÀ DỊCH VỤ HẢI DƯƠNG | 2020-12-11T09:03:40.974 | CÔNG TY TNHH ĐẦU TƯ SẢN XUẤT THƯƠNG MẠI VÀ DỊCH VỤ HẢI DƯƠNG | 2020-12-11T09:03:41.016
3049 | 10. Thiết bị thăm dò chức năng |  | Máy đo niệu động học | Máy đo niệu động học Uromic Tango 16 | Uromic Tango 16 |  | Séc | MEDKONSULT medical technology s.r.o. |  | ["2020","2021"] | CÔNG TY TNHH THANH HẢI AN | Séc | Nhóm 3 |  |  | 4000000000 | t | Chiếc | true | 2020-11-13 | 2021-12-31 | <p><strong>Máy đo niệu động học&nbsp;Uromic Tango 16 </strong>là mô hình toàn diện nhất trong hệ thống niệu động học của MMT. Đó là sức mạnh về dung lượng kênh, lý tưởng cho các cơ sở Nghiên cứu và Trung tâm Giảng dạy rất lớn, nơi có vô số các nghiên cứu có thể được thực hiện bằng cách sử dụng rất nhiều các giao thức thử nghiệm</p><p>Uromic Tango là một hệ thống sáng tạo và được thiết kế theo công thái học cho những người muốn thực hiện kiểm tra niệu động học chủ yếu từ vị trí ngồi và nó hỗ trợ phần mềm cho phép dễ dàng tạo ra các giao thức đo lường theo kích thước</p><p><strong>Lợi ích</strong></p><p>- Hệ thống toàn diện nhằm vào các cơ sở nghiên cứu hoặc trung tâm giảng dạy lớn</p><p>- Cho phép dễ dàng tạo ra các giao thức kiểm tra riêng biệt và kết hợp các loại cảm biến áp lực khác nhau</p><p>- Videourodynamics: Quay phim niệu động học</p><p>- Kết nối không dây độc đáo với máy đo lưu lượng nước tiểu trên tần số 866 MHz (tín hiệu ổn định mà không bị nhiễu)</p><p>- Đầu kéo từ tính độc đáo có thể tiệt trùng</p><p>- Các thông số kỹ thuật xuất sắc</p><p>- Giao diện phần mềm thân thiện</p><p>- Nhiều phương pháp thiết lập trước theo tiêu chuẩn ICS</p><p>- Hỗ trợ trực tuyến từ xa</p><p>&nbsp;</p><p>Các phương pháp</p><p>- Uroflowmetry: Đo niệu dòng đồ</p><p>- Urodynamics: Đo niệu động học</p><p>- EMG / Biofeedback</p><p>- Anorectal manometry: Đo áp lực hậu môn trực tràng</p><p>- Ultrasound: Siêu âm</p><p>- Videourodynamics: Quay phim niệu động học</p><p>- Dicom: Kết nối Dicom</p><p>Một loạt các giao thức thử nghiệm được thiết lập trước theo tiêu chuẩn ICS. Cho phép dễ dàng tạo ra các giao thức thử nghiệm riêng. Nhiều phiên bản ngôn ngữ.</p> | [[rows.cauHinhCoBan]:unprocessed] | [[rows.cauHinhNangCao]:unprocessed] | [[rows.thongSoKyThuat]:unprocessed] | [[rows.dichVuDinhKem]:unprocessed] | [[rows.linhKien]:unprocessed] |  |  |  | CÔNG TY TNHH THANH HAI AN | 2020-11-13T11:04:37.956 | CÔNG TY TNHH THANH HAI AN | 2020-11-23T12:57:01.070
3050 | 12. Thiết bị phục hồi chức năng - Vật lý trị liệu |  | Máy điều trị vật lý trị liệu | Máy trị liệu tần phổ | TDP-12DL |  | Trung Quốc | Suzhou Medical Appliance Factory |  | ["2020"] | CÔNG TY CỔ PHẦN THIẾT BỊ Y TẾ ĐÔNG Á | Trung Quốc | Nhóm 6 |  |  | 6000000 | t | Chiếc | true | 2020-10-29 | 2021-03-31 | <p><strong>Máy trị liệu tần phổ</strong></p><p><strong> Model: TDP-12DL</strong></p><p> Giá bán dựa trên lựa chọn các tính năng của sản phẩm, có thể thay đổi dựa trên điều chỉnh tính năng.</p> | [[rows.cauHinhCoBan]:unprocessed] | [[rows.cauHinhNangCao]:unprocessed] | [[rows.thongSoKyThuat]:unprocessed] | [[rows.dichVuDinhKem]:unprocessed] | [[rows.linhKien]:unprocessed] |  |  |  | CÔNG TY CỔ PHẦN THIẾT BỊ Y TẾ ĐÔNG Á | 2020-10-29T17:19:38.972 | CÔNG TY CỔ PHẦN THIẾT BỊ Y TẾ ĐÔNG Á | 2021-01-06T11:19:58.938
3051 | 2. Thiết bị hồi sức cấp cứu |  | Bơm truyền dịch | Máy truyền dịch | Top-2300 |  | Malaysia | Top Corporation |  | ["2020"] | Công ty TNHH Thương mại và Công nghệ Hồng Phát | Malaysia | Nhóm 4 |  |  | 46500000 | t | Cái | true | 2020-12-28 | 2021-01-28 | <p><strong>MÁY TRUYỀN DỊCH TỰ ĐỘNG</strong></p><p>-&nbsp;&nbsp;&nbsp;&nbsp;&nbsp;&nbsp;&nbsp;&nbsp;Model: Top -2300</p><p>-&nbsp;&nbsp;&nbsp;&nbsp;&nbsp;&nbsp;&nbsp;&nbsp;Hãng sản xuất: Top - Nhật Bản</p><p>-&nbsp;&nbsp;&nbsp;&nbsp;&nbsp;&nbsp;&nbsp;&nbsp;Nhà máy sản xuất: Meditop - Malaysia</p><p>- Xuất xứ: Malaysia</p> | [[rows.cauHinhCoBan]:unprocessed] | [[rows.cauHinhNangCao]:unprocessed] | [[rows.thongSoKyThuat]:unprocessed] | [[rows.dichVuDinhKem]:unprocessed] | [[rows.linhKien]:unprocessed] |  |  |  | Công ty TNHH Thương mại và Công nghệ Hồng Phát | 2020-12-28T16:23:46.901 | Công ty TNHH Thương mại và Công nghệ Hồng Phát | 2020-12-28T16:26:58.485
3052 | 2. Thiết bị hồi sức cấp cứu |  | Hệ thống theo dõi trung tâm | Hệ thống theo dõi trung tâm | Vista 120 CMS |  | Mỹ | Draegerwerk AG & Co. KGaA |  |  | Công ty TNHH Draeger Việt Nam |  | Nhóm null |  |  | 450000000 | t | Hệ thống | true | 2021-01-21 | 2021-12-31 | <p class="ql-align-justify">- Dễ dàng sử dụng: hầu hết các chức năng có thể được thực hiện trong 3 bước, đem lại cho bác sĩ nhiều thời gian hơn để chăm sóc bệnh nhân.</p><p class="ql-align-justify">- Điều khiển theo hai hướng: cho phép bác sĩ cấu hình và hiển thị các cài đặt báo động tại trạm trung tâm cho mỗi monitor tại giường, loại bỏ sự cần thiết phải đến mỗi monitor và thay đổi cài đặt báo động.</p><p class="ql-align-justify">- Bảo mật mạng: Do trạm trung tâm chạy trên mạng dùng riêng, không giap tiếp với mạng ngoài, đảm bảo bảo mật dữ liệu bệnh nhân.</p><p class="ql-align-justify">- Truy xuất báo cáo linh hoạt: Báo cáo dữ liệu bệnh nhân có thể được gửi đến máy in nối mạng hoặc lưu dưới dạng PDF để xem lại.</p> | [[rows.cauHinhCoBan]:unprocessed] | [[rows.cauHinhNangCao]:unprocessed] | [[rows.thongSoKyThuat]:unprocessed] | [[rows.dichVuDinhKem]:unprocessed] | [[rows.linhKien]:unprocessed] |  |  |  | Công ty TNHH Draeger Việt Nam | 2021-01-21T15:15:43.309 | Công ty TNHH Draeger Việt Nam | 2021-01-21T15:15:43.482
3053 | 10. Thiết bị thăm dò chức năng |  | Máy đo niệu động học | Máy đo niệu động học Uromic Blues | Uromic Jive AM |  | Séc | MEDKONSULT medical technology s.r.o. |  | ["2020","2021"] | CÔNG TY TNHH THANH HẢI AN | Séc | Nhóm 3 |  |  | 710000000 | t | Chiếc | true | 2020-11-13 | 2021-12-31 | <p>Uromic Jive AM là thiết bị cấp độ cao cho các bài kiểm tra đo niệu động học&nbsp;chuẩn, đặc biệt khi ngân sách là mối quan tâm chính. Nó được trang bị 5 kênh đo với đầu vào để ghi áp suất và EMG, và các đầu ra cho một máy bơm cystometric và dụng cụ&nbsp;kéo ống thông.&nbsp;</p><p>Uromic Jive AM thường được điều khiển bởi máy tính hoặc máy tính xách tay (Windows) và có thể được cung cấp với một hộp bảo vệ vận chuyển nếu cần. Mức độ linh hoạt cao này có nghĩa là việc đưa một thiết bị Jive PC vào cộng đồng trở thành một khả năng thực sự và di chuyển nhiều nơi được thực hiện đơn giản</p><p>&nbsp;</p><p>Lợi ích</p><p>- Hệ thống hiệu quả về chi phí bao gồm tất cả các kiểm tra tiêu chuẩn bằng phương pháp động lực</p><p>- Kích thước nhỏ gọn, dễ vận chuyển</p><p>- Sử dụng các khả năng phần mềm của Uromic bao gồm việc sửa đổi dễ dàng các phương pháp thử theo nhu cầu của từng khách hàng</p><p>- Thủ tục vận hành thân thiện</p><p>- Tương thích với một loạt các phụ kiện MMT</p> | [[rows.cauHinhCoBan]:unprocessed] | [[rows.cauHinhNangCao]:unprocessed] | [[rows.thongSoKyThuat]:unprocessed] | [[rows.dichVuDinhKem]:unprocessed] | [[rows.linhKien]:unprocessed] |  |  |  | CÔNG TY TNHH THANH HAI AN | 2020-11-13T10:55:11.728 | CÔNG TY TNHH THANH HAI AN | 2020-11-23T12:57:39.281
3054 | 10. Thiết bị thăm dò chức năng |  | Máy đo huyết áp | Máy đo huyết áp bắp tay | A6 Basic |  | Trung Quốc | Microlife Corporation |  | ["2020"] | Công ty TNHH Xuất Nhập Khẩu Thiết Bị Y Tế Hà An Phát |  | Nhóm 4 |  |  | 1950000 | t | Chiếc | true | 2020-12-08 | 2021-12-31 | <p><span style="color: rgb(0, 0, 0);">Máy đo huyết áp bắp tay Microlife A6 Basic nay được cải tiến hơn nhiều, khắc phục được nhiều sự cố hay gặp phải từ các loại máy huyết áp thông thường khác, đặc biệt máy còn sử dụng công nghệ AFIB giúp hỗ trợ phát hiện rung nhĩ, giúp cảnh báo trước và tầm soát một cách hiệu quả các biến chứng đột quỵ nguy hiểm.&nbsp;</span></p> | [[rows.cauHinhCoBan]:unprocessed] | [[rows.cauHinhNangCao]:unprocessed] | [[rows.thongSoKyThuat]:unprocessed] | [[rows.dichVuDinhKem]:unprocessed] | [[rows.linhKien]:unprocessed] |  |  |  | Công ty TNHH Xuất Nhập Khẩu Thiết Bị Y Tế Hà An Phát | 2020-12-08T09:18:24.609 | Công ty TNHH Xuất Nhập Khẩu Thiết Bị Y Tế Hà An Phát | 2020-12-08T09:18:24.707
3055 | 11. Thiết bị nội soi chẩn đoán |  | Hệ thống nội soi khớp | Hệ thống phẫu thuật bằng công nghệ sóng cao tần Plasma và phụ kiện | ARS600, AC404, AC405, AC301, AC302, AC306 |  | Trung Quốc | Jiangsu Bonss Medical Technology Co., Ltd |  | ["2020"] | Công ty Cổ phần Thương mại và Đầu Tư Y tế Quốc tế | Trung Quốc | Nhóm 3 |  |  | 250000000 | f | Bộ | false | 2020-11-23 | 2021-11-23 | <p>Hệ thống nội soi khớp gối: Cắt bỏ sụn , Gọt tạo hình sụn khớp, Tái thiết lập hình chữ thập (cross-shaped), Giải phóng cánh ngoài, Nội soi khớp vai , Hội chứng suy thoái khớp vai , Viêm quanh khớp vai thể đông cứng, Nội soi khớp hông , Phẫu thuật mở ổ. </p> | [[rows.cauHinhCoBan]:unprocessed] | [[rows.cauHinhNangCao]:unprocessed] | [[rows.thongSoKyThuat]:unprocessed] | [[rows.dichVuDinhKem]:unprocessed] | [[rows.linhKien]:unprocessed] |  |  |  | Công ty Cổ phần Thương mại và Đầu Tư Y tế Quốc tế | 2020-11-23T13:43:01.669 | Bộ Y tế | 2020-11-25T14:23:01.494
3056 | 2. Thiết bị hồi sức cấp cứu |  | Máy hút dịch chạy điện | MÁY HÚT DỊCH CHẠY ĐIỆN 2 BÌNH | CHS - 708 |  | Hàn Quốc | Elpis Medical Co., Ltd. |  | ["2020"] | CÔNG TY CỔ PHẦN THIẾT BỊ Y TẾ TRƯỜNG SƠN | Hàn Quốc | Nhóm 6 |  |  | 58000000 | t | Chiếc | true | 2021-01-12 | 2022-12-31 | <p class="ql-align-justify">Máy hút dịch CHS-708 là thiết bị sử dụng trong phẫu thuật và phòng khám. Máy được dùng để hút và làm sạch các bộ phận cơ thể bệnh nhân trong quá trình thực hiện phẫu thuật, máy không tạo ra tiếng ồn thấp khi sử dụng, lực hút của máy có thể điểu chỉnh tùy theo từng yêu cầu của người sử dụng.&nbsp;</p> | [[rows.cauHinhCoBan]:unprocessed] | [[rows.cauHinhNangCao]:unprocessed] | [[rows.thongSoKyThuat]:unprocessed] | [[rows.dichVuDinhKem]:unprocessed] | [[rows.linhKien]:unprocessed] |  |  |  | CÔNG TY CỔ PHẦN THIẾT BỊ Y TẾ TRƯỜNG SƠN | 2021-01-12T17:06:03.998 | CÔNG TY CỔ PHẦN THIẾT BỊ Y TẾ TRƯỜNG SƠN | 2021-01-12T17:17:47.414
3057 | 13. Thiết bị dùng chung |  | Hệ thống khí y tế và các thiết bị phụ trợ | Chỉ Vicryl | Vicryl 6-0 W9981 |  | Mexico | Johnson & Johnson Medical (Suzhou) Ltd. |  |  | CÔNG TY TNHH ĐẦU TƯ SẢN XUẤT THƯƠNG MẠI VÀ DỊCH VỤ HẢI DƯƠNG |  | Nhóm null |  |  | 600000 | f | Chiếc | false | 2020-12-11 | 2021-12-11 | <p>Kích thước: 13mm 1/2c - 45cm</p><p> Mô tả: Chỉ tan tổng hợp đa sợi Polyglactin 910 được bọc bởi 50% là Polyglactin 370 và 50% là Calcium Stearate số 6/0 dài 45cm, kim tròn đầu tròn RB-2 dài 13 mm 1/2 vòng tròn. </p><p> Thời gian giữ vết khâu: 28 - 35 ngày. Thời gian tiêu hoàn toàn: 56 - 70 ngày</p> | [[rows.cauHinhCoBan]:unprocessed] | [[rows.cauHinhNangCao]:unprocessed] | [[rows.thongSoKyThuat]:unprocessed] | [[rows.dichVuDinhKem]:unprocessed] | [[rows.linhKien]:unprocessed] |  |  |  | CÔNG TY TNHH ĐẦU TƯ SẢN XUẤT THƯƠNG MẠI VÀ DỊCH VỤ HẢI DƯƠNG | 2020-12-11T09:09:02.162 | CÔNG TY TNHH ĐẦU TƯ SẢN XUẤT THƯƠNG MẠI VÀ DỊCH VỤ HẢI DƯƠNG | 2020-12-11T09:09:02.239
3058 | 13. Thiết bị dùng chung |  | Bàn/ Ghế/ Tủ y tế | Vali cấp cứu | EK-100 |  | Nhật Bản | Blue Cross Emergency Company Ltd |  | ["2019","2020"] | CÔNG TY TNHH THIẾT BỊ Y TẾ NHẬT NAM | Nhật Bản | Nhóm 3 |  |  | 140000000 | t | Chiếc | true | 2020-11-16 | 2020-12-31 | <p>Trọng lượng gọn nhẹ và độ bền cao.</p><p>Di chuyển nhanh chóng và dễ dàng trong trường hợp khẩn cấp.</p><p>Các chi tiết được gắn hoặc tháo lắp dễ dàng.</p> | [[rows.cauHinhCoBan]:unprocessed] | [[rows.cauHinhNangCao]:unprocessed] | [[rows.thongSoKyThuat]:unprocessed] | [[rows.dichVuDinhKem]:unprocessed] | [[rows.linhKien]:unprocessed] |  |  |  | CÔNG TY TNHH THIẾT BỊ Y TẾ NHẬT NAM | 2020-12-04T11:02:48.287 | CÔNG TY TNHH THIẾT BỊ Y TẾ NHẬT NAM | 2020-12-31T00:00:12.266
3059 | 6. Thiết bị chuyên khoa RHM-THM-Mắt |  | Máy chụp đáy mắt | Máy chụp đáy mắt không giãn đồng tử và phụ kiện | CR-2AF |  | Nhật Bản | Canon Inc. |  |  | Công ty TNHH Minh Tuệ | Nhật Bản | Nhóm 3 |  |  | 680000000 | t | Cái | true | 2021-01-21 | 2022-01-21 | <p>Máy chụp đáy mắt không giãn đồng tử và phụ kiện</p><p>Model: CR-2AF</p><p>Hãng sản xuất: Canon Inc/ Nhật Bản</p> | [[rows.cauHinhCoBan]:unprocessed] | [[rows.cauHinhNangCao]:unprocessed] | [[rows.thongSoKyThuat]:unprocessed] | [[rows.dichVuDinhKem]:unprocessed] | [[rows.linhKien]:unprocessed] |  |  |  | Công ty TNHH Minh Tuệ | 2021-01-21T15:27:24.354 | Công ty TNHH Minh Tuệ | 2021-01-26T08:34:01.279
3060 | 12. Thiết bị phục hồi chức năng - Vật lý trị liệu |  | Máy điều trị vật lý trị liệu | Máy điều trị điện xung | THERAPIC 2000 |  | Italy | EME S.r.l |  | ["2020"] | CÔNG TY CỔ PHẦN THIẾT BỊ Y TẾ ĐÔNG Á | Italy | Nhóm 3 |  |  | 112500000 | t | Chiếc | true | 2020-10-30 | 2021-03-31 | <ul><li>Máy điều trị điện xung dùng trong Vật lý trị liệu</li><li>Giá bán dựa trên lựa chọn các tính năng của sản phẩm, có thể giảm vì cắt bỏ tính năng.</li></ul> | [[rows.cauHinhCoBan]:unprocessed] | [[rows.cauHinhNangCao]:unprocessed] | [[rows.thongSoKyThuat]:unprocessed] | [[rows.dichVuDinhKem]:unprocessed] | [[rows.linhKien]:unprocessed] |  |  |  | CÔNG TY CỔ PHẦN THIẾT BỊ Y TẾ ĐÔNG Á | 2020-10-30T11:28:26.071 | CÔNG TY CỔ PHẦN THIẾT BỊ Y TẾ ĐÔNG Á | 2021-01-06T11:20:22.986
3061 | 13. Thiết bị dùng chung |  | Hệ thống khí y tế và các thiết bị phụ trợ | Khẩu trang phòng dịch N95 | KTG- 3M-04 |  | Mỹ | 3M Company |  |  | CÔNG TY TNHH ĐẦU TƯ SẢN XUẤT THƯƠNG MẠI VÀ DỊCH VỤ HẢI DƯƠNG |  | Nhóm null |  |  | 500000 | f | Chiếc | false | 2020-12-11 | 2021-12-11 | <p>Chất liệu: Vải và giấy sợi hoạt tính.</p><p> Ngăn ngừa sự xâm nhập của vi khuẩn.</p><p> Lọc khói, bụi có dầu, hơi hữu cơ, hơi sơn, chống cát, bụi rác, bụi gỗ, bụi kim loại, loại bụi khác…</p><p> Ngăn chặn vi rút, vi khuẩn gây bệnh đường hô hấp (SARS, cúm A/H1N1, H5N1, lao phổi...). </p><p> Ngăn chặn vi khuẩn, vi rút lây truyền qua không khí như lao, lao đa kháng và SARS.</p><p> Được thiết kế phù hợp với tất cả khuôn mặt</p><p> Không gây kích ứng da</p><p> Chống hơi sộc lên mắt (do có miếng sắt ép khẩu trang vào sống mũi, có nhiều kích cỡ khác nhau để người dùng chọn lựa cho phù hợp)</p><p> Màng lọc có kích thước lỗ 0,3micromet nên lọc được các tác nhân gây bệnh có kích thước từ 1-10 micrômét</p><p> Không thấm dịch từ ngoài bắn vào</p><p> Hộp 5 chiếc</p> | [[rows.cauHinhCoBan]:unprocessed] | [[rows.cauHinhNangCao]:unprocessed] | [[rows.thongSoKyThuat]:unprocessed] | [[rows.dichVuDinhKem]:unprocessed] | [[rows.linhKien]:unprocessed] |  |  |  | CÔNG TY TNHH ĐẦU TƯ SẢN XUẤT THƯƠNG MẠI VÀ DỊCH VỤ HẢI DƯƠNG | 2020-12-11T09:14:36.427 | CÔNG TY TNHH ĐẦU TƯ SẢN XUẤT THƯƠNG MẠI VÀ DỊCH VỤ HẢI DƯƠNG | 2020-12-11T09:14:36.500
3062 | 7. Thiết bị chuyên khoa xét nghiệm |  | Máy xét nghiệm miễn dịch | Easy Reader+ | 36200 |  | Pháp | Vedalab |  |  | Công ty cổ phần Xuất nhập khẩu kỹ thuật Technimex |  | Nhóm null |  |  | 120000000 | t | Chiếc | true | 2021-01-12 | 2023-12-03 | <p>Máy xét nghiệm miễn dịch</p> | [[rows.cauHinhCoBan]:unprocessed] | [[rows.cauHinhNangCao]:unprocessed] | [[rows.thongSoKyThuat]:unprocessed] | [[rows.dichVuDinhKem]:unprocessed] | [[rows.linhKien]:unprocessed] | Calibration card, blank card, giấy in nhiệt kết quả |  |  | Công ty cổ phần Xuất nhập khẩu kỹ thuật Technimex | 2021-01-12T17:13:42.272 | Công ty cổ phần Xuất nhập khẩu kỹ thuật Technimex | 2021-01-12T17:24:20.281
3063 | 7. Thiết bị chuyên khoa xét nghiệm |  | Máy Realtime PCR | Máy Realtime PCR | abCyclerQ |  | Singapore | AITbiotech Pte Ltd |  | ["2020"] | Công ty TNHH B.C.E Việt Nam | Singapore | Nhóm 6 |  |  | 1400000000 | t | Hệ thống | true | 2020-12-21 | 2021-01-31 | <p>Block nhiệt:</p><p>- Khả năng tải (giếng): 96</p><p>- Thể tích phản ứng: 0 - 100 µl</p><p>- Đồ tiêu hao: đĩa qPCR 96 giếng 0.2 ml hoặc 12 strip 8 ống qPCR 0.2 ml, hoặc 96 ống qPCR 0.2 ml</p> | [[rows.cauHinhCoBan]:unprocessed] | [[rows.cauHinhNangCao]:unprocessed] | [[rows.thongSoKyThuat]:unprocessed] | [[rows.dichVuDinhKem]:unprocessed] | [[rows.linhKien]:unprocessed] |  |  |  | Công ty TNHH B.C.E Việt Nam | 2020-12-21T13:52:57.663 | Công ty TNHH B.C.E Việt Nam | 2020-12-21T13:52:57.736
3064 | 2. Thiết bị hồi sức cấp cứu |  | Giường cấp cứu hồi sức điều khiển cơ | Giường bệnh nhân đa năng 1 tay quay | DNH-1T-00C |  | Việt Nam | Công Ty TNHH Dụng Cụ Cơ Khí Và Y Tế VPIC Việt Phát |  | ["2020"] | CÔNG TY TNHH DỤNG CỤ CƠ KHÍ VÀ Y TẾ VPIC VIỆT PHÁT | Việt Nam | Nhóm 5 |  |  | 23000000 | t | Chiếc | true | 2020-12-04 | 2022-12-15 | <p>2 chức năng hoạt động chỉ với 1 tay quay điều khiển:</p><p>- Nâng hạ kết hợp phần lưng từ 0° đến ≥70° và phần gối chân từ 0° đến ≥25°</p><p>- Nâng hạ phần lưng từ 0° đến ≥70°</p> | [[rows.cauHinhCoBan]:unprocessed] | [[rows.cauHinhNangCao]:unprocessed] | [[rows.thongSoKyThuat]:unprocessed] | [[rows.dichVuDinhKem]:unprocessed] | [[rows.linhKien]:unprocessed] |  |  |  | CÔNG TY TNHH DỤNG CỤ CƠ KHÍ VÀ Y TẾ VPIC VIỆT PHÁT | 2020-12-04T15:05:40.286 | CÔNG TY TNHH DỤNG CỤ CƠ KHÍ VÀ Y TẾ VPIC VIỆT PHÁT | 2020-12-04T16:07:06.775
3065 | 10. Thiết bị thăm dò chức năng |  | Máy đo huyết áp | Holter ghi huyết áp 24h | TM-2440 |  | Nhật Bản | A&D Co., Ltd |  | ["2020"] | CÔNG TY TNHH THƯƠNG MẠI DỊCH VỤ ANH BẮC | Nhật Bản | Nhóm 3 |  |  | 100000000 | t | Chiếc | true | 2020-11-23 | 2021-11-23 | <p>TM-2440 của A&amp; D&nbsp;là mô hình cấp nhập cảnh được thiết kế để đo ABPM. Thiết bị nhỏ gọn của nó đơn giản hóa việc theo dõi những người tham gia nghiên cứu và đạt tiêu chuẩn với chức năng : nhịp tim không đều (IHB), giúp phát hiện các bất thường xung và có thể kiểm tra dạng sóng dễ dàng thông qua phần mềm phân tích (bao gồm). Các tính năng mới trong TM-2440 hỗ trợ đo ABPM</p><p>Theo dõi huyết áp di động 24 giờ</p><p>■ Trọng lượng lớn và kích thước nhỏ gọn</p><p>120g *, 66 (W) × 24,5 (H) × 95 (D) mm * Không bao gồm&nbsp;pin</p><p>■ Màn hình OLED (chế độ ABPM)</p><p>■ Thuật toán hiệu chỉnh xung mới để đo nhanh hơn và loại bỏ nhiễu</p><p>■ Sử dụng pin (2 alkaline hoặc Ni-MH “AA’’)</p><p>■ Xuất dữ liệu sang phần mềm phân tích (có kèm theo thiết bị)</p><p>■ Kết nối USB</p><p>■ Bảo vệ chống xâm nhập IP22</p><p>■ Điều Khoản&nbsp;ISO810601</p><p><strong>Phân tích dữ liệu đa điểm với phần mềm mới</strong></p><p>Phần mềm được thiết kế mới có thể phân tích dữ liệu môi trường được thu thập bởi đa cảm biến cùng với dữ liệu đo ABPM. Nhiệt độ, áp suất và hoạt động có thể được biểu đồ cùng với huyết áp. Chỉ TM-2441 (TM-2440 không có đa cảm biến)</p><p><strong>Ghi và hiển thị dữ liệu dạng sóng</strong></p><p>Sê-ri TM-244x ghi lại huyết áp dưới dạng sóng dao động. Với phần mềm phân tích mới của chúng tôi, bạn có thể kiểm tra bản ghi dạng sóng cho mỗi phép đo. Nhanh chóng xác định độ chính xác của các giá trị đo được.</p><p>Những yêu cầu của Hệ thống</p><p>CPU máy tính: Bộ xử lý 1GHz trở lên Bộ nhớ: 1GB trở lên (× 86), 2GB trở lên (× 64) Hệ thống hoạt động (được khuyến nghị):</p><p>Windows 10 (× 86 / × 64)</p><p>Windows 8.1 (× 86 / × 64), Windows 7 (× 86 / × 64) SVGA: Được khuyến nghị 800 × 600 pixel trở lên</p><p>Đĩa: Ổ đĩa CD (ổ đĩa tương ứng với phương tiện kèm theo) Đĩa cứng: Dung lượng trống từ 16 GB trở lên (× 86),</p><p>Dung lượng trống 24 GB (× 64)</p><p>Máy in: Môi trường có thể in các tệp định dạng XPS</p> | [[rows.cauHinhCoBan]:unprocessed] | [[rows.cauHinhNangCao]:unprocessed] | [[rows.thongSoKyThuat]:unprocessed] | [[rows.dichVuDinhKem]:unprocessed] | [[rows.linhKien]:unprocessed] |  |  |  | CÔNG TY TNHH THƯƠNG MẠI DỊCH VỤ ANH BẮC | 2020-11-23T14:14:50.392 | CÔNG TY TNHH THƯƠNG MẠI DỊCH VỤ ANH BẮC | 2020-11-23T14:19:38.718
3066 | 1. Thiết bị chẩn đoán hình ảnh |  | Máy siêu âm chẩn đoán Doppler màu | Máy siêu âm Doppler màu 4D (có chức năng đàn hồi gan) 05 đầu dò | LOGIQ P9 |  | Hàn Quốc | GE Ultrasound Korea Ltd. |  |  | CÔNG TY TNHH Y TẾ VIỆT TIẾN | Hàn Quốc | Nhóm 2 |  |  | 3950000000 | t | Hệ thống | true | 2021-01-04 | 2021-06-30 | <p>Máy siêu âm Doppler màu 4D (có chức năng đàn hồi gan) 05 đầu dò</p> | [[rows.cauHinhCoBan]:unprocessed] | [[rows.cauHinhNangCao]:unprocessed] | [[rows.thongSoKyThuat]:unprocessed] | [[rows.dichVuDinhKem]:unprocessed] | [[rows.linhKien]:unprocessed] |  |  |  | CÔNG TY TNHH Y TẾ VIỆT TIẾN | 2021-01-04T15:32:35.921 | CÔNG TY TNHH Y TẾ VIỆT TIẾN | 2021-01-04T15:32:35.998
3067 | 8. Thiết bị kiểm soát nhiễm khuẩn |  | Bồn rửa tay vô trùng | Bồn rửa tay vô trùng | BRC-100 |  | Việt Nam | Công Ty TNHH Sản Xuất Thiết Bị Y Tế Việt Nam |  | ["2020"] | CÔNG TY TNHH SẢN XUẤT THIẾT BỊ Y TẾ VIỆT NAM | Việt Nam | Nhóm 5 |  |  | 70000 | f | Chiếc | true | 2020-11-14 | 2020-12-31 | <p>Bồn rửa tay vô trùng với thiết kế màu sắc trắng sáng, sang trọng phù hợp với không gian bệnh viện<br /> Thiết bị được làm bằng nhựa tổng hợp polyster đúc nguyên khối treo tường, phủ lớp Gelcoat men sứ chống ố, nấm mốc và kháng khuẩn</p> | [[rows.cauHinhCoBan]:unprocessed] | [[rows.cauHinhNangCao]:unprocessed] | [[rows.thongSoKyThuat]:unprocessed] | [[rows.dichVuDinhKem]:unprocessed] | [[rows.linhKien]:unprocessed] |  |  |  | CÔNG TY TNHH SẢN XUẤT THIẾT BỊ Y TẾ VIỆT NAM | 2020-11-14T10:51:14.255 | Bộ Y tế | 2020-12-31T00:00:12.341
3068 | 10. Thiết bị thăm dò chức năng |  | Máy Holter 24/24h (điện tim + huyết áp) | Đầu ghi Holter điện tim 24h | Evo |  | Mỹ | Spacelabs Healthcare, Inc. |  | ["2020"] | Công ty Cổ phần Kỹ thuật Công nghệ Bình An |  | Nhóm null |  |  | 190000000 | t | Bộ | true | 2020-12-30 | 2021-12-31 | <p>Evo được thiết kế để ghi lại dữ liệu điện tâm đồ 3 kênh chất lượng cao lên đến 48 giờ.</p><ul><li>Nhỏ và nhẹ</li><li>Sạc không dây qua đế cắm, sẵn sàng cho bệnh nhân tiếp theo trong vòng 5 phút.</li><li>Nhanh chóng tải xuống bản ghi dữ liệu thô</li></ul> | [[rows.cauHinhCoBan]:unprocessed] | [[rows.cauHinhNangCao]:unprocessed] | [[rows.thongSoKyThuat]:unprocessed] | [[rows.dichVuDinhKem]:unprocessed] | [[rows.linhKien]:unprocessed] |  |  |  | Công ty Cổ phần Kỹ thuật Công nghệ Bình An | 2020-12-30T14:53:16.593 | Công ty Cổ phần Kỹ thuật Công nghệ Bình An | 2020-12-30T14:53:16.700
3069 | 6. Thiết bị chuyên khoa RHM-THM-Mắt |  | Máy và ghế khám, chữa răng | Máy thổi cát trên lâm sàng Microetcher Danville USA | Little Prince |  | Hàn Quốc | HDX Sky Co., Ltd. |  |  | CÔNG TY CỔ PHẦN 24 SEVEN HEALTH CARE VIỆT NAM | Mỹ | Nhóm null |  |  | 12500000 | t | Bộ | false | 2020-12-10 | 2020-12-31 | <ul><li>Một trong những dụng cụ nha khoa hữu hiệu nhất</li><li><span style="color: rgb(0, 0, 0);">Sản xuất và phân phối bởi Danville Materials USA.</span></li><li>Xói mòn sứ, kim loại, composite, răng,... để tăng độ bám dính tối đa. Đặc biệt dùng trong gắn veneer, toàn sứ...</li><li>Sửa chữa các phục hình sứ đã gắn trên lâm sàng</li><li>Xói mòn răng dùng trong trám bít hố rãnh</li><li>Làm sạch những vết dính, khe rãnh sâu</li><li>Xói mòn sang thương tối thiểu để trám xoang I và V</li><li>Làm sạch cement gắn trước khi gắn lại phục hình, mắc cài, khâu,... trong chỉnh nha</li></ul> | [[rows.cauHinhCoBan]:unprocessed] | [[rows.cauHinhNangCao]:unprocessed] | [[rows.thongSoKyThuat]:unprocessed] | [[rows.dichVuDinhKem]:unprocessed] | [[rows.linhKien]:unprocessed] |  |  |  | CÔNG TY CỔ PHẦN 24 SEVEN HEALTH CARE VIỆT NAM | 2020-12-10T10:27:31.939 | CÔNG TY CỔ PHẦN 24 SEVEN HEALTH CARE VIỆT NAM | 2020-12-31T00:00:13.500
3070 | 9. Thiết bị chuyên khoa sản nhi |  | Đèn chiếu vàng da | CoClean Coe 100 | CoClean Coe 100 |  |  | Welbutech Co., Ltd |  | ["2020"] | Công ty Cổ Phần Xuất Nhập Khẩu Y tế Tp. Hồ Chí Minh | Hàn Quốc | Nhóm null |  |  | 890000 | t | Cái | true | 2020-11-19 | 2021-11-19 | <p class="ql-align-center"><img src="//:0" height="6" width="8"><span style="color: rgb(35, 31, 32);">Mục đích sử dụng</span></p><p class="ql-align-center"><span style="color: rgb(35, 31, 32);">Thiết bị sử dụng để hút dịch mũi và chất nhầy bằng áp lực chân không.</span></p><p><span style="color: rgb(35, 31, 32);">* </span><strong style="color: rgb(35, 31, 32);">Sản phẩm này được đăng ký và lưu hành dưới dạng thiết bị y tế.</strong></p> | [[rows.cauHinhCoBan]:unprocessed] | [[rows.cauHinhNangCao]:unprocessed] | [[rows.thongSoKyThuat]:unprocessed] | [[rows.dichVuDinhKem]:unprocessed] | [[rows.linhKien]:unprocessed] |  |  |  | Công ty Cổ Phần Xuất Nhập Khẩu Y tế Tp. Hồ Chí Minh | 2020-11-19T11:42:03.591 | Công ty Cổ Phần Xuất Nhập Khẩu Y tế Tp. Hồ Chí Minh | 2020-11-19T11:45:41.873
3071 | 13. Thiết bị dùng chung |  | Hệ thống khí y tế và các thiết bị phụ trợ | Khẩu trang y tế | KT |  | Việt Nam | Công Ty TNHH Sản Xuất Thiết Bị Y Tế Việt Nam |  |  | CÔNG TY TNHH ĐẦU TƯ SẢN XUẤT THƯƠNG MẠI VÀ DỊCH VỤ HẢI DƯƠNG |  | Nhóm null |  |  | 170000 | f | Chiếc | false | 2020-12-11 | 2021-12-11 | <p>Quy Cách Đóng Gói: 50 chiếc/ hộp</p><p> Đóng gói nilong riêng biệt, tuy nhiên chưa được khử trùng qua khí Gas E</p><p> Cấu trúc: gồm dây thun, vải không dệt và nẹp mũi bằng nhựa</p><p> Kích thước: dài x rộng - 17,5 x 9,5 (+-0,5cm) có 3 nếp gấp song song nhau</p><p> Khẩu trang 3 lớp, thoáng khí, sử dụng trong y tế và gia đình</p><p> Đảm bảo vệ sinh</p><p> Màu sắc: trắng hoặc xanh da trời</p> | [[rows.cauHinhCoBan]:unprocessed] | [[rows.cauHinhNangCao]:unprocessed] | [[rows.thongSoKyThuat]:unprocessed] | [[rows.dichVuDinhKem]:unprocessed] | [[rows.linhKien]:unprocessed] |  |  |  | CÔNG TY TNHH ĐẦU TƯ SẢN XUẤT THƯƠNG MẠI VÀ DỊCH VỤ HẢI DƯƠNG | 2020-12-11T09:18:37.160 | CÔNG TY TNHH ĐẦU TƯ SẢN XUẤT THƯƠNG MẠI VÀ DỊCH VỤ HẢI DƯƠNG | 2020-12-11T09:18:37.221
3072 | 7. Thiết bị chuyên khoa xét nghiệm |  | Máy tách chiết ADN/ARN | Máy tách chiết ADN/ARN | abGenix |  | Singapore | AITbiotech Pte Ltd |  | ["2020"] | Công ty TNHH B.C.E Việt Nam | Singapore | Nhóm 6 |  |  | 950000000 | t | Hệ thống | true | 2020-12-21 | 2021-01-31 | <p>- Phương pháp tách chiết: Công nghệ hạt từ</p><p>- Dung tích mẫu: 1-32 mẫu/ lần chạy</p><p>- Thời gian chạy: 30-60 phút ( phụ thuộc vào kit tách chiết)</p> | [[rows.cauHinhCoBan]:unprocessed] | [[rows.cauHinhNangCao]:unprocessed] | [[rows.thongSoKyThuat]:unprocessed] | [[rows.dichVuDinhKem]:unprocessed] | [[rows.linhKien]:unprocessed] |  |  |  | Công ty TNHH B.C.E Việt Nam | 2020-12-21T13:57:46.752 | Công ty TNHH B.C.E Việt Nam | 2020-12-21T13:57:46.785
3073 | 9. Thiết bị chuyên khoa sản nhi |  | Đèn chiếu vàng da | CoClean Duck | CoClean Duck |  |  | Welbutech Co., Ltd |  | ["2020"] | Công ty Cổ Phần Xuất Nhập Khẩu Y tế Tp. Hồ Chí Minh | Hàn Quốc | Nhóm null |  |  | 690000 | t | Cái | false | 2020-11-19 | 2021-11-19 | <h1 class="ql-align-justify"><br></h1><p class="ql-align-center"><span style="color: rgb(35, 31, 32);">Mục đích sử dụng</span></p><p class="ql-align-center"> <span style="color: rgb(35, 31, 32);">Thiết bị sử dụng để hút dịch mũi và chất nhầy bằng áp lực chân không.</span></p><p> <span style="color: rgb(35, 31, 32);">* </span><strong style="color: rgb(35, 31, 32);">Sản phẩm này được đăng ký và lưu hành dưới dạng thiết bị y tế.</strong></p><p> </p> | [[rows.cauHinhCoBan]:unprocessed] | [[rows.cauHinhNangCao]:unprocessed] | [[rows.thongSoKyThuat]:unprocessed] | [[rows.dichVuDinhKem]:unprocessed] | [[rows.linhKien]:unprocessed] |  |  |  | Công ty Cổ Phần Xuất Nhập Khẩu Y tế Tp. Hồ Chí Minh | 2020-11-19T11:37:07.749 | Công ty Cổ Phần Xuất Nhập Khẩu Y tế Tp. Hồ Chí Minh | 2020-11-19T11:37:07.792
3074 | 9. Thiết bị chuyên khoa sản nhi |  | Đèn chiếu vàng da | CoClean Bear | CoClean Bear |  |  | Welbutech Co., Ltd |  | ["2020"] | Công ty Cổ Phần Xuất Nhập Khẩu Y tế Tp. Hồ Chí Minh |  | Nhóm null |  |  | 690000 | t | Chiếc | true | 2020-11-19 | 2021-11-19 | <h1><img src="//:0" height="6" width="8"><img src="//:0" height="6" width="8"><span style="color: rgb(35, 31, 32);">Thông Số Kỹ Thuật</span></h1><p>Tên sản phẩm: CoClean Bear</p><p>Điện áp: DC 3V (2pin 1.5V)</p><p>Trọng lượng: 150 gram (máy chính)</p><p>Quy cách đóng gói: 01 bộ</p><p><span style="color: rgb(35, 31, 32);">Nhà sản xuất: Welbutech Co., Ltd.</span></p><p><span style="color: rgb(35, 31, 32);">Mục đích sử dụng: thiết bị dùng để hút dịch mũi và chất nhầy bằng áp lực chân không.</span> &nbsp;</p><p class="ql-align-center"><br></p><p> </p><p> </p> | [[rows.cauHinhCoBan]:unprocessed] | [[rows.cauHinhNangCao]:unprocessed] | [[rows.thongSoKyThuat]:unprocessed] | [[rows.dichVuDinhKem]:unprocessed] | [[rows.linhKien]:unprocessed] |  |  |  | Công ty Cổ Phần Xuất Nhập Khẩu Y tế Tp. Hồ Chí Minh | 2020-11-19T11:33:54.109 | Công ty Cổ Phần Xuất Nhập Khẩu Y tế Tp. Hồ Chí Minh | 2020-11-19T11:33:54.195
3075 | 2. Thiết bị hồi sức cấp cứu |  | Giường cấp cứu hồi sức điều khiển cơ | Giường bệnh đa năng 5 tay quay điều khiển bằng tay | M24 |  |  | Hengshui Plus Medical Devices Technology Co.,Ltd |  | ["2020"] | Công ty Cổ phần đầu tư và phát triển MKC | Trung Quốc | Nhóm 6 |  |  | 17500000 | t | Cái | false | 2020-12-02 | 2021-12-02 | <p><strong>Giường bệnh đa năng 5 tay quay điều khiển bằng tay:</strong></p><p>- Model: M24</p><p>- Hãng sx: Eryou</p><p>- Sản xuất: China</p><p>- Sản phẩm mới 100% năm 2020</p> | [[rows.cauHinhCoBan]:unprocessed] | [[rows.cauHinhNangCao]:unprocessed] | [[rows.thongSoKyThuat]:unprocessed] | [[rows.dichVuDinhKem]:unprocessed] | [[rows.linhKien]:unprocessed] |  |  |  | Công ty Cổ phần đầu tư và phát triển MKC | 2020-12-02T09:56:36.625 | Công ty Cổ phần đầu tư và phát triển MKC | 2020-12-02T09:56:36.695
3076 | 2. Thiết bị hồi sức cấp cứu |  | Máy ép tim tự động | Máy ép tim tự động | EASY PULSE |  |  | Schiller Medizintechnik GmbH |  | ["2020"] | Công ty Cổ phần Kỹ thuật Công nghệ Bình An |  | Nhóm null |  |  | 1050000000 | t | Chiếc | true | 2020-12-28 | 2020-12-31 | <p> Đặc điểm chung:</p><p> - EASY PULSE là thiết bị di động cung cấp ép tim tự động với tốc độ và độ sâu phù hợp.</p><p> - Có sự kết hợp giữa ép và đai cho phép ép 3D đạt hiệu quả tối đa.</p><p> - Trọng lượng được trải đều trên tấm đế nên không ảnh hưởng đến lực ép cũng như độ thả.</p><p> - Pin có thể sạc lại bằng bộ sạc kép dưới 2 giờ hoặc ở chế độ turbo dưới 50 phút và sử dụng kéo dài trong 45 phút.</p><p> -&nbsp;Thiết bị CPR tự động điều khiển bằng điện nhỏ và nhẹ </p><p> - Lý tưởng trong không gian hẹp</p><p> - Chu kỳ ép tim - thông khí 30:2</p><p> - Kết nối đầu vào DC bên ngoài, USB.</p> | [[rows.cauHinhCoBan]:unprocessed] | [[rows.cauHinhNangCao]:unprocessed] | [[rows.thongSoKyThuat]:unprocessed] | [[rows.dichVuDinhKem]:unprocessed] | [[rows.linhKien]:unprocessed] |  |  |  | Công ty Cổ phần Kỹ thuật Công nghệ Bình An | 2020-12-28T16:24:51.826 | Công ty Cổ phần Kỹ thuật Công nghệ Bình An | 2020-12-28T16:24:51.856
3077 | 13. Thiết bị dùng chung |  | Hệ thống khí y tế và các thiết bị phụ trợ | Dây garo cao su | GARO |  | Việt Nam | Công ty TNHH Trang Thiết Bị Y Tế Hoàng Kim |  |  | CÔNG TY TNHH ĐẦU TƯ SẢN XUẤT THƯƠNG MẠI VÀ DỊCH VỤ HẢI DƯƠNG |  | Nhóm null |  |  | 60000 | f | Chiếc | false | 2020-12-11 | 2021-12-11 | <p>Dây garo cao su 4cm x 100cm\</p><p>GARO/ Việt Nam</p> | [[rows.cauHinhCoBan]:unprocessed] | [[rows.cauHinhNangCao]:unprocessed] | [[rows.thongSoKyThuat]:unprocessed] | [[rows.dichVuDinhKem]:unprocessed] | [[rows.linhKien]:unprocessed] |  |  |  | CÔNG TY TNHH ĐẦU TƯ SẢN XUẤT THƯƠNG MẠI VÀ DỊCH VỤ HẢI DƯƠNG | 2020-12-11T09:28:49.047 | CÔNG TY TNHH ĐẦU TƯ SẢN XUẤT THƯƠNG MẠI VÀ DỊCH VỤ HẢI DƯƠNG | 2020-12-11T09:28:49.101
3078 | 7. Thiết bị chuyên khoa xét nghiệm |  | Máy xét nghiệm đông máu | Máy xét nghiệm đông máu tự động Yumizen G1500 | Yumizen G1500 |  | Hungary | HORIBA ABX SAS |  |  | Công ty TNHH DKSH Việt Nam |  | Nhóm 3 |  |  | 2700000000 | t | Hệ thống | true | 2020-10-23 | 2021-12-31 | <p>Máy xét nghiệm đông máu tự động 240 PT/ giờ.</p> | [[rows.cauHinhCoBan]:unprocessed] | [[rows.cauHinhNangCao]:unprocessed] | [[rows.thongSoKyThuat]:unprocessed] | [[rows.dichVuDinhKem]:unprocessed] | [[rows.linhKien]:unprocessed] |  |  |  | Công ty TNHH DKSH Việt Nam | 2021-01-15T14:11:25.210 | Công ty TNHH DKSH Việt Nam | 2021-01-15T14:11:25.274
3079 | 1. Thiết bị chẩn đoán hình ảnh |  | Máy siêu âm chẩn đoán Doppler màu | Máy siêu âm Doppler màu 4D (có chức năng đàn hồi gan) 05 đầu dò | LOGIQ P9 |  |  | GE Ultrasound Korea Ltd. |  |  | CÔNG TY TNHH Y TẾ VIỆT TIẾN | Hàn Quốc | Nhóm 2 |  |  | 3950000000 | t | Hệ thống | true | 2020-12-04 | 2020-12-31 | <p>Máy siêu âm Doppler màu 4D (có chức năng đàn hồi gan) 05 đầu dò</p> | [[rows.cauHinhCoBan]:unprocessed] | [[rows.cauHinhNangCao]:unprocessed] | [[rows.thongSoKyThuat]:unprocessed] | [[rows.dichVuDinhKem]:unprocessed] | [[rows.linhKien]:unprocessed] |  |  |  | CÔNG TY TNHH Y TẾ VIỆT TIẾN | 2020-12-04T11:03:41.277 | CÔNG TY TNHH Y TẾ VIỆT TIẾN | 2020-12-31T00:00:12.322
3080 | 7. Thiết bị chuyên khoa xét nghiệm |  | Máy cấy máu tự động | Hệ thống máy cấy máu | BD BACTEC FX40 |  | Mỹ | Becton, Dickinson and Company |  |  | Công ty TNHH Thiết bị Y tế Phương Đông | Mỹ | Nhóm 1 |  |  | 1050000000 | t | Chiếc | true | 2020-11-01 | 2020-11-30 | <p>Hệ thống máy cấy máu dùng để phát hiện nhanh vi khuẩn và nấm từ mẫu lâm sàng</p><p> Công suất&nbsp;máy: 40 vị trí ủ chai</p><p> Nguyên tắc: Dựa vào sự gia tăng tín hiệu huỳnh quang gây ra bởi sự gia tăng nồng độ CO2 do vi sinh vật sử dụng trong quá trình trao đổi chất.</p> | [[rows.cauHinhCoBan]:unprocessed] | [[rows.cauHinhNangCao]:unprocessed] | [[rows.thongSoKyThuat]:unprocessed] | [[rows.dichVuDinhKem]:unprocessed] | [[rows.linhKien]:unprocessed] |  |  |  | Công ty TNHH Thiết bị Y tế Phương Đông | 2020-11-02T00:12:20.833 | Công ty TNHH Thiết bị Y tế Phương Đông | 2020-12-01T16:33:19.590
3081 | 2. Thiết bị hồi sức cấp cứu |  | Hệ thống theo dõi trung tâm | Máy theo dõi bệnh nhân trung tâm (có thể kết nối được 16 máy con) | CMS2 |  | Mỹ | Mediblu Medical LLC |  | ["2019"] | CÔNG TY TNHH THƯƠNG MẠI DỊCH VỤ Y TẾ MIỀN ĐÔNG |  | Nhóm 1 |  |  | 300000000 | f | Chiếc | true | 2020-11-14 | 2020-12-31 | <p>Hệ thống giám sát trung tâm (CM - Central Monitor) là một hệ thống thông tin y tế được ứng dụng rộng rãi trong lĩnh vực theo dõi lâm sàng. Hệ thống được xây dựng bằng cách kết nối nhiều Monitor vệ tinh (Cạnh giường bệnh nhân) trên cùng mạng nội bộ. Là trung tâm theo dõi hệ thống Monitor bệnh nhân, cho phép giám sát từng Monitor bằng cách thu thập, xử lý và phân tích thông tin sinh lý từ nhiều Monitor cạnh giường. Hệ thống trung tâm giúp giải phóng các bác sĩ và y tá từ công việc giám sát lâm sàng và cải thiện đáng kể chất lượng giám sát.&nbsp;</p> | [[rows.cauHinhCoBan]:unprocessed] | [[rows.cauHinhNangCao]:unprocessed] | [[rows.thongSoKyThuat]:unprocessed] | [[rows.dichVuDinhKem]:unprocessed] | [[rows.linhKien]:unprocessed] |  |  |  | CÔNG TY TNHH THƯƠNG MẠI DỊCH VỤ Y TẾ MIỀN ĐÔNG | 2020-11-14T00:13:16.480 | Bộ Y tế | 2020-12-31T00:00:12.378
3082 | 12. Thiết bị phục hồi chức năng - Vật lý trị liệu |  | Máy điều trị vật lý trị liệu | MÁY SÓNG XUNG KÍCH TRỊ LIỆU | KIMATUR GO |  | Đức | TUR Therapietechnik GmbH |  | ["2020"] | Công ty TNHH Thương mại thiết bị y tế Thiên Hà |  | Nhóm 3 |  |  | 850000000 | t | Chiếc | true | 2020-12-15 | 2021-12-31 | <p>I. Thông tin chung</p><p>Thiết bị mới 100%</p><p>Năm sản xuất : 2020 trở về sau</p><p>Đạt tiêu chuẩn : ISO 9001:2008, ISO 13485:2003, CE 0482</p><p>Đạt tiêu chuẩn : EN ISO 13485 : 2012 + AC : 2012</p> | [[rows.cauHinhCoBan]:unprocessed] | [[rows.cauHinhNangCao]:unprocessed] | [[rows.thongSoKyThuat]:unprocessed] | [[rows.dichVuDinhKem]:unprocessed] | [[rows.linhKien]:unprocessed] |  |  |  | Công ty TNHH Thương mại thiết bị y tế Thiên Hà | 2020-12-15T10:48:47.472 | Công ty TNHH Thương mại thiết bị y tế Thiên Hà | 2020-12-15T15:32:06.029
3083 | 2. Thiết bị hồi sức cấp cứu |  | Giường cấp cứu hồi sức điều khiển cơ | Giường bệnh nhân điều khiển 2 tay quay | DNH-2T-00A |  | Việt Nam | Công Ty TNHH Dụng Cụ Cơ Khí Và Y Tế VPIC Việt Phát |  | ["2020"] | CÔNG TY TNHH DỤNG CỤ CƠ KHÍ VÀ Y TẾ VPIC VIỆT PHÁT | Việt Nam | Nhóm 5 |  |  | 24000000 | t | Chiếc | true | 2020-12-04 | 2022-12-15 | <p>2 chức năng hoạt động với 2 tay quay điều khiển:</p><p>- Nâng hạ phần lưng từ 0° đến ≥70°</p><p>- Nâng hạ phần gối chân từ 0° đến ≥25°</p> | [[rows.cauHinhCoBan]:unprocessed] | [[rows.cauHinhNangCao]:unprocessed] | [[rows.thongSoKyThuat]:unprocessed] | [[rows.dichVuDinhKem]:unprocessed] | [[rows.linhKien]:unprocessed] |  |  |  | CÔNG TY TNHH DỤNG CỤ CƠ KHÍ VÀ Y TẾ VPIC VIỆT PHÁT | 2020-12-04T15:11:02.175 | CÔNG TY TNHH DỤNG CỤ CƠ KHÍ VÀ Y TẾ VPIC VIỆT PHÁT | 2020-12-04T16:06:57.205
3084 | 13. Thiết bị dùng chung |  | Hệ thống khí y tế và các thiết bị phụ trợ | Máy xông hút mũi và rửa mắt | Co-Clean Original |  | Hàn Quốc | Welbutech Co., Ltd |  |  | Công ty Cổ Phần Xuất Nhập Khẩu Y tế Tp. Hồ Chí Minh |  | Nhóm null |  |  | 1430000 | t | Hộp | true | 2020-11-23 | 2021-11-23 | <h2 class="ql-align-center"><strong style="color: rgb(0, 0, 205);">Máy xông hút mũi Welbutech Co-clean Original hỗ trợ tối đa hiệu quả điều trị các bệnh về mũi như: trĩ mũi (Ozena), viêm mũi cấp mãn tính, viêm mũi dị ứng, cân bằng độ ẩm cho mũi bằng dung dịch muối 0.9%.</strong></h2><p><br></p> | [[rows.cauHinhCoBan]:unprocessed] | [[rows.cauHinhNangCao]:unprocessed] | [[rows.thongSoKyThuat]:unprocessed] | [[rows.dichVuDinhKem]:unprocessed] | [[rows.linhKien]:unprocessed] |  |  |  | Công ty Cổ Phần Xuất Nhập Khẩu Y tế Tp. Hồ Chí Minh | 2020-11-23T15:28:37.768 | Công ty Cổ Phần Xuất Nhập Khẩu Y tế Tp. Hồ Chí Minh | 2020-11-23T15:28:37.847
3085 | 12. Thiết bị phục hồi chức năng - Vật lý trị liệu |  | Máy điều trị vật lý trị liệu | Máy điều trị điện xung | THERAPIC 7200 |  | Italy | EME S.r.l |  | ["2020"] | CÔNG TY CỔ PHẦN THIẾT BỊ Y TẾ ĐÔNG Á | Italy | Nhóm 3 |  |  | 103750000 | t | Chiếc | true | 2020-10-30 | 2021-03-31 | <ul><li>Máy điều trị điện xung dùng trong Vật lý trị liệu</li><li>Giá bán dựa trên lựa chọn các tính năng của sản phẩm, có thể giảm vì cắt bỏ tính năng.</li></ul> | [[rows.cauHinhCoBan]:unprocessed] | [[rows.cauHinhNangCao]:unprocessed] | [[rows.thongSoKyThuat]:unprocessed] | [[rows.dichVuDinhKem]:unprocessed] | [[rows.linhKien]:unprocessed] |  |  |  | CÔNG TY CỔ PHẦN THIẾT BỊ Y TẾ ĐÔNG Á | 2020-10-30T14:03:10.927 | CÔNG TY CỔ PHẦN THIẾT BỊ Y TẾ ĐÔNG Á | 2021-01-06T11:20:42.104
3086 | 13. Thiết bị dùng chung |  | Bàn/ Ghế/ Tủ y tế | Xe đẩy tiêm cấp cứu | ET009 |  | Trung Quốc | Hebei Eryou Medical Devices Co., Ltd |  | ["2020"] | Công ty Cổ phần đầu tư và phát triển MKC |  | Nhóm 6 |  |  | 13800000 | t | Cái | false | 2020-12-02 | 2021-12-02 | <p><strong>Xe đẩy tiêm thuốc dùng trong cấp cứu:</strong></p><ul><li> Mã ET009</li><li>Hãng ERYOU, </li><li>Sản xuất: Trung Quốc</li></ul><p><br></p> | [[rows.cauHinhCoBan]:unprocessed] | [[rows.cauHinhNangCao]:unprocessed] | [[rows.thongSoKyThuat]:unprocessed] | [[rows.dichVuDinhKem]:unprocessed] | [[rows.linhKien]:unprocessed] |  |  |  | Công ty Cổ phần đầu tư và phát triển MKC | 2020-12-02T10:09:32.050 | Công ty Cổ phần đầu tư và phát triển MKC | 2020-12-02T10:09:32.117
3087 | 1. Thiết bị chẩn đoán hình ảnh |  | Máy X quang C-Arm | Máy chụp chiếu X-Quang C-arm và phụ kiện kèm theo | Cios Connect |  |  | Siemens Healthcare GmbH |  | ["2020"] | Công ty TNHH Đầu Tư Thiết Bị Y Tế An Thịnh | Đức | Nhóm 1 |  |  | 4650000000 | t | Hệ thống | true | 2020-12-02 | 2020-12-15 | <p>Hệ thống chụp x-quang C-arm dùng cho phòng mổ</p> | [[rows.cauHinhCoBan]:unprocessed] | [[rows.cauHinhNangCao]:unprocessed] | [[rows.thongSoKyThuat]:unprocessed] | [[rows.dichVuDinhKem]:unprocessed] | [[rows.linhKien]:unprocessed] |  |  |  | Công ty TNHH Đầu Tư Thiết Bị Y Tế An Thịnh | 2020-12-02T16:29:35.572 | Công ty TNHH Đầu Tư Thiết Bị Y Tế An Thịnh | 2020-12-15T00:00:00.664
3088 | 13. Thiết bị dùng chung |  | Bàn/ Ghế/ Tủ y tế | XE ĐẨY Y DỤNG CỤ ĐA NĂNG | MX34EMG |  |  | Machan International Co., Ltd |  | ["2020"] | CÔNG TY CỔ PHẦN TRANG THIẾT BỊ Y TẾ NGUYÊN QUỐC | Đài Loan | Nhóm 6 |  |  | 37960000 | t | Chiếc | true | 2020-11-14 | 2020-12-31 | <p><strong>Model: MX34EMG</strong></p><p><strong>Hãng sản xuất: Machan International Co., Ltd</strong></p><p> <strong>Xuất xứ: Đài Loan</strong></p><p><strong>Hàng mới 100%</strong></p><p><strong>Năm sản xuất: 2020</strong></p><p><strong><em><u>Cấu hình bao gồm:</u></em></strong></p><ul><li>01 Thiết bị chính</li><li>01 Tay đẩy</li><li>01 Cọc truyền dịch</li><li>01 Tấm CPR</li><li>01 Giá kẹp bình oxy</li><li>01 Giá đỡ máy sốc tim/điện tim/ monitor/ huyết áp</li><li>01 Bình hủy kim tiêm (1.76L)</li><li>02 Sọc đựng rác (9L)</li><li>01 Bộ chia ngăn kéo nhỏ P-FD3</li></ul><p>01 Bộ chia ngăn kéo lớn P-FD6</p> | [[rows.cauHinhCoBan]:unprocessed] | [[rows.cauHinhNangCao]:unprocessed] | [[rows.thongSoKyThuat]:unprocessed] | [[rows.dichVuDinhKem]:unprocessed] | [[rows.linhKien]:unprocessed] |  |  |  | CÔNG TY CỔ PHẦN TRANG THIẾT BỊ Y TẾ NGUYÊN QUỐC | 2020-11-14T10:03:21.396 | CÔNG TY CỔ PHẦN TRANG THIẾT BỊ Y TẾ NGUYÊN QUỐC | 2020-12-31T00:00:13.593
3089 | 7. Thiết bị chuyên khoa xét nghiệm |  | Máy xét nghiệm máu lắng | Máy đo tốc độ máu lắng | iSED® |  | Mỹ | Alcor Scientific Inc. |  |  | CÔNG TY CỔ PHẦN THIẾT BỊ Y TẾ LABOMED | Mỹ | Nhóm 3 |  |  | 650000000 | t | Chiếc | true | 2020-12-21 | 2021-12-31 | <p><strong style="color: black;">Máy đo tốc độ máu lắng</strong></p><p><span style="color: black;">Model: iSED®</span></p><p><span style="color: black;">Hãng sản xuất: Alcor Scientific Inc.</span></p><p><span style="color: black;">Xuất xứ: Mỹ</span></p> | [[rows.cauHinhCoBan]:unprocessed] | [[rows.cauHinhNangCao]:unprocessed] | [[rows.thongSoKyThuat]:unprocessed] | [[rows.dichVuDinhKem]:unprocessed] | [[rows.linhKien]:unprocessed] |  |  |  | CÔNG TY CỔ PHẦN THIẾT BỊ Y TẾ LABOMED | 2020-12-21T14:04:52.361 | CÔNG TY CỔ PHẦN THIẾT BỊ Y TẾ LABOMED | 2020-12-21T14:04:52.399
3090 | 2. Thiết bị hồi sức cấp cứu |  | Máy hạ thân nhiệt xâm lấn | Hệ thống hạ thân nhiệt | Thermogard XP |  | Mỹ | Zoll Circulation, Inc |  | ["2020"] | CÔNG TY CỔ PHẦN TRANG THIẾT BỊ Y TẾ NGUYÊN QUỐC | Mỹ | Nhóm 1 |  |  | 2800000000 | t | Chiếc | true | 2020-11-14 | 2021-06-30 | <p>Model: Thermogard_XP</p><p>Hãng sản xuất: ZOLL</p><p>Năm sản xuất:</p><p>Xuất xứ: MỸ</p><p><strong>Kích thước</strong></p><p>+ Chiều cao:&nbsp;45”&nbsp;(114&nbsp;cm)</p><p>+ Chiều rộng:&nbsp;17”&nbsp;(43&nbsp;cm)</p><p>+ Chiều sâu:&nbsp;30”&nbsp;(76&nbsp;cm)</p><p>+ Trọng lượng: 115&nbsp;lbs (52 kg)</p><p>&nbsp;</p> | [[rows.cauHinhCoBan]:unprocessed] | [[rows.cauHinhNangCao]:unprocessed] | [[rows.thongSoKyThuat]:unprocessed] | [[rows.dichVuDinhKem]:unprocessed] | [[rows.linhKien]:unprocessed] |  |  |  | CÔNG TY CỔ PHẦN TRANG THIẾT BỊ Y TẾ NGUYÊN QUỐC | 2021-01-04T15:32:03.291 | CÔNG TY CỔ PHẦN TRANG THIẾT BỊ Y TẾ NGUYÊN QUỐC | 2021-01-04T15:34:56.264
3091 | 13. Thiết bị dùng chung |  | Hệ thống khí y tế và các thiết bị phụ trợ | Máy xông hút mũi | New Co-Clean |  | Hàn Quốc | Welbutech Co., Ltd |  |  | Công ty Cổ Phần Xuất Nhập Khẩu Y tế Tp. Hồ Chí Minh |  | Nhóm null |  |  | 1749000 | t | Hộp | true | 2020-11-23 | 2021-11-23 | <p class="ql-align-justify">*Dụng cụ xông hút mũi&nbsp;<strong>New Co-Clean</strong>&nbsp;có áp lực hút đến 600mmHG +/-20% giúp bạn làm sạch được lượng chất nhầy trong mũi nhanh chóng, vận hành êm ái và không gây tiếng ồn khi sử dụng.</p><p class="ql-align-justify">- Sản phẩm sử dụng công suất phun 1ml/phút hoặc cao hơn giúp bạn điều trị nghẹt mũi hay chảy máu mũi trong chốc lát. Các chuyên gia bác sĩ khuyên bạn nên kết hợp sử dụng dung dịch nước muối 0.9% để phun vào mũi nhằm kích thích hoạt động của các tế bào niêm mạc, giúp cân bằng độ ẩm trong mũi ngăn chặn và đẩy lùi các tác nhân gây bệnh như virút, vi khuẩn vào tai hoặc xoang gây viêm và nhiều tác hại khác…</p><p class="ql-align-justify">- Sử dụng&nbsp;<strong>Máy xông mũi&nbsp;</strong>&nbsp;để vệ sinh mũi bằng dung dịch nước muối 0.9% hằng ngày sẽ giúp bạn ngăn ngừa bệnh cảm lạnh cũng như các bệnh về đường hô hấp.</p><p><br></p> | [[rows.cauHinhCoBan]:unprocessed] | [[rows.cauHinhNangCao]:unprocessed] | [[rows.thongSoKyThuat]:unprocessed] | [[rows.dichVuDinhKem]:unprocessed] | [[rows.linhKien]:unprocessed] |  |  |  | Công ty Cổ Phần Xuất Nhập Khẩu Y tế Tp. Hồ Chí Minh | 2020-11-23T15:36:48.106 | Công ty Cổ Phần Xuất Nhập Khẩu Y tế Tp. Hồ Chí Minh | 2020-11-23T15:36:48.212
3092 | 8. Thiết bị kiểm soát nhiễm khuẩn |  | Máy tiệt trùng nhiệt độ thấp | Tủ bảo quản mẫu, thuốc | BPR-5V160 |  | Trung Quốc | BIOBASE BIODUSTRY (SHANDONG) CO. LTD |  |  | CÔNG TY TNHH ĐẦU TƯ SẢN XUẤT THƯƠNG MẠI VÀ DỊCH VỤ HẢI DƯƠNG |  | Nhóm null |  |  | 25000000 | f | Chiếc | false | 2020-12-04 | 2021-12-04 | <p><span style="color: black;">Tủ lạnh bảo quản mẫu 160 lít, 2 – 8 o C</span></p><p><span style="color: black;">Sản xuất tại: Trung Quốc</span></p><p><span style="color: black;">Tủ lạnh phòng thí nghiệm là thiết bị làm lạnh chuyên dụng để bảo quản lạnh dược phẩm cũng như các sản phẩm sinh học… Thiết bị phù hợp cho bệnh viện, nhà thuốc, nhà máy dược phẩm, vệ sinh dịch tễ và phòng chống sốt rét và phòng</span></p><p><span style="color: black;">khám.</span></p><p><span style="color: black;">Thông số kỹ thuật:</span></p><p><span style="color: black;">- Kích thước ngoài (rộng x sâu x cao): 500 x 550 x1300 mm</span></p><p><span style="color: black;">- Dung tích: 160 lít</span></p><p><span style="color: black;">- Thang nhiệt độ điều chỉnh: 2°C đến 8°C</span></p><p><span style="color: black;">- Độ chính xác nhiệt độ: 0.1°C</span></p><p><span style="color: black;">- Hệ thống điều khiển: Điều khiển vi xử lý</span></p><p><span style="color: black;">- Màn hình hiển thị: Màn hình hiển thị LED lớn</span></p><p><span style="color: black;">- Báo động: Báo động bằng âm thanh và đèn khi nhiệt độ cao hay thấp; lỗi cảm biến; Cửa mở</span></p><p><span style="color: black;">- Kiểu làm lạnh: Hệ thống làm lạnh cưỡng bức dòng khí</span></p><p><span style="color: black;">- Tác nhân làm lạnh: R600a, không chứa CFC</span></p><p><span style="color: black;">- Hệ thống dàn ngưng và bay hơi: Bộ ngưng tụ</span></p><p><span style="color: black;">không khí lạnh hiệu quả cao được làm bằng ống đồng.</span></p><p><span style="color: black;">- Rã đông: tự động</span></p><p><span style="color: black;">- Cửa: cửa kính với lớp phản xạ nhiệt (không bị đọng sương ở cửa)</span></p><p><span style="color: black;">- Cấu tạo:</span></p><p><span style="color: black;">+ Thiết kế cách nhiệt với lớp cách nhiệt polyurethane cứng.</span></p><p><span style="color: black;">+ Bên trong: tấm nhôm dập nổi</span></p><p><span style="color: black;">+ Bên ngoài: bằng PCM</span></p><p><span style="color: black;">- Gía trữ mẫu: Có 4 giá trữ mẫu có thể điều chỉnh được độ cao</span></p><p><span style="color: black;">- Công suất: 136W</span></p><p><span style="color: black;">- Nguồn điện: 220V±10%, 50/60Hz</span></p><p><span style="color: black;">- Trọng lượng: 51kg</span></p><p><span style="color: black;">- Kích thước đóng gói (rộng x sâu x cao, mm):590 x 595 x 1380</span></p><p><span style="color: black;">- Chân đế có 4 bánh xe tiện di chuyển</span></p> | [[rows.cauHinhCoBan]:unprocessed] | [[rows.cauHinhNangCao]:unprocessed] | [[rows.thongSoKyThuat]:unprocessed] | [[rows.dichVuDinhKem]:unprocessed] | [[rows.linhKien]:unprocessed] |  |  |  | CÔNG TY TNHH ĐẦU TƯ SẢN XUẤT THƯƠNG MẠI VÀ DỊCH VỤ HẢI DƯƠNG | 2020-12-04T15:16:28.997 | CÔNG TY TNHH ĐẦU TƯ SẢN XUẤT THƯƠNG MẠI VÀ DỊCH VỤ HẢI DƯƠNG | 2020-12-04T15:16:29.041
3093 | 2. Thiết bị hồi sức cấp cứu |  | Giường cấp cứu hồi sức điều khiển điện | Giường bệnh nhân 3 mô tơ | HL-SK-151 |  | Hàn Quốc | Hanlim Medical Equipment Co., Ltd. |  |  | Công ty TNHH Thương Mại - Dịch Vụ - Y Tế Định Giang | Hàn Quốc | Nhóm 6 |  |  | 81400000 | t | Chiếc | true | 2021-01-26 | 2022-01-26 | <p>Chức năng nâng đầu, lưng, chân, chiều cao giường bằng điện.</p><p>Tấm chắn đầu giường, tấm chắn đuôi giường có thể tháo rời.</p><p>Thành chắn có khóa bằng một chạm.</p><p>Có bàn ăn gắn trên khung giường, nâng hạ dễ dàng.</p><p>Bảng điều khiển trên tấm chắn đuôi giường và remote.</p><p>Có giá đỡ remote điều khiển.</p> | [[rows.cauHinhCoBan]:unprocessed] | [[rows.cauHinhNangCao]:unprocessed] | [[rows.thongSoKyThuat]:unprocessed] | [[rows.dichVuDinhKem]:unprocessed] | [[rows.linhKien]:unprocessed] |  |  |  | Công ty TNHH Thương Mại - Dịch Vụ - Y Tế Định Giang | 2021-01-26T21:34:34.745 | Công ty TNHH Thương Mại - Dịch Vụ - Y Tế Định Giang | 2021-01-26T21:34:35.677
3094 | 7. Thiết bị chuyên khoa xét nghiệm |  | Máy xét nghiệm sinh hóa tự động | Máy phân tích sinh hóa | AU5800 |  | Nhật Bản | Beckman Coulter, Inc. |  |  | CÔNG TY TNHH THIẾT BỊ MINH TÂM | Nhật Bản | Nhóm 1 |  |  | 5416000000 | t | Bộ | true | 2021-01-21 | 2021-03-31 | <p class="ql-align-justify">Hệ thống máy phân tích sinh hóa <strong>AU5800</strong> (công suất 2000 xét nghiệm/giờ) được thiết kế để đáp ứng nhu cầu về công suất cho các phòng xét nghiệm khác nhau. Từ các bệnh viện có lượng mẫu lớn cho đến các phòng xét nghiệm tham chiếu có lượng mẫu cực lớn, dòng máy AU5800 hoàn thiện dải công suất được cung cấp bởi dòng máy xét nghiệm sinh hóa AU.</p><p>&nbsp;</p><p class="ql-align-justify"><strong>Nhỏ gọn - tin cậy – kinh tế</strong></p><p class="ql-align-justify">·&nbsp;&nbsp;&nbsp;&nbsp;&nbsp;&nbsp;&nbsp;Cấu hình đa dạng, khả năng kết nối từ 1 đến 4 máy thành phần</p><p class="ql-align-justify">+&nbsp;&nbsp;&nbsp;&nbsp;&nbsp;&nbsp;&nbsp;Mỗi máy thành phần có thể chạy đồng thời lên tới 54 xét nghiệm</p><p class="ql-align-justify">+&nbsp;&nbsp;&nbsp;&nbsp;&nbsp;&nbsp;&nbsp;Phần mềm có thể lập trình được lên tới 117 xét nghiệm khác nhau</p><p class="ql-align-justify">·&nbsp;&nbsp;&nbsp;&nbsp;&nbsp;&nbsp;&nbsp;Khay chứa mẫu lớn với khả năng chứa tối đa lên tới 400 mẫu bệnh phẩm để tối ưu hóa thời gian rảnh tay</p><p class="ql-align-justify">·&nbsp;&nbsp;&nbsp;&nbsp;&nbsp;&nbsp;&nbsp;3 làn vận chuyển giá đựng mẫu - bao gồm cả làn vận chuyển ưu tiên dành cho mẫu cấp cứu</p><p class="ql-align-justify">·&nbsp;&nbsp;&nbsp;&nbsp;&nbsp;&nbsp;&nbsp;Dòng máy AU có độ tin cậy đã được chứng minh với việc thay thế các bộ phận nhanh và dễ dàng theo quy tắc 3 &amp; 60 (3 bước trong thời gian 60 giây)</p><p class="ql-align-justify">·&nbsp;&nbsp;&nbsp;&nbsp;&nbsp;&nbsp;&nbsp;Được thiết kế để kết nối với hệ thống tự động hóa khoa xét nghiệm (Automation).</p><p class="ql-align-justify"><br></p><p>&nbsp;</p> | [[rows.cauHinhCoBan]:unprocessed] | [[rows.cauHinhNangCao]:unprocessed] | [[rows.thongSoKyThuat]:unprocessed] | [[rows.dichVuDinhKem]:unprocessed] | [[rows.linhKien]:unprocessed] |  |  |  | CÔNG TY TNHH THIẾT BỊ MINH TÂM | 2021-01-21T15:57:02.600 | CÔNG TY TNHH THIẾT BỊ MINH TÂM | 2021-01-21T15:57:02.711
3095 | 1. Thiết bị chẩn đoán hình ảnh |  | Máy X quang tổng quát | Tên thương mai thảo test | DR1F-500 |  |  | Công Ty TNHH Thiết Bị Việt Ba |  | ["1990"] | Công ty TNHH Công Nghệ Quốc Tế Phú Mỹ | Afghanistan | Nhóm 1 |  |  | 1000000 |  | Hệ thống | true | 2020-12-20 | 2022-12-20 |  | [[rows.cauHinhCoBan]:unprocessed] | [[rows.cauHinhNangCao]:unprocessed] | [[rows.thongSoKyThuat]:unprocessed] | [[rows.dichVuDinhKem]:unprocessed] | [[rows.linhKien]:unprocessed] |  |  |  | Công ty TNHH Công Nghệ Quốc Tế Phú Mỹ | 2020-11-28T15:19:23.561 | Công ty TNHH Công Nghệ Quốc Tế Phú Mỹ | 2020-11-28T15:19:23.561
3096 | 2. Thiết bị hồi sức cấp cứu |  | Bơm tiêm điện | Máy bơm insulin dưới da liên tục 24 giờ Paradigm 715 | Paradigm 715 |  | Mỹ | Medtronic Puerto Rico Operations Co., Juncos |  |  | Công ty cổ phần xuất nhập khẩu Công Nghệ Xanh | Mỹ | Nhóm null |  |  | 92165000 | t | Chiếc | true | 2021-01-01 | 2021-12-31 | <p class="ql-align-justify">Bơm Insulin là liệu pháp điều trị insulin, mô phỏng gần nhất chức năng của tuyến tụy bình thường với 2 chế độ bơm chính là liều nền Basal (lượng nhỏ suốt cả ngày) và liều Bolus (cho các bữa ăn trong ngày) . Bơm Insulin vận chuyển liều insulin tác dụng nhanh một cách chính xác để kết hợp chặt chẽ với nhu cầu cơ thể bạn.</p><p class="ql-align-justify"><br></p> | [[rows.cauHinhCoBan]:unprocessed] | [[rows.cauHinhNangCao]:unprocessed] | [[rows.thongSoKyThuat]:unprocessed] | [[rows.dichVuDinhKem]:unprocessed] | [[rows.linhKien]:unprocessed] |  |  |  | Công ty cổ phần xuất nhập khẩu Công Nghệ Xanh | 2020-11-23T15:50:20.400 | Công ty cổ phần xuất nhập khẩu Công Nghệ Xanh | 2020-11-26T11:07:53.496
3097 | 1. Thiết bị chẩn đoán hình ảnh |  | Máy siêu âm chẩn đoán Doppler màu | Máy siêu âm và phụ kiện kèm theo | ACUSON Juniper |  |  | Siemens Medical Solutions USA, Inc |  | ["2020"] | Công ty TNHH Đầu Tư Thiết Bị Y Tế An Thịnh | Hàn Quốc | Nhóm 2 |  |  | 4100000000 | t | Hệ thống | true | 2020-11-13 | 2020-12-15 | <p>Máy siêu âm màu&nbsp;tổng quát dùng cho siêu âm tim mạch, ổ bụng, sản phụ khoa, đàn hồi mô định lượng....</p> | [[rows.cauHinhCoBan]:unprocessed] | [[rows.cauHinhNangCao]:unprocessed] | [[rows.thongSoKyThuat]:unprocessed] | [[rows.dichVuDinhKem]:unprocessed] | [[rows.linhKien]:unprocessed] |  |  |  | Công ty TNHH Đầu Tư Thiết Bị Y Tế An Thịnh | 2020-11-13T09:04:11.577 | Công ty TNHH Đầu Tư Thiết Bị Y Tế An Thịnh | 2020-12-11T10:06:08.776
3098 | 13. Thiết bị dùng chung |  | Bàn/ Ghế/ Tủ y tế | XE ĐẨY Y DỤNG CỤ ĐA NĂNG | MX34ANE |  |  | Machan International Co., Ltd |  | ["2020"] | CÔNG TY CỔ PHẦN TRANG THIẾT BỊ Y TẾ NGUYÊN QUỐC | Đài Loan | Nhóm 6 |  |  | 35960000 | t | Chiếc | true | 2020-11-14 | 2020-12-31 | <p><strong>Model: MX34ANE</strong></p><p><strong>Hãng sản xuất: Machan International Co., Ltd</strong></p><p> <strong>Xuất xứ: Đài Loan</strong></p><p><strong>Hàng mới 100%</strong></p><p><strong>Năm sản xuất: 2020</strong></p><p><strong><em><u>Cấu hình bao gồm:</u></em></strong></p><ul><li>01 Thiết bị chính</li><li>01 Tay đẩy</li><li>01 Cọc truyền dịch</li><li>01 Bình hủy kim tiêm (1.76L)</li><li>02 Sọc đựng rác (9L)</li><li>01 Bộ chia ngăn kéo nhỏ P-FD3</li><li>01 Bộ chia ngăn kéo lớn P-FD6</li></ul><p>01 Bộ hộc đựng thuốc (17 hộc)</p> | [[rows.cauHinhCoBan]:unprocessed] | [[rows.cauHinhNangCao]:unprocessed] | [[rows.thongSoKyThuat]:unprocessed] | [[rows.dichVuDinhKem]:unprocessed] | [[rows.linhKien]:unprocessed] |  |  |  | CÔNG TY CỔ PHẦN TRANG THIẾT BỊ Y TẾ NGUYÊN QUỐC | 2020-11-14T09:59:28.177 | CÔNG TY CỔ PHẦN TRANG THIẾT BỊ Y TẾ NGUYÊN QUỐC | 2020-12-31T00:00:13.671
3099 | 12. Thiết bị phục hồi chức năng - Vật lý trị liệu |  | Máy điều trị vật lý trị liệu | Máy điều trị điện xung | THERAPIC 9400 |  | Italy | EME S.r.l |  | ["2020"] | CÔNG TY CỔ PHẦN THIẾT BỊ Y TẾ ĐÔNG Á | Italy | Nhóm 3 |  |  | 350000000 | t | Chiếc | true | 2020-10-30 | 2021-03-31 | <ul><li>Máy điều trị điện xung dùng trong Vật lý trị liệu</li><li>Giá bán dựa trên lựa chọn các tính năng của sản phẩm, có thể giảm vì cắt bỏ tính năng.</li></ul> | [[rows.cauHinhCoBan]:unprocessed] | [[rows.cauHinhNangCao]:unprocessed] | [[rows.thongSoKyThuat]:unprocessed] | [[rows.dichVuDinhKem]:unprocessed] | [[rows.linhKien]:unprocessed] |  |  |  | CÔNG TY CỔ PHẦN THIẾT BỊ Y TẾ ĐÔNG Á | 2020-10-30T14:23:21.624 | CÔNG TY CỔ PHẦN THIẾT BỊ Y TẾ ĐÔNG Á | 2021-01-06T11:21:35.871
3100 | 13. Thiết bị dùng chung |  | Hệ thống khí y tế và các thiết bị phụ trợ | Máy hút mũi cho bé | Co-Clean Baby (COB-100) |  | Hàn Quốc | Welbutech Co., Ltd |  |  | Công ty Cổ Phần Xuất Nhập Khẩu Y tế Tp. Hồ Chí Minh |  | Nhóm null |  |  | 890000 | t | Hộp | true | 2020-11-23 | 2021-11-23 | <p><strong style="color: rgb(51, 51, 51);">Máy xông hút mũi CoClean Baby 100</strong><span style="color: rgb(51, 51, 51);">&nbsp;là thiết bị chuyên hỗ trợ điều trị các bệnh về mũi cực kỳ hiệu quả và tiện dụng. Người sử dụng có thể dùng máy đề hút dịch mũi cho người lớn và trẻ em, hoặc vệ sinh mũi bằng cách phun dung dịch nước muối dưới dạng các hạt siêu nhỏ (0.68 micron) vào sâu trong mũi mà không gây kích ứng, giúp bảo vệ khỏi các nguy cơ gây bệnh và hỗ trợ tối đa hiệu quả điều trị các bệnh về mũi.</span></p><p><br></p><p><span style="color: rgb(51, 51, 51);">-Máy sử dụng pin sạc giúp tiết kiệm chi phí.</span></p><p><br></p><p><span style="color: rgb(51, 51, 51);">-Chức năng hút chất nhầy trong khoang mũi với áp lực tối ưu ( đã qua kiểm nghiệm lâm sàng).</span></p><p><br></p><p><span style="color: rgb(51, 51, 51);">-Thiết kế đơn giản nhưng tinh tế.</span></p><p><br></p><p><span style="color: rgb(51, 51, 51);">-Nhỏ gọn, thuận lợi cho việc sử dụng và di dộng bên ngoài.</span></p><p><br></p><p><span style="color: rgb(51, 51, 51);">-Dễ dàng vệ sinh sau khi sử dụng.</span></p><p><br></p> | [[rows.cauHinhCoBan]:unprocessed] | [[rows.cauHinhNangCao]:unprocessed] | [[rows.thongSoKyThuat]:unprocessed] | [[rows.dichVuDinhKem]:unprocessed] | [[rows.linhKien]:unprocessed] |  |  |  | Công ty Cổ Phần Xuất Nhập Khẩu Y tế Tp. Hồ Chí Minh | 2020-11-23T15:51:16.786 | Công ty Cổ Phần Xuất Nhập Khẩu Y tế Tp. Hồ Chí Minh | 2020-11-23T15:51:16.975
3101 | 2. Thiết bị hồi sức cấp cứu |  | Giường cấp cứu hồi sức điều khiển cơ | Giường y tế | XF8022 |  | Trung Quốc | Foshan Xufeng Medical Technology Co,. Ltd |  |  | Công ty Cổ phần ADE Việt Nam | Trung Quốc | Nhóm 6 |  |  | 15000000 | t | Chiếc | true | 2020-12-04 | 2021-12-04 | <p>Giường y tế điều khiển hai tay quay được thiết kế và sản xuất nhằm mục đích hỗ trợ điều trị bệnh nhân trong bệnh viện, cơ sở y tế.</p> | [[rows.cauHinhCoBan]:unprocessed] | [[rows.cauHinhNangCao]:unprocessed] | [[rows.thongSoKyThuat]:unprocessed] | [[rows.dichVuDinhKem]:unprocessed] | [[rows.linhKien]:unprocessed] |  |  |  | Công ty Cổ phần ADE Việt Nam | 2020-12-04T15:16:58.981 | Công ty Cổ phần ADE Việt Nam | 2020-12-04T15:16:59.040
3102 | 6. Thiết bị chuyên khoa RHM-THM-Mắt |  | Máy và ghế khám, chữa răng | Vật liệu làm răng giả dùng trong nha khoa | CLPN0G30, CLPN0G40 |  | Đức | Bredent GmbH & Co. KG |  |  | CÔNG TY TNHH THƯƠNG MẠI & DỊCH VỤ VIỆT CAN |  | Nhóm 3 |  |  | 1195000 | t | Hộp | true | 2021-01-06 | 2021-06-30 | <p>Vui lòng xem file đính kèm</p> | [[rows.cauHinhCoBan]:unprocessed] | [[rows.cauHinhNangCao]:unprocessed] | [[rows.thongSoKyThuat]:unprocessed] | [[rows.dichVuDinhKem]:unprocessed] | [[rows.linhKien]:unprocessed] |  |  |  | CÔNG TY TNHH THƯƠNG MẠI & DỊCH VỤ VIỆT CAN | 2021-01-06T11:22:15.811 | Bộ Y tế | 2021-01-08T11:02:39.618
3103 | 2. Thiết bị hồi sức cấp cứu |  | Máy phá rung tim không đồng bộ | MÁY SỐC TIM TỰ ĐỘNG | AED 3 BLS |  | Mỹ | Zoll Medical Corporation |  | ["2020"] | CÔNG TY CỔ PHẦN TRANG THIẾT BỊ Y TẾ NGUYÊN QUỐC | Mỹ | Nhóm 1 |  |  | 240000000 | t | Chiếc | false | 2020-11-14 | 2021-06-30 | <p><strong>THÔNG SỐ KỸ THUẬT MÁY:</strong></p><p>&nbsp;</p><ul><li>Dạng sóng: RBW (Rectilinear Biphasic™)</li><li>Tùy chọn 2 cấu hình: Semiautomatic and Fully Automatic</li><li>Lựa chọn năng lượng: Mặc định 120 J, 150 J, 200 J đối với người lớn, và 50 J, 75 J, 85 J đối với trẻ em. Có thể thay đổi trong phần cái đặt.</li><li>An toàn bênh nhân: tất cả các kết nối với bệnh nhân đều được cách điện.</li><li>Thời gian sạc: ít hơn 10s với pin mới</li><li>Điện cực sử dụng:&nbsp;ZOLL CPR Uni-padz</li><li>Chế độ tự kiểm tra: cài đặt cấu hình tự kiểm tra 1 hoặc 7 ngày. Mặc định là 7 ngày. Kiểm tra với mức năng lượng 200J mỗi tháng.</li><li>Tự động tự kiểm tra: dung lượng pin, kết nối điện cực, tín hiệu điện tâm đồ, vòng mạch sạc hoặc phóng điện, bộ vi xử lý phần cứng và chương trình phần mềm, sơ đồ CPR, cảm biến CPR-D và sơ đồ mạch âm thanh</li></ul> | [[rows.cauHinhCoBan]:unprocessed] | [[rows.cauHinhNangCao]:unprocessed] | [[rows.thongSoKyThuat]:unprocessed] | [[rows.dichVuDinhKem]:unprocessed] | [[rows.linhKien]:unprocessed] |  |  |  | CÔNG TY CỔ PHẦN TRANG THIẾT BỊ Y TẾ NGUYÊN QUỐC | 2021-01-04T15:37:38.074 | CÔNG TY CỔ PHẦN TRANG THIẾT BỊ Y TẾ NGUYÊN QUỐC | 2021-01-04T15:37:38.174
3104 | 13. Thiết bị dùng chung |  | Hệ thống khí y tế và các thiết bị phụ trợ | Máy hút mũi cho bé | Co-Clean Baby (COB-200) |  | Hàn Quốc | Welbutech Co., Ltd |  |  | Công ty Cổ Phần Xuất Nhập Khẩu Y tế Tp. Hồ Chí Minh |  | Nhóm null |  |  | 1190000 | t | Hộp | true | 2020-11-23 | 2021-11-23 | <p class="ql-align-justify">- Dụng cụ hút mũi cho bé Welbutech Co-Clean Baby (COB-200) sử dụng bằng pin sạc thân thiện với môi trường và với chế độ pin bạn có thể sử dụng máy bất cứ khi nào và đề phòng được các sự cố xảy ra như cúp điện.</p><p class="ql-align-justify">- Máy thiết kế nhỏ nhắn vừa tay cầm tiện lợi cho bạn và bé dù bạn và bé ở bất cứ nơi đâu.</p><p class="ql-align-justify">- Sản phẩm dễ dàng thao tác đơn giản bằng cách thay nắp chụp và gắn đầu hút vào là bạn đã có thể hút sạch hết các chất dịch nhầy trong mũi bé mà không phải sợ mất vệ sinh hay viêm nhiễm như các phương pháp hút mũi bằng dây dẫn 2 đầu trước đây.</p><p class="ql-align-justify">- Động cơ máy thiết kế hết sức đơn giản nhưng lại có lực bơm và hút mạnh nhưng rất êm ái,&nbsp;<strong>máy<em>&nbsp;</em>hút mũi COB-200&nbsp;</strong>giúp mẹ có thể chăm sóc sức khỏe cho bé ngay cả những khi bé đang ngủ say giấc.</p><p class="ql-align-justify">-&nbsp;<a href="https://okbuy.vn/may-xong-hut-mui-342" rel="noopener noreferrer" target="_blank" style="color: rgb(2, 56, 138);"><strong>Máy hút mũi cho bé</strong></a><strong>&nbsp;sơ sinh</strong>&nbsp;COB-200 có thiết kế điều chỉnh âm lượng nhạc với 3 mức độ chỉnh điệu nhạc Tri-level hỗ trợ cho bé phát triển và thông minh hơn.</p><p><br></p> | [[rows.cauHinhCoBan]:unprocessed] | [[rows.cauHinhNangCao]:unprocessed] | [[rows.thongSoKyThuat]:unprocessed] | [[rows.dichVuDinhKem]:unprocessed] | [[rows.linhKien]:unprocessed] |  |  |  | Công ty Cổ Phần Xuất Nhập Khẩu Y tế Tp. Hồ Chí Minh | 2020-11-23T15:57:38.869 | Công ty Cổ Phần Xuất Nhập Khẩu Y tế Tp. Hồ Chí Minh | 2020-11-23T15:57:38.921
3105 | 14. Thiết bị khám - điều trị khác |  | Đèn khám | Đèn pin y tế | Blog (Bocca) M3 |  | Đài Loan | Zhonghanyunbang ( TianJin) Medical Technology Development Co.,Ltd |  |  | CÔNG TY TNHH ĐẦU TƯ SẢN XUẤT THƯƠNG MẠI VÀ DỊCH VỤ HẢI DƯƠNG |  | Nhóm null |  |  | 600000 | f | Chiếc | false | 2020-12-11 | 2021-12-11 | <p>Đèn pin sử dụng để soi khám tai, mũi, họng</p><p> Sử dụng ánh sáng dịu nhẹ, an toàn, không chói</p><p> Công suất 0.5W</p><p> Độ sáng 15 lumens</p><p> Khoảng cách ánh sáng 15m</p><p> Pin AAA x 1</p><p> Thời gian hoạt động 8 tiếng</p> | [[rows.cauHinhCoBan]:unprocessed] | [[rows.cauHinhNangCao]:unprocessed] | [[rows.thongSoKyThuat]:unprocessed] | [[rows.dichVuDinhKem]:unprocessed] | [[rows.linhKien]:unprocessed] |  |  |  | CÔNG TY TNHH ĐẦU TƯ SẢN XUẤT THƯƠNG MẠI VÀ DỊCH VỤ HẢI DƯƠNG | 2020-12-11T10:19:03.918 | CÔNG TY TNHH ĐẦU TƯ SẢN XUẤT THƯƠNG MẠI VÀ DỊCH VỤ HẢI DƯƠNG | 2020-12-11T10:19:04.091
3106 | 7. Thiết bị chuyên khoa xét nghiệm |  | Máy định danh vi khuẩn và kháng sinh đồ | Máy định danh và làm kháng sinh đồ vi khuẩn, vi nấm | BD Phoenix™ M50 Automated Microbiology System |  | Mỹ | Becton, Dickinson and Company |  |  | Công ty TNHH Thiết bị Y tế Phương Đông | Mỹ | Nhóm 1 |  |  | 2415000000 | t | Chiếc | true | 2020-11-02 | 2020-11-30 | <p>-&nbsp;Hệ thống vi sinh tự động dùng để định danh nhanh và thực hiện kháng sinh đồ</p><p>- Công suất máy: 50 test/lần chạy</p><p>- Định danh dựa trên phương pháp hóa sinh cổ điển, phản ứng màu và huỳnh quang để định danh vi sinh vật.</p><p>- Kháng sinh đồ dựa trên phương pháp vi pha loãng. Liên tục đo sự thay đổi của chỉ thị và độ đục để xác định sự sinh trưởng của vi sinh vật. Dùng kết quả định danh và giá trị MIC để phiên giải kết quả</p> | [[rows.cauHinhCoBan]:unprocessed] | [[rows.cauHinhNangCao]:unprocessed] | [[rows.thongSoKyThuat]:unprocessed] | [[rows.dichVuDinhKem]:unprocessed] | [[rows.linhKien]:unprocessed] |  |  |  | Công ty TNHH Thiết bị Y tế Phương Đông | 2020-11-02T18:20:00.103 | Công ty TNHH Thiết bị Y tế Phương Đông | 2020-12-01T16:33:54.657
3107 | 12. Thiết bị phục hồi chức năng - Vật lý trị liệu |  | Thiết bị tập phục hồi chức năng | Khung song song tập đi cho người khuyết tật vận động | PN01 |  | Việt Nam | Công Ty TNHH Sản Xuất Thương Mại Phana |  |  | CÔNG TY TNHH ĐẦU TƯ SẢN XUẤT THƯƠNG MẠI VÀ DỊCH VỤ HẢI DƯƠNG |  | Nhóm null |  |  | 10000000 | f | Chiếc | false | 2020-12-04 | 2021-12-04 | <p>Đế sắt sơn tĩnh điện, thanh tay nắm Inox, thanh trượt inox, thanh chắn gỗ. Thanh tay nắm có tăng giảm chiều cao theo người bệnh.</p><p> Kích thước: 300 x 70 x 60 cm (+/- sai số 5%).&nbsp;</p> | [[rows.cauHinhCoBan]:unprocessed] | [[rows.cauHinhNangCao]:unprocessed] | [[rows.thongSoKyThuat]:unprocessed] | [[rows.dichVuDinhKem]:unprocessed] | [[rows.linhKien]:unprocessed] |  |  |  | CÔNG TY TNHH ĐẦU TƯ SẢN XUẤT THƯƠNG MẠI VÀ DỊCH VỤ HẢI DƯƠNG | 2020-12-04T15:24:02.475 | CÔNG TY TNHH ĐẦU TƯ SẢN XUẤT THƯƠNG MẠI VÀ DỊCH VỤ HẢI DƯƠNG | 2020-12-04T15:24:02.511
3108 | 6. Thiết bị chuyên khoa RHM-THM-Mắt |  | Máy trợ thính | Máy trợ thính đeo sau tai 2 kênh công suất trung bình | Flow 1-13 SP |  | Đức | Hansaton Akustik GmbH |  | ["2020"] | Công ty TNHH máy trợ thính và thiết bị y tế Thiên Đức | Đức | Nhóm 3 |  |  | 8100000 | t | Cái | true | 2020-12-08 | 2021-09-07 | <p>Máy trợ thính dành cho người nghe kém mức độ từ trung bình đến nặng</p> | [[rows.cauHinhCoBan]:unprocessed] | [[rows.cauHinhNangCao]:unprocessed] | [[rows.thongSoKyThuat]:unprocessed] | [[rows.dichVuDinhKem]:unprocessed] | [[rows.linhKien]:unprocessed] |  |  | Thời gian bảo hành: 12 tháng | Công ty TNHH máy trợ thính và thiết bị y tế Thiên Đức | 2020-12-08T09:59:02.959 | Công ty TNHH máy trợ thính và thiết bị y tế Thiên Đức | 2020-12-08T10:07:40.589
3109 | 2. Thiết bị hồi sức cấp cứu |  | Máy phá rung tim không đồng bộ | MÁY SỐC TIM TỰ ĐỘNG | AED 3 BLS |  |  | Zoll Medical Corporation |  | ["2020"] | CÔNG TY CỔ PHẦN TRANG THIẾT BỊ Y TẾ NGUYÊN QUỐC | Mỹ | Nhóm 1 |  |  | 240000000 | t | Chiếc | false | 2020-11-14 | 2020-12-31 | <p><strong>THÔNG SỐ KỸ THUẬT MÁY:</strong></p><p>&nbsp;</p><ul><li>Dạng sóng: RBW (Rectilinear Biphasic™)</li><li>Tùy chọn 2 cấu hình: Semiautomatic and Fully Automatic</li><li>Lựa chọn năng lượng: Mặc định 120 J, 150 J, 200 J đối với người lớn, và 50 J, 75 J, 85 J đối với trẻ em. Có thể thay đổi trong phần cái đặt.</li><li>An toàn bênh nhân: tất cả các kết nối với bệnh nhân đều được cách điện.</li><li>Thời gian sạc: ít hơn 10s với pin mới</li><li>Điện cực sử dụng:&nbsp;ZOLL CPR Uni-padz</li><li>Chế độ tự kiểm tra: cài đặt cấu hình tự kiểm tra 1 hoặc 7 ngày. Mặc định là 7 ngày. Kiểm tra với mức năng lượng 200J mỗi tháng.</li><li>Tự động tự kiểm tra: dung lượng pin, kết nối điện cực, tín hiệu điện tâm đồ, vòng mạch sạc hoặc phóng điện, bộ vi xử lý phần cứng và chương trình phần mềm, sơ đồ CPR, cảm biến CPR-D và sơ đồ mạch âm thanh</li></ul> | [[rows.cauHinhCoBan]:unprocessed] | [[rows.cauHinhNangCao]:unprocessed] | [[rows.thongSoKyThuat]:unprocessed] | [[rows.dichVuDinhKem]:unprocessed] | [[rows.linhKien]:unprocessed] |  |  |  | CÔNG TY CỔ PHẦN TRANG THIẾT BỊ Y TẾ NGUYÊN QUỐC | 2020-11-13T17:03:08.916 | CÔNG TY CỔ PHẦN TRANG THIẾT BỊ Y TẾ NGUYÊN QUỐC | 2020-12-31T00:00:13.405
3110 | 14. Thiết bị khám - điều trị khác |  | Đèn khám | Đèn khám bệnh | DW-1050 |  | Trung Quốc | Zumax Medical Co., Ltd. |  |  | CÔNG TY TNHH ĐẦU TƯ SẢN XUẤT THƯƠNG MẠI VÀ DỊCH VỤ HẢI DƯƠNG |  | Nhóm null |  |  | 1500000 | f | Chiếc | false | 2020-12-02 | 2021-12-02 | <p>Nguồn điện: 220V ± 10%, 50 Hz ± 1 Hz Cường độ sáng: 50cm &gt; 5.000 Lx, Nhiệt độ màu: 3000 - 6000K Điện thế - Công suất: 24V - 35W Kích thước: 124x30x28 cm Trọng lượng: 3Kg Bóng đèn: 35W/12V Độ cao điều chỉnh: 700 mm Đường kính điểm sáng: 80 ~ 150 mm Kích thước bao bì: 98.5x21.5x13.5 cm + 50x50x8cm</p> | [[rows.cauHinhCoBan]:unprocessed] | [[rows.cauHinhNangCao]:unprocessed] | [[rows.thongSoKyThuat]:unprocessed] | [[rows.dichVuDinhKem]:unprocessed] | [[rows.linhKien]:unprocessed] |  |  |  | CÔNG TY TNHH ĐẦU TƯ SẢN XUẤT THƯƠNG MẠI VÀ DỊCH VỤ HẢI DƯƠNG | 2020-12-02T10:12:14.156 | CÔNG TY TNHH ĐẦU TƯ SẢN XUẤT THƯƠNG MẠI VÀ DỊCH VỤ HẢI DƯƠNG | 2020-12-02T10:12:14.207
3111 | 13. Thiết bị dùng chung |  | Hệ thống khí y tế và các thiết bị phụ trợ | Máy hút mũi cho bé | Co-Clean Enfant (COE-100) |  | Hàn Quốc | Welbutech Co., Ltd |  |  | Công ty Cổ Phần Xuất Nhập Khẩu Y tế Tp. Hồ Chí Minh |  | Nhóm null |  |  | 890000 | t | Hộp | true | 2020-11-23 | 2021-11-23 | <p class="ql-align-justify">- Máy có kích thước nhỏ gọn chiều dài thân máy chỉ khoảng 6 cm giúp bạn có thể di chuyển dễ dàng trên lòng bàn tay và bỏ gọn vào túi sách mang theo khi đi làm, đi chơi hay du lịch,…</p><p class="ql-align-justify">- Các bộ phận của&nbsp;<strong>máy hút mũi Co-Clean Enfant 100</strong>&nbsp;được thiết kế rời, giúp người dùng có thể tháo lắp dễ dàng và vệ sinh được các vị trí chi tiết nhỏ nhất trên máy.</p><p class="ql-align-justify">- Máy có thể sử dụng tại nhà tiện dụng, và đặc biệt là dể dàng sử dụng, chất liệu an toàn tuyệt đối cho sức khỏe của bé khi sử dụng.</p><p class="ql-align-justify">-&nbsp;<strong>Máy hút mũi tại nhà</strong>&nbsp;Welbutech (Co-Clean COE-100) không chỉ có tác dụng hút mũi mà còn giúp điều trị nghẹt mũi hay chảy máu mũi, ngăn ngừa bệnh cảm lạnh và đẩy lùi các tác nhân gây bệnh như virút, vi khuẩn vào tai hoặc xoang gây viêm và nhiều tác hại khác…</p><p class="ql-align-justify">- Các chuyên gia bác sĩ khuyên bạn nên kết hợp sử dụng dung dịch nước muối 0.9% để phun vào mũi nhằm kích thích hoạt động của các tế bào niêm mạc, giúp cân bằng độ ẩm trong mũi tối ưu nhất.</p><p><br></p> | [[rows.cauHinhCoBan]:unprocessed] | [[rows.cauHinhNangCao]:unprocessed] | [[rows.thongSoKyThuat]:unprocessed] | [[rows.dichVuDinhKem]:unprocessed] | [[rows.linhKien]:unprocessed] |  |  |  | Công ty Cổ Phần Xuất Nhập Khẩu Y tế Tp. Hồ Chí Minh | 2020-11-23T16:07:07.267 | Công ty Cổ Phần Xuất Nhập Khẩu Y tế Tp. Hồ Chí Minh | 2020-11-23T16:07:07.319
3112 | 1. Thiết bị chẩn đoán hình ảnh |  | Máy X quang đo mật đô xương | Máy đo độ loãng xương | Medix 90 |  | Pháp | Medilink Sarl |  | ["2020"] | Công ty TNHH Thiết bị và Dụng cụ y khoa 3P | Pháp | Nhóm 3 |  |  | 1500000000 | f | Chiếc | true | 2020-10-31 | 2020-11-30 | <p>Máy&nbsp;</p> | [[rows.cauHinhCoBan]:unprocessed] | [[rows.cauHinhNangCao]:unprocessed] | [[rows.thongSoKyThuat]:unprocessed] | [[rows.dichVuDinhKem]:unprocessed] | [[rows.linhKien]:unprocessed] |  |  |  | Công ty TNHH Thiết bị và Dụng cụ y khoa 3P | 2020-10-31T10:21:41.682 | Bộ Y tế | 2020-11-30T00:00:00.506
3113 | 13. Thiết bị dùng chung |  | Hệ thống khí y tế và các thiết bị phụ trợ | Kẹp kim Mayo 200mm | KM200 |  | Việt Nam | Công Ty TNHH TTBYT Hoa Đà |  |  | CÔNG TY TNHH ĐẦU TƯ SẢN XUẤT THƯƠNG MẠI VÀ DỊCH VỤ HẢI DƯƠNG |  | Nhóm null |  |  | 300000 | f | Chiếc | false | 2020-12-11 | 2021-12-11 | <p>- Kích thước: 20cm</p><p>- Chất liệu: Thép không rỉ cao cấp</p> | [[rows.cauHinhCoBan]:unprocessed] | [[rows.cauHinhNangCao]:unprocessed] | [[rows.thongSoKyThuat]:unprocessed] | [[rows.dichVuDinhKem]:unprocessed] | [[rows.linhKien]:unprocessed] |  |  |  | CÔNG TY TNHH ĐẦU TƯ SẢN XUẤT THƯƠNG MẠI VÀ DỊCH VỤ HẢI DƯƠNG | 2020-12-11T10:28:26.713 | CÔNG TY TNHH ĐẦU TƯ SẢN XUẤT THƯƠNG MẠI VÀ DỊCH VỤ HẢI DƯƠNG | 2020-12-11T10:42:54.683
3114 | 12. Thiết bị phục hồi chức năng - Vật lý trị liệu |  | Máy siêu âm trị liệu | Máy siêu âm điều trị | US 50 |  | Italy | EME S.r.l |  | ["2020"] | CÔNG TY CỔ PHẦN THIẾT BỊ Y TẾ ĐÔNG Á |  | Nhóm 3 |  |  | 113750000 | t | Chiếc | true | 2020-10-30 | 2021-03-31 | <p>Máy siêu âm điều trị dùng trong Vật lý trị liệu</p><p>Giá bán dựa trên lựa chọn các tính năng của sản phẩm, có thể giảm vì cắt bỏ tính năng.</p> | [[rows.cauHinhCoBan]:unprocessed] | [[rows.cauHinhNangCao]:unprocessed] | [[rows.thongSoKyThuat]:unprocessed] | [[rows.dichVuDinhKem]:unprocessed] | [[rows.linhKien]:unprocessed] |  |  |  | CÔNG TY CỔ PHẦN THIẾT BỊ Y TẾ ĐÔNG Á | 2020-10-30T14:54:32.294 | CÔNG TY CỔ PHẦN THIẾT BỊ Y TẾ ĐÔNG Á | 2021-01-06T11:21:55.882
3115 | 2. Thiết bị hồi sức cấp cứu |  | Giường cấp cứu hồi sức điều khiển cơ | Giường bệnh đa năng 5 tay quay điều khiển bằng tay | M24 |  | Trung Quốc | Hebei Eryou Medical Devices Co., Ltd |  | ["2020"] | Công ty Cổ phần đầu tư và phát triển MKC | Trung Quốc | Nhóm 6 |  |  | 14500000 | t | Cái | false | 2020-12-02 | 2021-12-02 | <p><strong>Giường bệnh đa năng 5 tay quay điều khiển bằng tay:</strong></p><p>- Model: M24</p><p>- Hãng sx: Eryou</p><p>- Sản xuất: China</p><p>- Sản phẩm mới 100% năm 2020</p> | [[rows.cauHinhCoBan]:unprocessed] | [[rows.cauHinhNangCao]:unprocessed] | [[rows.thongSoKyThuat]:unprocessed] | [[rows.dichVuDinhKem]:unprocessed] | [[rows.linhKien]:unprocessed] |  |  |  | Công ty Cổ phần đầu tư và phát triển MKC | 2020-12-02T10:12:25.547 | Công ty Cổ phần đầu tư và phát triển MKC | 2020-12-02T10:12:25.604
3116 | 7. Thiết bị chuyên khoa xét nghiệm |  | Máy tách chiết ADN/ARN | MagNA Pure 96 Instrument | MagNA Pure 96 Instrument |  | Thụy Sĩ | Roche Diagnostics GmbH |  |  | CÔNG TY TNHH ROCHE VIỆT NAM | Thụy Sĩ | Nhóm 3 |  |  | 4785000000 | t | Hệ thống | false | 2020-12-21 | 2021-06-30 | <p class="ql-align-justify"><span style="color: black;">- Hệ thống tách chiết acid nucleic tự động công suất cao, có khả năng tách chiết DNA, RNA và acid nucleic của virus từ nhiều loại mẫu nguyên liệu ban đầu</span></p><p class="ql-align-justify"><span style="color: black;">- Đạt tiêu chuẩn CE-IVD dùng trong chẩn đoán vitro, tương thích với tiêu chuẩn IVD directive 98/79/EC</span></p><p class="ql-align-justify"><span style="color: black;">- Công suất: 96 mẫu thể tích tiêu chuẩn trong ít hơn 60 phút.</span></p><p class="ql-align-justify"><span style="color: black;">- Thời gian chuẩn bị khoảng 5 phút</span></p><p class="ql-align-justify"><span style="color: black;">- Đơn giản hóa quy trình với các chương trình được cài đặt sẵn phù hợp với nhiều yêu cầu mẫu khác nhau</span></p><p class="ql-align-justify"><span style="color: black;">- Sử dụng công nghệ hạt bi từ tính đã được chứng minh </span></p><p class="ql-align-justify"><span style="color: black;">- Các sản phẩm sau tách chiết thích hợp cho nhiều ứng dụng di truyền rộng rãi. </span></p><p class="ql-align-justify"><span style="color: black;">- Gia tăng hiệu quả phòng xét nghiệm với khả năng quản lý dữ liệu liên tục.&nbsp;</span></p><p class="ql-align-justify"><span style="color: black;">- Mở rộng khả năng đáp ứng nhu cầu công suất đa dạng hàng ngày.&nbsp;</span></p><p class="ql-align-justify"><span style="color: black;">- Loại mẫu ly trích&nbsp;: Máu toàn phần, huyết tương, huyết thanh, mô tươi đông lạnh, mô FFPE, nuôi cấy vi khuẩn và tế bào, nước tiểu, mẫu phết, đờm, CSF, BAL, phân</span></p> | [[rows.cauHinhCoBan]:unprocessed] | [[rows.cauHinhNangCao]:unprocessed] | [[rows.thongSoKyThuat]:unprocessed] | [[rows.dichVuDinhKem]:unprocessed] | [[rows.linhKien]:unprocessed] |  |  |  | CÔNG TY TNHH ROCHE VIỆT NAM | 2020-12-21T14:50:40.298 | CÔNG TY TNHH ROCHE VIỆT NAM | 2020-12-21T14:50:40.376
3117 | 13. Thiết bị dùng chung |  | Bàn/ Ghế/ Tủ y tế | Tủ bảo quản máu, thuốc và Vắc xin | CBR - 150 |  | Hàn Quốc | GMS Co., Ltd |  |  | CÔNG TY CỔ PHẦN THIẾT BỊ Y TẾ TUỆ TÂM | Hàn Quốc | Nhóm 6 |  |  | 205000000 | t | Chiếc | true | 2021-01-01 | 2021-12-31 | <p>Tủ bảo quản máu thuốc và vắc xin</p> | [[rows.cauHinhCoBan]:unprocessed] | [[rows.cauHinhNangCao]:unprocessed] | [[rows.thongSoKyThuat]:unprocessed] | [[rows.dichVuDinhKem]:unprocessed] | [[rows.linhKien]:unprocessed] |  |  |  | CÔNG TY CỔ PHẦN THIẾT BỊ Y TẾ TUỆ TÂM | 2020-12-04T15:29:22.673 | CÔNG TY CỔ PHẦN THIẾT BỊ Y TẾ TUỆ TÂM | 2020-12-04T15:29:22.819
3118 | 7. Thiết bị chuyên khoa xét nghiệm |  | Hệ thống Elisa tự động | Máy xét nghiệm ELISA | Gemini |  | Đức | Stratec SE |  |  | Công ty TNHH Thương mại Y tế Phú Gia | Đức | Nhóm 3 |  |  | 2000000000 | t | Bộ | true | 2021-01-12 | 2021-12-31 | <p>Máy xét nghiệm ELISA tự động 2 khay</p> | [[rows.cauHinhCoBan]:unprocessed] | [[rows.cauHinhNangCao]:unprocessed] | [[rows.thongSoKyThuat]:unprocessed] | [[rows.dichVuDinhKem]:unprocessed] | [[rows.linhKien]:unprocessed] |  |  |  | Công ty TNHH Thương mại Y tế Phú Gia | 2021-01-12T17:46:24.893 | Công ty TNHH Thương mại Y tế Phú Gia | 2021-01-12T17:46:24.973
3119 | 7. Thiết bị chuyên khoa xét nghiệm |  | Máy xét nghiệm đông máu | Máy xét nghiệm đông máu tự động 140 PT/ giờ Yumizen G800 | Yumizen G800 |  | Hungary | HORIBA ABX SAS |  |  | Công ty TNHH DKSH Việt Nam | Hungary | Nhóm 3 |  |  | 1400000000 | t | Hệ thống | true | 2020-10-23 | 2021-12-31 | <p>Máy xét nghiệm&nbsp;đông máu tự động, công suất 140 PT/ giờ.</p> | [[rows.cauHinhCoBan]:unprocessed] | [[rows.cauHinhNangCao]:unprocessed] | [[rows.thongSoKyThuat]:unprocessed] | [[rows.dichVuDinhKem]:unprocessed] | [[rows.linhKien]:unprocessed] |  |  |  | Công ty TNHH DKSH Việt Nam | 2021-01-15T14:12:15.919 | Công ty TNHH DKSH Việt Nam | 2021-01-15T14:12:15.960
3120 | 13. Thiết bị dùng chung |  | Bàn/ Ghế/ Tủ y tế | Ghế truyền thuốc | CCH0039-1 |  |  | LKL Advance Metaltech Sdn. Bhd. |  | ["2020"] | CÔNG TY TNHH IDS MEDICAL SYSTEMS VIỆT NAM | Malaysia | Nhóm 6 |  |  | 40000000 |  | Hệ thống | true | 2020-12-21 | 2021-12-21 |  | [[rows.cauHinhCoBan]:unprocessed] | [[rows.cauHinhNangCao]:unprocessed] | [[rows.thongSoKyThuat]:unprocessed] | [[rows.dichVuDinhKem]:unprocessed] | [[rows.linhKien]:unprocessed] |  |  |  | CÔNG TY TNHH IDS MEDICAL SYSTEMS VIỆT NAM | 2020-12-21T14:57:40.673 | CÔNG TY TNHH IDS MEDICAL SYSTEMS VIỆT NAM | 2020-12-21T14:57:40.673
3121 | 13. Thiết bị dùng chung |  | Hệ thống khí y tế và các thiết bị phụ trợ | Kéo thẳng nhọn | KTN |  | Việt Nam | Công Ty TNHH TTBYT Hoa Đà |  |  | CÔNG TY TNHH ĐẦU TƯ SẢN XUẤT THƯƠNG MẠI VÀ DỊCH VỤ HẢI DƯƠNG |  | Nhóm null |  |  | 80000 | f | Chiếc | false | 2020-12-11 | 2021-12-11 | <p>- Kích thước: 14cm</p><p> &nbsp;- Chất liệu: Thép k ghỉ cùng công nghệ cao sử dụng trong y tế tại bệnh viện, phòng khám, gia đình</p> | [[rows.cauHinhCoBan]:unprocessed] | [[rows.cauHinhNangCao]:unprocessed] | [[rows.thongSoKyThuat]:unprocessed] | [[rows.dichVuDinhKem]:unprocessed] | [[rows.linhKien]:unprocessed] |  |  |  | CÔNG TY TNHH ĐẦU TƯ SẢN XUẤT THƯƠNG MẠI VÀ DỊCH VỤ HẢI DƯƠNG | 2020-12-11T10:30:48.720 | CÔNG TY TNHH ĐẦU TƯ SẢN XUẤT THƯƠNG MẠI VÀ DỊCH VỤ HẢI DƯƠNG | 2020-12-11T10:30:48.772
3122 | 3. Thiết bị lọc máu |  | Máy rửa màng (quả) lọc | Máy rửa quả lọc thận Renatron II | Renatron II |  | Mỹ | Medivators Inc |  |  | Công ty TNHH Thiết bị Y tế Phương Đông | Mỹ | Nhóm 3 |  |  | 480000000 | t | Bộ | true | 2020-12-28 | 2021-08-31 | <p>Máy rửa quả lọc thận tự động hoàn toàn</p> | [[rows.cauHinhCoBan]:unprocessed] | [[rows.cauHinhNangCao]:unprocessed] | [[rows.thongSoKyThuat]:unprocessed] | [[rows.dichVuDinhKem]:unprocessed] | [[rows.linhKien]:unprocessed] |  |  |  | Công ty TNHH Thiết bị Y tế Phương Đông | 2020-12-28T16:44:10.930 | Công ty TNHH Thiết bị Y tế Phương Đông | 2020-12-28T16:44:11.006
3123 | 10. Thiết bị thăm dò chức năng |  | Máy đo niệu động học | Máy đo niệu dòng đồ | FlowMic |  | Séc | MEDKONSULT medical technology s.r.o. |  | ["2020"] | CÔNG TY TNHH THANH HẢI AN | Séc | Nhóm 3 |  |  | 150000000 | t | Chiếc | true | 2020-10-30 | 2020-12-31 | <p>Phép đo niệu dòng là một trong những dạng đơn giản nhất của phép thử niệu động học và với thiết bị đo dòng chảy FlowMic, MMT đã tạo ra thiết bị đo lưu lượng đáng tin cậy kết nối với máy tính.</p> <p>Thiết bị đo lưu lượng FlowMic sử dụng công nghệ cảm biến khối lượng để biến đổi dòng nước tiểu từ bệnh nhân sang dạng đồ họa, với một số thống kê bổ sung thường được yêu cầu như lưu lượng tối đa, lưu lượng trung bình, thể tích bị tiểu và thời gian tiểu.</p> <p>Cảm biến khối lượng được sử dụng trong niệu dòng đồ đã biến đổi quy trình đơn giản này, đặc biệt - làm sạch thiết bị của bạn dễ dàng.</p> | [[rows.cauHinhCoBan]:unprocessed] | [[rows.cauHinhNangCao]:unprocessed] | [[rows.thongSoKyThuat]:unprocessed] | [[rows.dichVuDinhKem]:unprocessed] | [[rows.linhKien]:unprocessed] |  |  |  | CÔNG TY TNHH THANH HAI AN | 2020-10-30T15:49:09.366 | CÔNG TY TNHH THANH HAI AN | 2020-12-31T00:00:00.546
3124 | 13. Thiết bị dùng chung |  | Bàn/ Ghế/ Tủ y tế | Ghế truyền thuốc | CCH0039-1 |  | Malaysia | LKL Advance Metaltech Sdn. Bhd. |  | ["2020"] | CÔNG TY TNHH IDS MEDICAL SYSTEMS VIỆT NAM | Malaysia | Nhóm 6 |  |  | 35000000 |  | Hệ thống | true | 2020-12-21 | 2021-12-21 |  | [[rows.cauHinhCoBan]:unprocessed] | [[rows.cauHinhNangCao]:unprocessed] | [[rows.thongSoKyThuat]:unprocessed] | [[rows.dichVuDinhKem]:unprocessed] | [[rows.linhKien]:unprocessed] |  |  |  | CÔNG TY TNHH IDS MEDICAL SYSTEMS VIỆT NAM | 2020-12-21T15:02:31.086 | CÔNG TY TNHH IDS MEDICAL SYSTEMS VIỆT NAM | 2020-12-21T15:02:31.086
3125 | 13. Thiết bị dùng chung |  | Hệ thống khí y tế và các thiết bị phụ trợ | Máy hút mũi cho bé | Co-Clean Enfant (COE-200) |  | Hàn Quốc | Welbutech Co., Ltd |  |  | Công ty Cổ Phần Xuất Nhập Khẩu Y tế Tp. Hồ Chí Minh |  | Nhóm null |  |  | 1190000 | t | Hộp | true | 2020-11-23 | 2021-11-23 | <p>- Máy hút mũi&nbsp;<strong>Welbutech Co-Clean Enfant COE-200</strong>&nbsp;sở hữu thêm thông số là màn hình hiển thị bằng LCD giúp người dùng dể dàng quan sát cũng như sử dụng an toàn và dể dàng hơn.</p><p>- Máy có khay để nước mũi riêng biệt, giúp bạn vệ sinh máy dể dàng và nhanh chóng sau khi hút mũi.</p><p>- Phụ kiện kèm theo máy hút mũi cho bé Welbutech Co-Clean Enfant COE-200 có hai đầu hút dịch kèm theo, với hai đầu này phù hợp cho từng kích thước và hình dạng mũi hoặc để hút dịch mũi lỏng và dịch mũi mềm. Ngoài ra máy còn có 1 kẹp gấp dị vật trong mũi cho bé.</p><p>- Ngoài ra đặc điểm nổi bật không kém là máy hút mũi Welbutech Co-Clean Enfant COE-200 được nghiên cứu, sản suất theo tiêu chuẩn và chất lượng của Hàn Quốc nên chất lượng và độ bền thì luôn luôn được bảo đảm nên bạn yên tâm sử dụng.</p> | [[rows.cauHinhCoBan]:unprocessed] | [[rows.cauHinhNangCao]:unprocessed] | [[rows.thongSoKyThuat]:unprocessed] | [[rows.dichVuDinhKem]:unprocessed] | [[rows.linhKien]:unprocessed] |  |  |  | Công ty Cổ Phần Xuất Nhập Khẩu Y tế Tp. Hồ Chí Minh | 2020-11-23T16:13:09.037 | Công ty Cổ Phần Xuất Nhập Khẩu Y tế Tp. Hồ Chí Minh | 2020-11-23T16:13:09.084
3126 | 13. Thiết bị dùng chung |  | Bàn/ Ghế/ Tủ y tế | Xe/tủ đẩy dụng cụ và thuốc cấp cứu | 9CL0050 |  | Italy | Favero Health Projects Spa |  | ["2020"] | CÔNG TY TNHH SẢN XUẤT - THƯƠNG MẠI QCL | Italy | Nhóm 3 |  |  | 51840000 | f | Chiếc | true | 2020-10-30 | 2020-12-31 | <p><strong>Thông số kỹ thuật: </strong></p> <p>-Kích thước (±10): 920 x 760 x 610 mm</p> <p>-Gồm 5 ngăn đơn có tay cầm tích hợp</p> <p>-Đường kính bánh xe: 150mm</p> | [[rows.cauHinhCoBan]:unprocessed] | [[rows.cauHinhNangCao]:unprocessed] | [[rows.thongSoKyThuat]:unprocessed] | [[rows.dichVuDinhKem]:unprocessed] | [[rows.linhKien]:unprocessed] |  |  |  | CÔNG TY TNHH SẢN XUẤT - THƯƠNG MẠI QCL | 2020-10-30T15:02:11.179 | Bộ Y tế | 2020-12-31T00:00:12.470
3127 | 2. Thiết bị hồi sức cấp cứu |  | Máy theo dõi bệnh nhân 7 thông số | Monitor theo dõi bệnh nhân 7 thông số | DS-8100N |  | Nhật Bản | Fukuda Denshi Co. Ltd. |  | ["2020"] | Công ty Cổ phần Đầu tư HDN | Nhật Bản | Nhóm 3 |  |  | 298000000 | t | Chiếc | true | 2020-10-27 | 2020-12-31 | <p>Monitor theo dõi bệnh nhân</p><p>Model: DS-8100N</p><p>Hãng sản xuất: Fukuda Denshi&nbsp;</p><p>Xuất xứ: Nhật</p><ul><li>Các thông số: ECG, Resp, IBP, NIBP, Temp, SpO2, CO2</li><li>Màn hình màu cảm ứng: LCD 10.1&nbsp;inch</li><li>Dạng sóng: tối đa 14</li><li>Dạng sóng hiển thị: chế độ vết tĩnh.</li><li>Vận hành: Phương thức màn hình cảm ứng, Núm xoay Jog với phím ấn, 5 phím cố định: NIBP Start/Stop, Home, Menu, Hiển thị phiên trước, Yên lặng cảnh báo.</li><li>Máy in: Tích hợp máy in nhiệt tốc độ 50/25mm/s</li><li>Thời lượng pin: 3 giờ</li></ul> | [[rows.cauHinhCoBan]:unprocessed] | [[rows.cauHinhNangCao]:unprocessed] | [[rows.thongSoKyThuat]:unprocessed] | [[rows.dichVuDinhKem]:unprocessed] | [[rows.linhKien]:unprocessed] |  |  |  | Công ty Cổ phần Đầu tư HDN | 2020-10-27T16:34:32.908 | Công ty Cổ phần Đầu tư HDN | 2020-12-31T00:00:12.545
3128 | 1. Thiết bị chẩn đoán hình ảnh |  | Hệ thống CT Scanner 64 - < 128 lát cắt/vòng quay | Hệ thống chụp cắt lớp điện toán 64 lát cắt | SOMATOM go.Up |  | Đức | Siemens Healthcare GmbH |  | ["2020"] | Công ty TNHH Thiết bị và Dụng cụ y khoa 3P | Đức | Nhóm 1 |  |  | 18000000000 | t | Chiếc | true | 2020-11-30 | 2021-01-31 | <p>-&nbsp;&nbsp;&nbsp;&nbsp;&nbsp;&nbsp;&nbsp;&nbsp;&nbsp;Model - Nhãn hiệu: <strong>SOMATOM go.Up</strong></p><p>-&nbsp;&nbsp;&nbsp;&nbsp;&nbsp;&nbsp;&nbsp;&nbsp;&nbsp;Hãng sả<strong>n xuất: Siemens Healthcare GmbH</strong></p><p>-&nbsp;&nbsp;&nbsp;&nbsp;&nbsp;&nbsp;&nbsp;&nbsp;&nbsp;Hệ thống mới 100%</p><p>-&nbsp;&nbsp;&nbsp;&nbsp;&nbsp;&nbsp;&nbsp;&nbsp;&nbsp;Năm sản xuất: theo đơn đặt hàng</p><p>-&nbsp;&nbsp;&nbsp;&nbsp;&nbsp;&nbsp;&nbsp;&nbsp;&nbsp;Đạt tiêu chuẩn chất lượng: ISO, EC, FDA.</p> | [[rows.cauHinhCoBan]:unprocessed] | [[rows.cauHinhNangCao]:unprocessed] | [[rows.thongSoKyThuat]:unprocessed] | [[rows.dichVuDinhKem]:unprocessed] | [[rows.linhKien]:unprocessed] |  |  |  | Công ty TNHH Thiết bị và Dụng cụ y khoa 3P | 2020-12-28T16:48:26.348 | Công ty TNHH Thiết bị và Dụng cụ y khoa 3P | 2020-12-28T16:48:26.392
3129 | 8. Thiết bị kiểm soát nhiễm khuẩn |  | Máy hấp tiệt trùng | Máy hấp tiệt trùng hơi nước | P108i |  | Anh | BMM Weston Ltd |  | ["2020"] | Công ty TNHH Dương Phước Đông | Anh | Nhóm 3 |  |  | 2550000000 | t | Bộ | false | 2020-11-25 | 2020-12-31 | <p>Hấp tiệt trùng dụng cụ y tế</p> | [[rows.cauHinhCoBan]:unprocessed] | [[rows.cauHinhNangCao]:unprocessed] | [[rows.thongSoKyThuat]:unprocessed] | [[rows.dichVuDinhKem]:unprocessed] | [[rows.linhKien]:unprocessed] |  |  |  | Công ty TNHH Dương Phước Đông | 2020-11-25T14:51:36.957 | Công ty TNHH Dương Phước Đông | 2020-12-31T00:00:12.698
3130 | 2. Thiết bị hồi sức cấp cứu |  | Bơm truyền dịch | Máy Truyền Dịch | IP-7700 |  | Hàn Quốc | Ampall Co., Ltd |  | ["2020","2021"] | CÔNG TY CỔ PHẦN THƯƠNG MẠI VÀ DỊCH VỤ Y TẾ THÀNH LONG | Hàn Quốc | Nhóm 6 |  |  | 28000000 | t | Chiếc | true | 2020-11-23 | 2020-12-31 | <p class="ql-align-justify"><strong>Đặc Tính Kỹ Thuật:</strong></p><p class="ql-align-justify">-&nbsp;&nbsp;&nbsp;&nbsp;&nbsp;&nbsp;&nbsp;&nbsp;&nbsp;Tự kiểm tra: Mỗi lần bật máy, quá trình kiểm tra sẽ được thực hiện</p><p class="ql-align-justify">-&nbsp;&nbsp;&nbsp;&nbsp;&nbsp;&nbsp;&nbsp;&nbsp;&nbsp;K.V.O.(Giữ tĩnh mạch mở): Khi khối lượng truyền dịch đạt tới giá trị đã định, tốc độ truyền chuyển thành tốc độ K.V.O tự động. (có thể điều chỉnh từ 1ml/h đến 10ml/h)</p><p class="ql-align-justify">-&nbsp;&nbsp;&nbsp;&nbsp;&nbsp;&nbsp;&nbsp;&nbsp;&nbsp;Chức năng khóa bàn phím: Bàn phím có thể khóa với mật khẩu hoặc không tùy vào điều kiện sử dụng</p><p><br></p> | [[rows.cauHinhCoBan]:unprocessed] | [[rows.cauHinhNangCao]:unprocessed] | [[rows.thongSoKyThuat]:unprocessed] | [[rows.dichVuDinhKem]:unprocessed] | [[rows.linhKien]:unprocessed] |  |  |  | CÔNG TY CỔ PHẦN THƯƠNG MẠI VÀ DỊCH VỤ Y TẾ THÀNH LONG | 2020-11-23T16:18:03.703 | CÔNG TY CỔ PHẦN THƯƠNG MẠI VÀ DỊCH VỤ Y TẾ THÀNH LONG | 2020-12-31T00:00:13.813
3131 | 4. Thiết bị phòng mổ |  | Hệ thống phẫu thuật nội soi ổ bụng | Bộ xử lý hình ảnh phẫu thuật nội soi 3D Einstein Vision® 3.0 Full HD | 3D Einstein Vision® 3.0 Full HD |  |  | Aesculap AG |  | ["2020"] | CÔNG TY TNHH B. BRAUN VIỆT NAM |  | Nhóm 3 |  |  | 571000000 | t | Chiếc | false | 2020-12-02 | 2021-12-31 | <p class="ql-align-justify">Bộ xử lý hình ảnh trung tâm 3D </p><p class="ql-align-justify">-&nbsp;&nbsp;&nbsp;&nbsp;&nbsp;&nbsp;Model: PV630</p><p class="ql-align-justify">-&nbsp;&nbsp;&nbsp;&nbsp;&nbsp;&nbsp;Hãng sản xuất: B.Braun - Aesculap</p><p class="ql-align-justify">-&nbsp;&nbsp;&nbsp;&nbsp;&nbsp;&nbsp;Xuất xứ: Đức</p><p class="ql-align-justify"><strong><em><u>Thông số kỹ thuật</u>:</em></strong></p><p class="ql-align-justify"> Sử dụng 1 module duy nhất để xử lý hình ảnh</p><p class="ql-align-justify"> -&nbsp;&nbsp;&nbsp;&nbsp;&nbsp;&nbsp;Chuẩn hình ảnh 4K khi kết nối với màn hình 4K</p><p class="ql-align-justify"> -&nbsp;&nbsp;&nbsp;&nbsp;&nbsp;&nbsp;Kết nối và làm việc với đầu camera 3D và 2D.</p><p class="ql-align-justify"> -&nbsp;&nbsp;&nbsp;&nbsp;&nbsp;&nbsp;Nhận diện đầu camera ngay khi kết nối và tự động cung cấp thông tin cài đặt tương ứng.</p><p class="ql-align-justify"> -&nbsp;&nbsp;&nbsp;&nbsp;&nbsp;&nbsp;Có 4 chế độ phẫu thuật cài đặt trước (tổng quát ổ bụng, niệu, phụ khoa, tim mạch/lồng ngực)</p><p> -&nbsp;&nbsp;&nbsp;&nbsp;&nbsp;&nbsp;Tương ứng với mỗi chế độ, cho phép điều chỉnh:</p><p> + Độ sáng: -5 đến +5 ( bước tăng/giảm: 1)</p><p> + Phóng to kỹ thuật số: 1.0; 1.2; 1.4; 1.6; 1.8</p><p> + Độ tương phản: -5 đến +5 ( bước tăng/giảm: 1)</p><p> + Độ sắc nét: -5 đến +5 ( bước tăng/giảm: 1)</p><p> + Xoay hình 180 độ. (dành cho camera 30 độ)</p><p> + Chuyển đổi qua lại hình ảnh dưới dạng 2D / 3D</p><p class="ql-align-justify"> -&nbsp;&nbsp;&nbsp;&nbsp;&nbsp;&nbsp;Thêm 4 hiệu ứng trong mỗi chế độ (Cải thiện màu đỏ, giảm khói trong ổ bụng, 2 hình trong cùng 1 màn hình PoP cho phép xem đồng thời hình ảnh đang phẫu thuật và hình ảnh đã thêm hiệu ứng, trạng thái các chỉ định hiển thị trên màn hình)</p><p class="ql-align-justify"> Kết hợp chức năng tăng cường màu đỏ và chức năng giảm khói</p><p class="ql-align-justify"> -&nbsp;&nbsp;&nbsp;&nbsp;&nbsp;&nbsp;Cho phép lựa chọn cài đặt trước 10 chức năng yêu thích trong trường hợp truy cập nhanh. </p><p class="ql-align-justify"> -&nbsp;&nbsp;&nbsp;&nbsp;&nbsp;&nbsp;Mở rộng thêm 3 chương trình phẫu thuật tùy chọn cho phẫu thuật viên</p><p class="ql-align-justify"> -&nbsp;&nbsp;&nbsp;&nbsp;&nbsp;&nbsp;Tự động điều chỉnh cường độ sáng khi kết hợp với nguồn sáng LED</p><p class="ql-align-justify"> -&nbsp;&nbsp;&nbsp;&nbsp;&nbsp;&nbsp;Có 4 phím: cân bằng trắng, phím vào Menu, xoay hình 180 độ, phóng to kỹ thuật số, bật/tắt nguồn sáng, chụp hình/quay phim </p><p class="ql-align-justify"><br></p> | [[rows.cauHinhCoBan]:unprocessed] | [[rows.cauHinhNangCao]:unprocessed] | [[rows.thongSoKyThuat]:unprocessed] | [[rows.dichVuDinhKem]:unprocessed] | [[rows.linhKien]:unprocessed] |  |  |  | CÔNG TY TNHH B. BRAUN VIỆT NAM | 2020-12-02T10:19:16.092 | CÔNG TY TNHH B. BRAUN VIỆT NAM | 2020-12-02T10:19:16.196
3132 | 1. Thiết bị chẩn đoán hình ảnh |  | Hệ thống chụp Cộng hưởng từ 3 Tesla | Hệ thống Cộng hưởng từ 3 Tesla thế hệ mới - Công nghệ Ma trận sinh học toàn phần BioMatrix | Magnetom Lumina |  | Đức | Siemens Healthcare GmbH |  | ["2020"] | Công ty TNHH Thiết bị và Dụng cụ y khoa 3P | Đức | Nhóm 1 |  |  | 65300000000 | t | Chiếc | true | 2020-12-11 | 2021-01-31 | <p>-&nbsp;&nbsp;&nbsp;&nbsp;&nbsp;&nbsp;&nbsp;&nbsp;&nbsp;Model - Nhãn hiệu: <strong>MAGNETOM Lumina</strong></p><p>-&nbsp;&nbsp;&nbsp;&nbsp;&nbsp;&nbsp;&nbsp;&nbsp;&nbsp;Hãng sản xuất:<strong> Siemens Healthcare GmbH</strong></p><p>-&nbsp;&nbsp;&nbsp;&nbsp;&nbsp;&nbsp;&nbsp;&nbsp;&nbsp;Hệ thống mới 100%</p><p>-&nbsp;&nbsp;&nbsp;&nbsp;&nbsp;&nbsp;&nbsp;&nbsp;&nbsp;Năm sản xuất: theo đơn đặt hàng</p><p>-&nbsp;&nbsp;&nbsp;&nbsp;&nbsp;&nbsp;&nbsp;&nbsp;&nbsp;Đạt tiêu chuẩn chất lượng: ISO, EC, FDA.</p> | [[rows.cauHinhCoBan]:unprocessed] | [[rows.cauHinhNangCao]:unprocessed] | [[rows.thongSoKyThuat]:unprocessed] | [[rows.dichVuDinhKem]:unprocessed] | [[rows.linhKien]:unprocessed] |  |  |  | Công ty TNHH Thiết bị và Dụng cụ y khoa 3P | 2020-12-28T16:45:11.981 | Công ty TNHH Thiết bị và Dụng cụ y khoa 3P | 2020-12-28T16:46:37.775
3133 | 9. Thiết bị chuyên khoa sản nhi |  | Máy sưởi ấm trẻ sơ sinh | Giường sưởi ấm cho trẻ sơ sinh | Wallaby Warmer |  | Việt Nam | Công Ty TNHH Chuyển Giao Công Nghệ Và Dịch Vụ Y Tế (MTTS) |  | ["2020"] | Công ty TNHH Chuyển Giao Công Nghệ và Dịch vụ y tế (MTTS) | Việt Nam | Nhóm 5 |  |  | 160000000 | t | Chiếc | true | 2020-10-20 | 2022-01-01 | <p>- Cung cấp nhiệt lượng cho trẻ sơ sinh</p> | [[rows.cauHinhCoBan]:unprocessed] | [[rows.cauHinhNangCao]:unprocessed] | [[rows.thongSoKyThuat]:unprocessed] | [[rows.dichVuDinhKem]:unprocessed] | [[rows.linhKien]:unprocessed] |  |  |  | Công ty TNHH Chuyển Giao Công Nghệ và Dịch vụ y tế (MTTS) | 2020-10-20T10:38:34.918 | Công ty TNHH Chuyển Giao Công Nghệ và Dịch vụ y tế (MTTS) | 2020-12-11T12:17:12.995
3134 | 12. Thiết bị phục hồi chức năng - Vật lý trị liệu |  | Thiết bị tập phục hồi chức năng | Ghế ngồi trẻ bại não tam giác | PN49 |  | Việt Nam | Công Ty TNHH Sản Xuất Thương Mại Phana |  |  | CÔNG TY TNHH ĐẦU TƯ SẢN XUẤT THƯƠNG MẠI VÀ DỊCH VỤ HẢI DƯƠNG |  | Nhóm null |  |  | 3000000 | f | Chiếc | false | 2020-12-04 | 2021-12-04 | <p>Chất liệu:</p><p> Khung thép sơn tĩnh điện, nệm ngồi mousse bọc simily, có mặt bàn và 4 bánh xe (2 bánh sau có khóa, 2 bánh trước tự do)</p><p> Kích thước : </p><p> - Phủ bì : dài 65 x rộng 49 x cao 92 cm (+/- sai số 5%)</p><p> - Chổ ngồi: ngang 39 cm x sâu 35 cm</p><p> - Tựa lưng cao 55 cm có tăng giảm trước - sau:&nbsp;28 --&gt; 35 cm</p><p> - Chỗ ngồi --&gt; tựa tay: 20 cm</p><p> - Chỗ ngồi --&gt; đầu: 55 cm</p><p> - Gối --&gt; bàn chân: 28 cm, có tăng giảm từ 18 --&gt; 28 cm.</p> | [[rows.cauHinhCoBan]:unprocessed] | [[rows.cauHinhNangCao]:unprocessed] | [[rows.thongSoKyThuat]:unprocessed] | [[rows.dichVuDinhKem]:unprocessed] | [[rows.linhKien]:unprocessed] |  |  |  | CÔNG TY TNHH ĐẦU TƯ SẢN XUẤT THƯƠNG MẠI VÀ DỊCH VỤ HẢI DƯƠNG | 2020-12-04T15:34:34.097 | CÔNG TY TNHH ĐẦU TƯ SẢN XUẤT THƯƠNG MẠI VÀ DỊCH VỤ HẢI DƯƠNG | 2020-12-04T15:34:34.160
3135 | 13. Thiết bị dùng chung |  | Hệ thống khí y tế và các thiết bị phụ trợ | Máy hút mũi cho bé | Co-clean Duck |  | Hàn Quốc | Welbutech Co., Ltd |  |  | Công ty Cổ Phần Xuất Nhập Khẩu Y tế Tp. Hồ Chí Minh |  | Nhóm null |  |  | 690000 | t | Hộp | true | 2020-11-23 | 2021-11-23 | <ul><li class="ql-align-justify">Thiết kế nhỏ gọn với hình thú màu sắc dễ thương</li><li class="ql-align-justify">Sử dụng pin AA tiện dụng</li><li class="ql-align-justify">Máy vận hành êm ái và tiết kiệmpin .</li><li class="ql-align-justify"><br></li><li class="ql-align-justify">Hai đầu hút riêng bi<span style="color: rgb(34, 34, 34);">ệt cho dịch nhầy và dịch mũi lỏng</span></li></ul><p><br></p><ul><li class="ql-align-justify">Dễ sử dụng, dễ vệ sinh.</li></ul> | [[rows.cauHinhCoBan]:unprocessed] | [[rows.cauHinhNangCao]:unprocessed] | [[rows.thongSoKyThuat]:unprocessed] | [[rows.dichVuDinhKem]:unprocessed] | [[rows.linhKien]:unprocessed] |  |  |  | Công ty Cổ Phần Xuất Nhập Khẩu Y tế Tp. Hồ Chí Minh | 2020-11-23T16:24:17.979 | Công ty Cổ Phần Xuất Nhập Khẩu Y tế Tp. Hồ Chí Minh | 2020-11-23T16:24:18.035
3136 | 13. Thiết bị dùng chung |  | Bàn/ Ghế/ Tủ y tế | Tủ đựng thuốc bệnh nhân | TT02 |  | Trung Quốc | Hebei Eryou Medical Devices Co., Ltd |  | ["2020"] | Công ty Cổ phần đầu tư và phát triển MKC | Trung Quốc | Nhóm 6 |  |  | 2450000 | t | Cái | false | 2020-12-02 | 2021-12-02 | <p><strong>Tủ đựng thuốc bệnh nhân</strong></p><p>- Model: ET009</p><p>- Hãng sx: ERYOU</p><p>- Xuất Xứ: Trung Quốc</p> | [[rows.cauHinhCoBan]:unprocessed] | [[rows.cauHinhNangCao]:unprocessed] | [[rows.thongSoKyThuat]:unprocessed] | [[rows.dichVuDinhKem]:unprocessed] | [[rows.linhKien]:unprocessed] |  |  |  | Công ty Cổ phần đầu tư và phát triển MKC | 2020-12-02T10:22:19.140 | Công ty Cổ phần đầu tư và phát triển MKC | 2020-12-02T10:24:16.452
3137 | 2. Thiết bị hồi sức cấp cứu |  | Máy thở không xâm nhập trẻ sơ sinh | Máy trợ thở CPAP cho trẻ sơ sinh | Dolphin |  | Việt Nam | Công Ty TNHH Chuyển Giao Công Nghệ Và Dịch Vụ Y Tế (MTTS) |  | ["2020"] | Công ty TNHH Chuyển Giao Công Nghệ và Dịch vụ y tế (MTTS) | Việt Nam | Nhóm 5 |  |  | 255000000 | t | Chiếc | true | 2020-10-21 | 2022-01-01 | <p>Máy CPAP bong bóng, giải pháp hỗ trợ thở cho bệnh nhân nhi kết hợp máy đo nồng độ oxy</p> | [[rows.cauHinhCoBan]:unprocessed] | [[rows.cauHinhNangCao]:unprocessed] | [[rows.thongSoKyThuat]:unprocessed] | [[rows.dichVuDinhKem]:unprocessed] | [[rows.linhKien]:unprocessed] |  |  |  | Công ty TNHH Chuyển Giao Công Nghệ và Dịch vụ y tế (MTTS) | 2020-10-21T09:12:44.117 | Công ty TNHH Chuyển Giao Công Nghệ và Dịch vụ y tế (MTTS) | 2020-12-11T12:17:46.191
3138 | 13. Thiết bị dùng chung |  | Bàn/ Ghế/ Tủ y tế | Tủ bảo quản máu, thuốc và Vắc xin | CBR - 150 - 1350 |  | Hàn Quốc | GMS Co., Ltd |  |  | CÔNG TY CỔ PHẦN THIẾT BỊ Y TẾ TUỆ TÂM | Hàn Quốc | Nhóm null |  |  | 410000000 | t | Chiếc | true | 2020-12-04 | 2021-12-31 | <p>Tủ bảo quản máu, thuốc và vắc xin</p> | [[rows.cauHinhCoBan]:unprocessed] | [[rows.cauHinhNangCao]:unprocessed] | [[rows.thongSoKyThuat]:unprocessed] | [[rows.dichVuDinhKem]:unprocessed] | [[rows.linhKien]:unprocessed] |  |  |  | CÔNG TY CỔ PHẦN THIẾT BỊ Y TẾ TUỆ TÂM | 2020-12-04T15:43:51.417 | CÔNG TY CỔ PHẦN THIẾT BỊ Y TẾ TUỆ TÂM | 2020-12-04T15:43:51.445
3139 | 1. Thiết bị chẩn đoán hình ảnh |  | Hệ thống CT Scanner 128 - < 256 lát cắt/vòng quay | Hệ thống chụp cắt lớp điện toán 128 lát cắt tái tạo | SOMATOM go.Top |  | Đức | Siemens Healthcare GmbH |  | ["2020"] | Công ty TNHH Thiết bị và Dụng cụ y khoa 3P | Đức | Nhóm 1 |  |  | 28300000000 | t | Chiếc | true | 2020-12-09 | 2021-01-31 | <p>-&nbsp;&nbsp;&nbsp;&nbsp;&nbsp;&nbsp;&nbsp;&nbsp;&nbsp;Model - Nhãn hiệu: <strong>SOMATOM go.Top</strong></p><p>-&nbsp;&nbsp;&nbsp;&nbsp;&nbsp;&nbsp;&nbsp;&nbsp;&nbsp;Hãng sả<strong>n xuất: Siemens Healthcare GmbH</strong></p><p>-&nbsp;&nbsp;&nbsp;&nbsp;&nbsp;&nbsp;&nbsp;&nbsp;&nbsp;Hệ thống mới 100%</p><p>-&nbsp;&nbsp;&nbsp;&nbsp;&nbsp;&nbsp;&nbsp;&nbsp;&nbsp;Năm sản xuất: theo đơn đặt hàng</p><p>-&nbsp;&nbsp;&nbsp;&nbsp;&nbsp;&nbsp;&nbsp;&nbsp;&nbsp;Đạt tiêu chuẩn chất lượng: ISO, EC, FDA.</p> | [[rows.cauHinhCoBan]:unprocessed] | [[rows.cauHinhNangCao]:unprocessed] | [[rows.thongSoKyThuat]:unprocessed] | [[rows.dichVuDinhKem]:unprocessed] | [[rows.linhKien]:unprocessed] |  |  |  | Công ty TNHH Thiết bị và Dụng cụ y khoa 3P | 2020-12-28T16:47:29.720 | Công ty TNHH Thiết bị và Dụng cụ y khoa 3P | 2020-12-28T16:47:29.774
3140 | 7. Thiết bị chuyên khoa xét nghiệm |  | Máy xét nghiệm sinh hóa tự động | URIT-8031 | URIT-8031 |  | Trung Quốc | Urit Medical Electronic Co., Ltd. |  |  | Công ty cổ phần công nghệ Quang Thành |  | Nhóm null |  |  | 690000000 | t | Bộ | false | 2020-11-28 | 2021-12-31 | <p>Máy sinh hóa tự động 300 test/giờ </p> | [[rows.cauHinhCoBan]:unprocessed] | [[rows.cauHinhNangCao]:unprocessed] | [[rows.thongSoKyThuat]:unprocessed] | [[rows.dichVuDinhKem]:unprocessed] | [[rows.linhKien]:unprocessed] |  |  |  | Công ty cổ phần công nghệ Quang Thành | 2020-11-28T15:36:02.945 | Công ty cổ phần công nghệ Quang Thành | 2020-11-28T15:36:03.025
3141 | 12. Thiết bị phục hồi chức năng - Vật lý trị liệu |  | Máy siêu âm trị liệu | Máy siêu âm điều trị | ULTRASONIC 1300 |  | Italy | EME S.r.l |  | ["2020"] | CÔNG TY CỔ PHẦN THIẾT BỊ Y TẾ ĐÔNG Á |  | Nhóm 3 |  |  | 191250000 | t | Chiếc | true | 2020-10-30 | 2021-03-31 | <p>Máy siêu âm điều trị dùng trong Vật lý trị liệu</p><p>Giá bán dựa trên lựa chọn các tính năng của sản phẩm, có thể giảm vì cắt bỏ tính năng.</p> | [[rows.cauHinhCoBan]:unprocessed] | [[rows.cauHinhNangCao]:unprocessed] | [[rows.thongSoKyThuat]:unprocessed] | [[rows.dichVuDinhKem]:unprocessed] | [[rows.linhKien]:unprocessed] |  |  |  | CÔNG TY CỔ PHẦN THIẾT BỊ Y TẾ ĐÔNG Á | 2020-10-30T14:58:05.808 | CÔNG TY CỔ PHẦN THIẾT BỊ Y TẾ ĐÔNG Á | 2021-01-06T11:22:14.522
3142 | 2. Thiết bị hồi sức cấp cứu |  | Máy hút dịch chạy điện | Máy hút dịch | Askir C30 |  | Italy | CA-MI S.R.L. |  | ["2020"] | Công ty TNHH TPMED | Italy | Nhóm 3 |  |  | 21000000 | t | Chiếc | true | 2020-11-23 | 2021-12-31 | <p>ASKIR C30 là máy hút di động trên có bánh xe để hút chất lỏng cơ thể, hút miệng, mũi và khí quản ở người lớn hoặc trẻ em.</p><p>Để sử dụng chuyên nghiệp và mạnh tối đa 40 l / phút, ASKIR C30 đi kèm với 02 chứa bình và giá đỡ với năm bánh để vận chuyển dễ dàng. Thiết bị chính được trang bị đồng hồ đo chân không (mmHg &amp; kPa) và bộ điều chỉnh chân không.</p> | [[rows.cauHinhCoBan]:unprocessed] | [[rows.cauHinhNangCao]:unprocessed] | [[rows.thongSoKyThuat]:unprocessed] | [[rows.dichVuDinhKem]:unprocessed] | [[rows.linhKien]:unprocessed] |  |  |  | Công ty TNHH TPMED | 2020-11-23T16:24:44.313 | Công ty TNHH TPMED | 2020-11-23T16:24:44.372
3143 | 13. Thiết bị dùng chung |  | Hệ thống khí y tế và các thiết bị phụ trợ | Máy hút mũi cho bé | Co-clean Bear |  | Hàn Quốc | Welbutech Co., Ltd |  |  | Công ty Cổ Phần Xuất Nhập Khẩu Y tế Tp. Hồ Chí Minh |  | Nhóm null |  |  | 690000 | t | Hộp | true | 2020-11-23 | 2021-11-23 | <ul><li class="ql-align-justify">Thiết kế nhỏ gọn với hình thú màu sắc dễ thương</li><li class="ql-align-justify">Sử dụng pin AA tiện dụng</li><li class="ql-align-justify">Máy vận hành êm ái và tiết kiệmpin .</li><li class="ql-align-justify"><br></li><li class="ql-align-justify">Hai đầu hút riêng bi<span style="color: rgb(34, 34, 34);">ệt cho dịch nhầy và dịch mũi lỏng</span></li></ul><p><br></p><ul><li class="ql-align-justify">Dễ sử dụng, dễ vệ sinh.</li><li class="ql-align-justify"><span style="color: rgb(0, 0, 0);">Máy sử dụng pin AA tiện dụng, tiết kiệm pin cùng với thiết kế nhỏ gọn, giúp bạn có thể luôn mang theo bên mình, để sẳn sàng dùng cho bé khi cần.</span></li></ul><p><br></p><p>Máy hút mũi</p><ul><li class="ql-align-justify">&nbsp;thiết kế khay chứa <span style="color: rgb(0, 0, 0);">dịch mũi bên ngoài, có thể tháo rời tiện dụng cho quá trìn</span>h vệ sinh máy.</li></ul><p><br></p><p>Sản phẩm&nbsp;</p><ul><li class="ql-align-justify">được làm từ chất liệu nhựa an toàn và<span style="color: rgb(64, 64, 64);"> độ bền cao giúp hạn chế nút vỡ do va đập từ các tác động bên ngoài.</span></li></ul><p><br></p> | [[rows.cauHinhCoBan]:unprocessed] | [[rows.cauHinhNangCao]:unprocessed] | [[rows.thongSoKyThuat]:unprocessed] | [[rows.dichVuDinhKem]:unprocessed] | [[rows.linhKien]:unprocessed] |  |  |  | Công ty Cổ Phần Xuất Nhập Khẩu Y tế Tp. Hồ Chí Minh | 2020-11-23T16:29:05.385 | Công ty Cổ Phần Xuất Nhập Khẩu Y tế Tp. Hồ Chí Minh | 2020-11-23T16:29:05.470
3144 | 2. Thiết bị hồi sức cấp cứu |  | Giường cấp cứu hồi sức điều khiển cơ | Giường bệnh đa năng 5 tay quay điều khiển bằng tay | M24 |  |  | Hebei Eryou Medical Devices Co., Ltd |  | ["2020"] | Công ty Cổ phần đầu tư và phát triển MKC | Trung Quốc | Nhóm 6 |  |  | 14500000 | t | Cái | false | 2020-12-02 | 2021-12-02 | <p><strong>Giường bệnh đa năng 5 tay quay điều khiển bằng tay:</strong></p><p>- Model: M24</p><p>- Hãng sx: Eryou</p><p>- Sản xuất: China</p><p>- Sản phẩm mới 100% năm 2020</p> | [[rows.cauHinhCoBan]:unprocessed] | [[rows.cauHinhNangCao]:unprocessed] | [[rows.thongSoKyThuat]:unprocessed] | [[rows.dichVuDinhKem]:unprocessed] | [[rows.linhKien]:unprocessed] |  |  |  | Công ty Cổ phần đầu tư và phát triển MKC | 2020-12-02T10:23:09.924 | Công ty Cổ phần đầu tư và phát triển MKC | 2020-12-02T10:23:09.986
3145 | 1. Thiết bị chẩn đoán hình ảnh |  | Máy siêu âm chẩn đoán đen trắng | Máy siêu âm chẩn đoán xách tay gồm đầu dò Convex và Linear | E1 |  | Trung Quốc | Sonoscape Medical Corp. |  |  | Công ty TNHH Xuất nhập khẩu thiết bị y tế Mai Gia | Trung Quốc | Nhóm 6 |  |  | 230670000 | t | Chiếc | true | 2020-12-04 | 2021-02-28 | <p>Máy siêm âm chẩn đoán xách tay gồm đầu dò Convex và Linear</p> | [[rows.cauHinhCoBan]:unprocessed] | [[rows.cauHinhNangCao]:unprocessed] | [[rows.thongSoKyThuat]:unprocessed] | [[rows.dichVuDinhKem]:unprocessed] | [[rows.linhKien]:unprocessed] |  |  |  | Công ty TNHH Xuất nhập khẩu thiết bị y tế Mai Gia | 2020-12-04T15:43:55.182 | Công ty TNHH Xuất nhập khẩu thiết bị y tế Mai Gia | 2020-12-04T15:43:55.244
3146 | 1. Thiết bị chẩn đoán hình ảnh |  | Hệ thống CT Scanner ≥ 512 lát cắt/vòng quay | Hệ thống chụp cắt lớp vi tính hai đầu bóng, tái tạo 768 lát cắt | SOMATOM Drive |  | Đức | Siemens Healthcare GmbH |  | ["2020"] | Công ty TNHH Thiết bị và Dụng cụ y khoa 3P | Đức | Nhóm 1 |  |  | 78500000000 | t | Chiếc | true | 2020-12-09 | 2021-01-31 | <p>-&nbsp;&nbsp;&nbsp;&nbsp;&nbsp;&nbsp;&nbsp;&nbsp;&nbsp;Model - nhãn hiệu : <strong>SOMATOM Drive</strong></p><p>-&nbsp;&nbsp;&nbsp;&nbsp;&nbsp;&nbsp;&nbsp;&nbsp;&nbsp;Hãng sả<strong>n xuất: Siemens Healthcare GmbH</strong></p><p>-&nbsp;&nbsp;&nbsp;&nbsp;&nbsp;&nbsp;&nbsp;&nbsp;&nbsp;Hệ thống mới 100%</p><p>-&nbsp;&nbsp;&nbsp;&nbsp;&nbsp;&nbsp;&nbsp;&nbsp;&nbsp;Năm sản xuất: theo đơn đặt hàng</p><p>-&nbsp;&nbsp;&nbsp;&nbsp;&nbsp;&nbsp;&nbsp;&nbsp;&nbsp;Đạt tiêu chuẩn chất lượng: ISO, EC, FDA.</p> | [[rows.cauHinhCoBan]:unprocessed] | [[rows.cauHinhNangCao]:unprocessed] | [[rows.thongSoKyThuat]:unprocessed] | [[rows.dichVuDinhKem]:unprocessed] | [[rows.linhKien]:unprocessed] |  |  |  | Công ty TNHH Thiết bị và Dụng cụ y khoa 3P | 2020-12-28T16:48:02.071 | Công ty TNHH Thiết bị và Dụng cụ y khoa 3P | 2020-12-28T16:48:02.143
3147 | 10. Thiết bị thăm dò chức năng |  | Máy đo chức năng hô hấp | Phế dung kế | Datospir Touch Easy T |  | Tây Ban Nha | Sibel S.A.U. |  | ["2020"] | CÔNG TY CỔ PHẦN TRANG THIẾT BỊ Y TẾ NGUYÊN QUỐC | Tây Ban Nha | Nhóm 3 |  |  | 153200000 | f | Bộ | true | 2020-12-28 | 2021-06-30 | <p><strong>Model: Datospir Touch Easy T</strong></p><p><strong>Hãng sản xuất: Sibel S.A.U</strong></p><p><strong> Xuất xứ: Tây Ban Nha</strong></p><p><strong>Hàng mới 100%</strong></p><p><strong>Năm sản xuất: 2020</strong></p><p><strong><em><u>Cấu hình bao gồm:</u></em></strong></p><p><span style="color: black;">- 01 Máy chính.</span></p><p><span style="color: black;"> - 01 Bộ chuyển khí loại: Turbine (tua-bin)</span></p><p><span style="color: black;"> - Phần mềm đo chức năng hô hấp W20s (bản đầy đủ)</span></p><p><span style="color: black;"> - Kết nối dữ liệu: Kết nối với máy in bên ngoài hay PC qua cổng USB</span></p><p><span style="color: black;"> - Phụ kiện:</span></p><p><span style="color: black;"> + Giấy in nhiệt 110 x 50 mm</span></p><p><span style="color: black;"> + Ống ngậm (có thể tái sử dụng)</span></p><p><span style="color: black;"> + Ống ngậm (bằng giấy): 25 cái</span></p><p><span style="color: black;"> + Cáp USB kết nối với PC/máy in</span></p><p><span style="color: black;"> + Kẹp mũi</span></p><p><span style="color: black;"> + Nguồn áp bên ngoài</span></p><p><span style="color: black;"> + Hướng dẫn sử dụng</span></p> | [[rows.cauHinhCoBan]:unprocessed] | [[rows.cauHinhNangCao]:unprocessed] | [[rows.thongSoKyThuat]:unprocessed] | [[rows.dichVuDinhKem]:unprocessed] | [[rows.linhKien]:unprocessed] |  |  |  | CÔNG TY CỔ PHẦN TRANG THIẾT BỊ Y TẾ NGUYÊN QUỐC | 2021-01-04T15:45:35.405 | CÔNG TY CỔ PHẦN TRANG THIẾT BỊ Y TẾ NGUYÊN QUỐC | 2021-01-04T15:45:35.471
3148 | 10. Thiết bị thăm dò chức năng |  | Máy đo huyết áp | Máy đo huyết áp để bàn tự động | BP868F |  |  | Ampall Co., Ltd |  | ["2020"] | Công ty Cổ phần Xuất nhập khẩu Bảo Minh | Hàn Quốc | Nhóm 6 |  |  | 68000000 | t | Chiếc | true | 2020-11-11 | 2021-11-10 | <p>Thông tin chung về thiết bị</p><p>&nbsp;</p><p><strong><u>Tính năng nổi bật:</u></strong></p><p>·&nbsp;Thiết kế đẹp, dễ vận hành</p><p><img src="//:0">&nbsp;·&nbsp;Chính xác tương đương máy Thủy ngân</p><p>·&nbsp;Có giọng nói</p><p>· Máy in nhiệt gắn trong, tự ộng in và cắt giấy</p><p>·&nbsp;Hoạt động liên tục cường độ cao</p> | [[rows.cauHinhCoBan]:unprocessed] | [[rows.cauHinhNangCao]:unprocessed] | [[rows.thongSoKyThuat]:unprocessed] | [[rows.dichVuDinhKem]:unprocessed] | [[rows.linhKien]:unprocessed] |  |  |  | Công ty Cổ phần Xuất nhập khẩu Bảo Minh | 2020-11-11T14:33:27.690 | Công ty Cổ phần Xuất nhập khẩu Bảo Minh | 2020-11-25T16:53:30.919
3149 | 9. Thiết bị chuyên khoa sản nhi |  | Máy theo dõi sản khoa | MÁY DOPPLER TIM THAI | 017101 |  | Mỹ | MedGyn Products Inc. |  |  | Công ty TNHH TM Thiết bị y tế An Lợi | Mỹ | Nhóm 3 |  |  | 38000000 | t | Cái | true | 2021-01-21 | 2021-12-31 | <p>-&nbsp;&nbsp;&nbsp;&nbsp;&nbsp;&nbsp;Thiết bị mới 100%, nhập khẩu từ chính hãng</p><p>-&nbsp;&nbsp;&nbsp;&nbsp;&nbsp;&nbsp;Đạt tiêu chuẩn: ISO 13485, CE, FDA</p><p>-&nbsp;&nbsp;&nbsp;&nbsp;&nbsp;&nbsp;Máy siêu âm Doppler bỏ túi MedGyn đáp ứng yêu cầu kiểm tra thường xuyên của bác sĩ sản khoa, nữ &nbsp;hộ sinh và phụ nữ mang thai. Máy siêu âm doppler này có chi phí hiệu quả, dễ sử dụng, trọng lượng nhẹ và di động</p><p><br></p> | [[rows.cauHinhCoBan]:unprocessed] | [[rows.cauHinhNangCao]:unprocessed] | [[rows.thongSoKyThuat]:unprocessed] | [[rows.dichVuDinhKem]:unprocessed] | [[rows.linhKien]:unprocessed] |  |  |  | Công ty TNHH TM Thiết bị y tế An Lợi | 2021-01-21T16:07:50.326 | Công ty TNHH TM Thiết bị y tế An Lợi | 2021-01-21T16:07:50.425
3150 | 7. Thiết bị chuyên khoa xét nghiệm |  | Máy cắt tiêu bản lạnh | Máy cắt tiêu bản lạnh | MEV |  | Đức | Slee Medical GmbH |  |  | Công ty TNHH Thiết Bị Công Nghệ và Đầu Tư MDC |  | Nhóm null |  |  | 1430000000 | t | Chiếc | true | 2020-12-14 | 2021-12-14 | <p>- Máy cắt lạnh hiện đại sử dụng động cơ</p><p>- Khu vực lưu trữ chứa 24 gá giữ mẫu</p><p>- Tấm chống lăn</p><p>- Cửa nhìn bằng kính gia nhiệt</p><p>- Bảng điều khiển dễ thao tác</p><p>- Tự động rã đông</p> | [[rows.cauHinhCoBan]:unprocessed] | [[rows.cauHinhNangCao]:unprocessed] | [[rows.thongSoKyThuat]:unprocessed] | [[rows.dichVuDinhKem]:unprocessed] | [[rows.linhKien]:unprocessed] |  |  |  | Công ty TNHH Thiết Bị Công Nghệ và Đầu Tư MDC | 2020-12-14T09:33:50.339 | Công ty TNHH Thiết Bị Công Nghệ và Đầu Tư MDC | 2020-12-14T09:33:54.270
3151 | 4. Thiết bị phòng mổ |  | Đèn mổ treo trần 2 nhánh | Đèn mổ treo trần 2 nhánh 160000 lux | LEDVISION 101/101 |  | Pháp | Karl Storz |  |  | Công ty cổ phần y tế Nhất Minh |  | Nhóm null |  |  | 880000000 | t | Hệ thống | true | 2021-01-08 | 2021-12-31 | <p>Đèn mổ sử dụng công nghệ LED hiệu suất cao, tiết kiệm năng lượng, tỏa ra ít nhiệt lượng hơn so với các hệ thống thường quy, đảm bảo chiếu sáng phẫu trường mà không tạo bóng.</p> | [[rows.cauHinhCoBan]:unprocessed] | [[rows.cauHinhNangCao]:unprocessed] | [[rows.thongSoKyThuat]:unprocessed] | [[rows.dichVuDinhKem]:unprocessed] | [[rows.linhKien]:unprocessed] |  |  |  | Công ty cổ phần y tế Nhất Minh | 2021-01-08T19:18:11.814 | Công ty cổ phần y tế Nhất Minh | 2021-01-08T19:18:11.886
3152 | 7. Thiết bị chuyên khoa xét nghiệm |  | Máy xét nghiệm đông máu | COAGULATION ANALYZER | Clotty |  | Tây Ban Nha | RAL Técnica para el laboratorio S.A. |  | ["2020"] | CTY TNHH THƯƠNG MẠI DỊCH VỤ ĐÌNH PHONG | Tây Ban Nha | Nhóm 3 |  |  | 75600000 | t | Chiếc | true | 2020-10-22 | 2021-12-31 | <p>Máy đo đông máu tự động CLOTTY&nbsp;là một thiết bị một&nbsp;kênh để xác định các thông số chính được sử dụng trong phương pháp đông máu huyết tương:</p><ul><li>Prothrombin Time or Quick test (PT)</li><li>Activated Partial Thromboplastin Time (APTT)</li><li>Thrombine Time (TT)</li><li>Fibrinogen Concentration (FB)</li></ul><p>Hơn nữa, thiết bị có thể được sử dụng cho các xác định khác như nghiên cứu sự thiếu hụt yếu tố</p> | [[rows.cauHinhCoBan]:unprocessed] | [[rows.cauHinhNangCao]:unprocessed] | [[rows.thongSoKyThuat]:unprocessed] | [[rows.dichVuDinhKem]:unprocessed] | [[rows.linhKien]:unprocessed] |  |  |  | CTY TNHH THƯƠNG MẠI DỊCH VỤ ĐÌNH PHONG | 2020-10-21T13:50:08.872 | CTY TNHH THƯƠNG MẠI DỊCH VỤ ĐÌNH PHONG | 2021-01-12T20:07:36.110
3153 | 12. Thiết bị phục hồi chức năng - Vật lý trị liệu |  | Thiết bị tập phục hồi chức năng | Ghế tập tay chân cho người khuyết tật | PN23 |  | Việt Nam | Công Ty TNHH Sản Xuất Thương Mại Phana |  |  | CÔNG TY TNHH ĐẦU TƯ SẢN XUẤT THƯƠNG MẠI VÀ DỊCH VỤ HẢI DƯƠNG |  | Nhóm null |  |  | 5000000 | f | Chiếc | false | 2020-12-04 | 2021-12-04 | <p>Ghế tập mạnh tay chân - PN23 (hay còn gọi ghế 3 trong 1)</p><p>Kích thước: (123-147)x58x202 (+/- sai số 5%) .</p><p>- Chỗ ngồi: 40x40cm</p><p>- Khung sắt sơn tĩnh điện - màu kèm nhăn, bền màu, hạn chế trầy xướt cao.</p><p>- Nệm ngồi bọc simily - màu xanh ngọc.</p><p>- Phần đạp chân có thể tăng - giảm theo chiều dài của chân và có thể tháo rời.</p><p>- Phần quay tay có thể tăng - giảm chiều cao và có thể tháo rời.</p><p>- Phần đạp chân và tay quay có thể tăng giảm lực kháng. (quay nặng nhẹ tùy chỉnh)</p><p>- Ghế có thể gập, xếp gọn.</p> | [[rows.cauHinhCoBan]:unprocessed] | [[rows.cauHinhNangCao]:unprocessed] | [[rows.thongSoKyThuat]:unprocessed] | [[rows.dichVuDinhKem]:unprocessed] | [[rows.linhKien]:unprocessed] |  |  |  | CÔNG TY TNHH ĐẦU TƯ SẢN XUẤT THƯƠNG MẠI VÀ DỊCH VỤ HẢI DƯƠNG | 2020-12-04T15:47:41.615 | CÔNG TY TNHH ĐẦU TƯ SẢN XUẤT THƯƠNG MẠI VÀ DỊCH VỤ HẢI DƯƠNG | 2020-12-04T15:47:41.658
3154 | 4. Thiết bị phòng mổ |  | Hệ thống phẫu thuật nội soi ổ bụng | Bộ xử lý hình ảnh phẫu thuật nội soi 3D Einstein Vision® 3.0 4K | 3D Einstein Vision® 3.0 4K |  |  | Aesculap AG |  | ["2020"] | CÔNG TY TNHH B. BRAUN VIỆT NAM |  | Nhóm 3 |  |  | 571000000 | t | Chiếc | false | 2020-12-02 | 2021-12-31 | <p class="ql-align-justify">Bộ xử lý hình ảnh trung tâm 3D 4k</p><p class="ql-align-justify">-&nbsp;&nbsp;&nbsp;&nbsp;&nbsp;&nbsp;Model: PV630</p><p class="ql-align-justify">-&nbsp;&nbsp;&nbsp;&nbsp;&nbsp;&nbsp;Hãng sản xuất: B.Braun - Aesculap</p><p class="ql-align-justify">-&nbsp;&nbsp;&nbsp;&nbsp;&nbsp;&nbsp;Xuất xứ: Đức</p><p class="ql-align-justify"><strong><em><u>Thông số kỹ thuật</u>:</em></strong></p><p class="ql-align-justify"> Sử dụng 1 module duy nhất để xử lý hình ảnh</p><p class="ql-align-justify"> -&nbsp;&nbsp;&nbsp;&nbsp;&nbsp;&nbsp;Chuẩn hình ảnh 4K khi kết nối với màn hình 4K</p><p class="ql-align-justify"> -&nbsp;&nbsp;&nbsp;&nbsp;&nbsp;&nbsp;Kết nối và làm việc với đầu camera 3D và 2D.</p><p class="ql-align-justify"> -&nbsp;&nbsp;&nbsp;&nbsp;&nbsp;&nbsp;Nhận diện đầu camera ngay khi kết nối và tự động cung cấp thông tin cài đặt tương ứng.</p><p class="ql-align-justify"> -&nbsp;&nbsp;&nbsp;&nbsp;&nbsp;&nbsp;Có 4 chế độ phẫu thuật cài đặt trước (tổng quát ổ bụng, niệu, phụ khoa, tim mạch/lồng ngực)</p><p> -&nbsp;&nbsp;&nbsp;&nbsp;&nbsp;&nbsp;Tương ứng với mỗi chế độ, cho phép điều chỉnh:</p><p> + Độ sáng: -5 đến +5 ( bước tăng/giảm: 1)</p><p> + Phóng to kỹ thuật số: 1.0; 1.2; 1.4; 1.6; 1.8</p><p> + Độ tương phản: -5 đến +5 ( bước tăng/giảm: 1)</p><p> + Độ sắc nét: -5 đến +5 ( bước tăng/giảm: 1)</p><p> + Xoay hình 180 độ. (dành cho camera 30 độ)</p><p> + Chuyển đổi qua lại hình ảnh dưới dạng 2D / 3D</p><p class="ql-align-justify"> -&nbsp;&nbsp;&nbsp;&nbsp;&nbsp;&nbsp;Thêm 4 hiệu ứng trong mỗi chế độ (Cải thiện màu đỏ, giảm khói trong ổ bụng, 2 hình trong cùng 1 màn hình PoP cho phép xem đồng thời hình ảnh đang phẫu thuật và hình ảnh đã thêm hiệu ứng, trạng thái các chỉ định hiển thị trên màn hình)</p><p class="ql-align-justify"> Kết hợp chức năng tăng cường màu đỏ và chức năng giảm khói</p><p class="ql-align-justify"> -&nbsp;&nbsp;&nbsp;&nbsp;&nbsp;&nbsp;Cho phép lựa chọn cài đặt trước 10 chức năng yêu thích trong trường hợp truy cập nhanh. </p><p class="ql-align-justify"> -&nbsp;&nbsp;&nbsp;&nbsp;&nbsp;&nbsp;Mở rộng thêm 3 chương trình phẫu thuật tùy chọn cho phẫu thuật viên</p><p class="ql-align-justify"> -&nbsp;&nbsp;&nbsp;&nbsp;&nbsp;&nbsp;Tự động điều chỉnh cường độ sáng khi kết hợp với nguồn sáng LED</p><p>-&nbsp;&nbsp;&nbsp;&nbsp;&nbsp;&nbsp;Có 4 phím: cân bằng trắng, phím vào Menu, xoay hình 180 độ, phóng to kỹ thuật số, bật/tắt nguồn sáng, chụp hình/quay phim&nbsp;</p> | [[rows.cauHinhCoBan]:unprocessed] | [[rows.cauHinhNangCao]:unprocessed] | [[rows.thongSoKyThuat]:unprocessed] | [[rows.dichVuDinhKem]:unprocessed] | [[rows.linhKien]:unprocessed] |  |  |  | CÔNG TY TNHH B. BRAUN VIỆT NAM | 2020-12-02T10:25:21.767 | CÔNG TY TNHH B. BRAUN VIỆT NAM | 2020-12-02T10:25:21.824
3155 | 1. Thiết bị chẩn đoán hình ảnh |  | Hệ thống chụp Cộng hưởng từ 1,5 Tesla | Hệ thống cộng hưởng từ 1.5 Tesla, công nghệ Tim 4G | Magnetom Sempra |  | Đức | Siemens Shenzhen Magnetic Resonance Ltd. |  | ["2020"] | Công ty TNHH Thiết bị và Dụng cụ y khoa 3P | Đức | Nhóm 1 |  |  | 35000000000 | t | Chiếc | true | 2020-10-29 | 2021-01-31 | <ul><li><em>Hệ thống </em><strong><em>RF hoàn toàn số hóa&nbsp;</em></strong></li><li><em>Cuộn chụp được thiết kế với </em><strong><em>công nghệ kết nối không dây, công nghệ kết nối trượt</em></strong><em>.</em></li><li><em>Tích hợp thế hệ </em><strong><em>Tim4G + Dot</em></strong><em> mới nhất, cho chất lượng hình ảnh độ phân giải cao.</em></li><li><em>Công nghệ </em><strong><em>Heli Zero boil-off</em></strong><em>, tốc độ bay hơi Heli </em><strong><em>0.0 lít/năm</em></strong></li><li><em>Tích hợp hàng loạt </em><strong><em>chương trình chụp tự động cùng trí tuệ nhân tạo</em></strong></li><li><em>Tích hợp các phần mềm đáp ứng đầy đủ cho thăm khám </em><strong><em>từ đầu đến chân</em></strong></li></ul> | [[rows.cauHinhCoBan]:unprocessed] | [[rows.cauHinhNangCao]:unprocessed] | [[rows.thongSoKyThuat]:unprocessed] | [[rows.dichVuDinhKem]:unprocessed] | [[rows.linhKien]:unprocessed] |  |  |  | Công ty TNHH Thiết bị và Dụng cụ y khoa 3P | 2020-12-28T16:49:17.627 | Công ty TNHH Thiết bị và Dụng cụ y khoa 3P | 2020-12-28T16:49:17.687
3156 | 7. Thiết bị chuyên khoa xét nghiệm |  | Máy tách chiết ADN/ARN | QIAsymphony SP | QIAsymphony SP |  |  | Zollner Electronics GmbH |  |  | Công ty TNHH Thiết bị Khoa học và Công nghệ QMEDIC | Thụy Sĩ | Nhóm null |  |  | 3380000000 | t | Hệ thống | true | 2020-11-23 | 2020-12-20 | <p><span style="color: black;">-&nbsp;&nbsp;Máy tách chiết axit nucleic hoàn toàn tự động 96 mẫu/lần chạy</span></p> | [[rows.cauHinhCoBan]:unprocessed] | [[rows.cauHinhNangCao]:unprocessed] | [[rows.thongSoKyThuat]:unprocessed] | [[rows.dichVuDinhKem]:unprocessed] | [[rows.linhKien]:unprocessed] |  |  |  | Công ty TNHH Thiết bị Khoa học và Công nghệ QMEDIC | 2020-11-23T16:43:47.421 | Công ty TNHH Thiết bị Khoa học và Công nghệ QMEDIC | 2020-11-23T16:43:47.512
3157 | 12. Thiết bị phục hồi chức năng - Vật lý trị liệu |  | Máy siêu âm trị liệu | Máy siêu âm điều trị | ULTRASONIC 1500 |  | Italy | EME S.r.l |  | ["2020"] | CÔNG TY CỔ PHẦN THIẾT BỊ Y TẾ ĐÔNG Á | Italy | Nhóm 3 |  |  | 350000000 | t | Chiếc | true | 2020-10-30 | 2021-03-31 | <p>Máy siêu âm điều trị dùng trong Vật lý trị liệu</p><p>Giá bán dựa trên lựa chọn các tính năng của sản phẩm, có thể giảm vì cắt bỏ tính năng.</p> | [[rows.cauHinhCoBan]:unprocessed] | [[rows.cauHinhNangCao]:unprocessed] | [[rows.thongSoKyThuat]:unprocessed] | [[rows.dichVuDinhKem]:unprocessed] | [[rows.linhKien]:unprocessed] |  |  |  | CÔNG TY CỔ PHẦN THIẾT BỊ Y TẾ ĐÔNG Á | 2020-10-30T15:03:06.388 | CÔNG TY CỔ PHẦN THIẾT BỊ Y TẾ ĐÔNG Á | 2021-01-06T11:22:27.791
3158 | 10. Thiết bị thăm dò chức năng |  | Máy điện tim | Máy điện tim | FX-8100 |  | Nhật Bản | Fukuda Denshi Co. Ltd. |  |  | CÔNG TY TNHH Y TẾ ALFRESA CODUPHA VIỆT NAM | Nhật Bản | Nhóm 3 |  |  | 45000000 | t | Chiếc | false | 2020-12-02 | 2020-12-31 | <p>Máy điện tim</p><p>Model: FX-8100</p><p>Xuất xứ: Nhật Bản</p> | [[rows.cauHinhCoBan]:unprocessed] | [[rows.cauHinhNangCao]:unprocessed] | [[rows.thongSoKyThuat]:unprocessed] | [[rows.dichVuDinhKem]:unprocessed] | [[rows.linhKien]:unprocessed] |  |  |  | CÔNG TY TNHH Y TẾ ALFRESA CODUPHA VIỆT NAM | 2020-12-02T10:28:42.587 | CÔNG TY TNHH Y TẾ ALFRESA CODUPHA VIỆT NAM | 2020-12-31T00:00:13.877
3159 | 1. Thiết bị chẩn đoán hình ảnh |  | Máy siêu âm chẩn đoán Doppler màu | Máy siêu âm Doppler màu xách tay 03 đầu dò | Versana Active |  | Trung Quốc | GE Medical Systems (China) Co., Ltd. |  |  | CÔNG TY TNHH Y TẾ VIỆT TIẾN | Trung Quốc | Nhóm 2 |  |  | 1850000000 | t | Hệ thống | true | 2021-01-04 | 2021-06-30 | <p>Máy siêu âm Doppler màu xách tay 03 đầu dò</p> | [[rows.cauHinhCoBan]:unprocessed] | [[rows.cauHinhNangCao]:unprocessed] | [[rows.thongSoKyThuat]:unprocessed] | [[rows.dichVuDinhKem]:unprocessed] | [[rows.linhKien]:unprocessed] |  |  |  | CÔNG TY TNHH Y TẾ VIỆT TIẾN | 2021-01-04T15:45:39.379 | CÔNG TY TNHH Y TẾ VIỆT TIẾN | 2021-01-04T15:45:39.783
3160 | 1. Thiết bị chẩn đoán hình ảnh |  | Máy siêu âm chẩn đoán Doppler màu | Máy siêu âm chẩn đoán màu xách tay gồm đầu dò Convex và Linear | E1 Exp |  | Trung Quốc | Sonoscape Medical Corp. |  |  | Công ty TNHH Xuất nhập khẩu thiết bị y tế Mai Gia |  | Nhóm 6 |  |  | 265620000 | f | Hệ thống | true | 2020-12-04 | 2021-02-28 | <p>Máy siêu âm chẩn đoán màu xách tay model E1 Exp</p> | [[rows.cauHinhCoBan]:unprocessed] | [[rows.cauHinhNangCao]:unprocessed] | [[rows.thongSoKyThuat]:unprocessed] | [[rows.dichVuDinhKem]:unprocessed] | [[rows.linhKien]:unprocessed] |  |  |  | Công ty TNHH Xuất nhập khẩu thiết bị y tế Mai Gia | 2020-12-04T15:59:26.894 | Công ty TNHH Xuất nhập khẩu thiết bị y tế Mai Gia | 2020-12-04T15:59:26.943
3161 | 1. Thiết bị chẩn đoán hình ảnh |  | Hệ thống CT Scanner 32 - < 64 lát cắt/vòng quay | Máy chụp cắt lớp điện toán | SOMATOM go.Now |  | Đức | Siemens Healthcare GmbH |  | ["2020"] | Công ty TNHH Thiết bị và Dụng cụ y khoa 3P | Đức | Nhóm 1 |  |  | 13000000000 | t | Chiếc | true | 2020-10-29 | 2021-01-31 | <ul><li><em>Là hệ thống bổ sung </em><strong><em>tiến trình công việc mới,</em></strong> <strong><em>di động</em></strong> <em>cho phép rút ngắn thao tác chuẩn bị bệnh nhân và tăng thời gian chăm sóc cho bệnh nhân</em></li><li><em>Hệ thống tích hợp công nghệ </em><strong><em>đầu thu Stellar Detector</em></strong><em> thế hệ thứ 3 giúp giảm nhiễu điện tử và tối ưu chất lượng hình ảnh</em></li><li><em>Có thêm </em><strong><em>bộ lọc thứ 2 - Tin Filter</em></strong><em> ngoài bộ lọc cơ bản,</em> <em>được kế thừa từ dòng máy chụp hai đầu bóng cao cấp, bộ lọc thiếc (Sn) giảm những mức năng lượng thấp để giảm liều và tối ưu hóa độ tương phản giữa mô mềm và khí. </em></li><li><strong><em>Công nghệ trí tuệ nhân tạo ALPHA</em></strong><em>, cho quy trình thăm khám nhanh, tự động và an toàn hơn. Tính năng </em><strong><em>GO Technology</em></strong><em> là một tập hợp các giải pháp trực quan toàn diện giúp giải quyết quy trình làm việc không chỉ ở máy chụp mà còn nhiều hơn nữa</em></li><li><strong><em>Công nghệ chụp CT thông minh myExam Companion</em></strong><em> – hỗ trợ người dùng chưa có kinh nghiệm có thể tự tin trong khảo sát CT mà vẫn đem lại kết quả nhanh và chính xác nhất</em></li></ul> | [[rows.cauHinhCoBan]:unprocessed] | [[rows.cauHinhNangCao]:unprocessed] | [[rows.thongSoKyThuat]:unprocessed] | [[rows.dichVuDinhKem]:unprocessed] | [[rows.linhKien]:unprocessed] |  |  |  | Công ty TNHH Thiết bị và Dụng cụ y khoa 3P | 2020-12-28T16:49:39.887 | Công ty TNHH Thiết bị và Dụng cụ y khoa 3P | 2020-12-28T16:49:39.936
3162 | 7. Thiết bị chuyên khoa xét nghiệm |  | Kính hiển vi 2 mắt | Hệ thống quét tiêu bản | Axio Imager.Z2 |  | Đức | Carl Zeiss Microscopy GmbH |  |  | Công ty TNHH Thiết Bị Công Nghệ và Đầu Tư MDC |  | Nhóm null |  |  | 4500000000 | t | Chiếc | true | 2020-12-08 | 2021-12-08 | <p> - Thực hiện được kỹ thuật trường sáng </p><p>- Kính có thể nâng cấp lên kỹ thuật nền đen, huỳnh quang, phân cực, tự động nhận dạng thành phần (ACR). </p><p>- Kính sử dụng hệ quang học hiệu chuẩn vô cực chống quang sai màu (IC2S), hệ thống quang học được xử lý chống mốc. </p> | [[rows.cauHinhCoBan]:unprocessed] | [[rows.cauHinhNangCao]:unprocessed] | [[rows.thongSoKyThuat]:unprocessed] | [[rows.dichVuDinhKem]:unprocessed] | [[rows.linhKien]:unprocessed] |  |  |  | Công ty TNHH Thiết Bị Công Nghệ và Đầu Tư MDC | 2020-12-08T14:51:19.593 | Công ty TNHH Thiết Bị Công Nghệ và Đầu Tư MDC | 2020-12-08T14:51:19.640
3163 | 7. Thiết bị chuyên khoa xét nghiệm |  | Máy Realtime PCR | Máy Realtime PCR 5 kênh màu | Rotor-Gene® Q MDx 5plex Platform |  |  | Qiagen GmbH |  |  | Công ty TNHH Thiết bị Khoa học và Công nghệ QMEDIC | Malaysia | Nhóm null |  |  | 1450000000 | t | Hệ thống | true | 2020-11-23 | 2020-12-20 | <p>Máy real-time PCR 5 kênh màu</p> | [[rows.cauHinhCoBan]:unprocessed] | [[rows.cauHinhNangCao]:unprocessed] | [[rows.thongSoKyThuat]:unprocessed] | [[rows.dichVuDinhKem]:unprocessed] | [[rows.linhKien]:unprocessed] |  |  |  | Công ty TNHH Thiết bị Khoa học và Công nghệ QMEDIC | 2020-11-23T16:55:56.567 | Công ty TNHH Thiết bị Khoa học và Công nghệ QMEDIC | 2020-12-20T00:00:00.143
3164 | 4. Thiết bị phòng mổ |  | Máy điều trị vết thương bằng Plasma | Máy laser CO2 điều trị da AcuPulse | AcuPulse |  | Israel | Lumenis Ltd. |  |  | CÔNG TY TNHH THƯƠNG MẠI & DỊCH VỤ VIỆT CAN | Israel | Nhóm 6 |  |  | 2650000000 | t | Chiếc | false | 2020-11-23 | 2021-03-31 | <p>Máy laser CO2 điều trị da và phụ kiện</p> | [[rows.cauHinhCoBan]:unprocessed] | [[rows.cauHinhNangCao]:unprocessed] | [[rows.thongSoKyThuat]:unprocessed] | [[rows.dichVuDinhKem]:unprocessed] | [[rows.linhKien]:unprocessed] |  |  |  | CÔNG TY TNHH THƯƠNG MẠI & DỊCH VỤ VIỆT CAN | 2020-11-23T17:00:32.966 | CÔNG TY TNHH THƯƠNG MẠI & DỊCH VỤ VIỆT CAN | 2020-11-23T17:00:33.020
3165 | 4. Thiết bị phòng mổ |  | Hệ thống phẫu thuật nội soi ổ bụng | Đầu Camera phẫn thuật nội soi SmartVue® CMOS Full HD | SmartVue® CMOS Full HD |  |  | Scholly Fiberoptic GmbH |  | ["2020"] | CÔNG TY TNHH B. BRAUN VIỆT NAM |  | Nhóm 3 |  |  | 271000000 | t | Chiếc | false | 2020-12-02 | 2021-12-31 | <p class="ql-align-justify"><span style="color: windowtext;">Đầu Camera cảm biến CMOS FULL HD</span></p><p class="ql-align-justify">-&nbsp;&nbsp;&nbsp;&nbsp;&nbsp;&nbsp;Model: PV482 </p><p class="ql-align-justify">-&nbsp;&nbsp;&nbsp;&nbsp;&nbsp;&nbsp;Hãng sản xuất: B.Braun - Aesculap</p><p class="ql-align-justify">-&nbsp;&nbsp;&nbsp;&nbsp;&nbsp;&nbsp;Xuất xứ: Đức</p><p class="ql-align-justify"><strong><em><u>Thông số kỹ thuật</u>:</em></strong></p><p class="ql-align-justify">-&nbsp;&nbsp;&nbsp;&nbsp;&nbsp;&nbsp;Độ phân giải của cảm biến: Full HD (1920 x 1080 pixel) </p><p class="ql-align-justify">-&nbsp;&nbsp;&nbsp;&nbsp;&nbsp;&nbsp;Cảm biến ảnh: CMOS 1/3 inch </p><p class="ql-align-justify">-&nbsp;&nbsp;&nbsp;&nbsp;&nbsp;&nbsp;Tiêu cự: 14 đến 28 mm </p><p class="ql-align-justify">-&nbsp;&nbsp;&nbsp;&nbsp;&nbsp;&nbsp;Tốc độ màn trập: 1/60 đến 1/60,000s </p><p class="ql-align-justify">-&nbsp;&nbsp;&nbsp;&nbsp;&nbsp;&nbsp;&nbsp;Độ phóng đại: 3.6x trong đó:&nbsp;</p><p class="ql-align-justify">o&nbsp;&nbsp;Zoom quang học: 2x </p><p class="ql-align-justify"> Zoom kỹ thuật số: 1.8x </p><p class="ql-align-justify">-&nbsp;&nbsp;&nbsp;&nbsp;&nbsp;&nbsp;Đầu camera có thể được làm sạch bằng lau chùi hoặc ngâm rửa với dung dịch kiềm.</p><p class="ql-align-justify">-&nbsp;&nbsp;&nbsp;&nbsp;&nbsp;&nbsp;Đầu camera có thể được kết nối với nền tảng camera 2D hoặc 3D </p><p class="ql-align-justify">-&nbsp;&nbsp;&nbsp;&nbsp;&nbsp;&nbsp;Các nút điều khiển trên đầu camera có thể được phân chia tối đa 8 chức năng ứng với các nhu cầu của từng khách hàng </p><p class="ql-align-justify">-&nbsp;&nbsp;&nbsp;&nbsp;&nbsp;&nbsp;Chức năng cài sẵn của 4 nút điều khiển trên đầu camera bao gồm:Truy cập menu, cân bằng trắng, zoom điện tử, bật tắt nguồn sáng, chụp hình hoặc ghi video.</p><p class="ql-align-justify">-&nbsp;&nbsp;&nbsp;&nbsp;&nbsp;&nbsp;Tự động điều chỉnh độ sáng </p><p class="ql-align-justify">-&nbsp;&nbsp;&nbsp;&nbsp;&nbsp;&nbsp;Kích thước (rộng x cao x sâu): 43 mm x 43 mm x 188 mm </p><p class="ql-align-justify">-&nbsp;&nbsp;&nbsp;&nbsp;&nbsp;&nbsp;Ứng dụng an toàn tiêu chuẩn CF loại dùng kết hợp với máy sốc tim&nbsp;</p><p class="ql-align-justify">-&nbsp;&nbsp;&nbsp;&nbsp;&nbsp;&nbsp;Tiêu chuẩn theo IEC/DIN EN 60601-1 </p><p class="ql-align-justify">-&nbsp;&nbsp;&nbsp;&nbsp;&nbsp;&nbsp;Tiêu chuẩn chống nước: IPX 7 </p><p class="ql-align-justify"><br></p><p>Chức năng bật/tắt nguồn sáng trên đầu Camera.</p> | [[rows.cauHinhCoBan]:unprocessed] | [[rows.cauHinhNangCao]:unprocessed] | [[rows.thongSoKyThuat]:unprocessed] | [[rows.dichVuDinhKem]:unprocessed] | [[rows.linhKien]:unprocessed] |  |  |  | CÔNG TY TNHH B. BRAUN VIỆT NAM | 2020-12-02T10:30:54.201 | CÔNG TY TNHH B. BRAUN VIỆT NAM | 2020-12-02T10:30:54.245
3166 | 2. Thiết bị hồi sức cấp cứu |  | Giường cấp cứu hồi sức điều khiển cơ | Giường cấp cứu đa năng điều khiển 2 tay quay khoá trung tâm | DNH-2T-00C |  | Việt Nam | Công Ty TNHH Dụng Cụ Cơ Khí Và Y Tế VPIC Việt Phát |  | ["2020"] | CÔNG TY TNHH DỤNG CỤ CƠ KHÍ VÀ Y TẾ VPIC VIỆT PHÁT | Việt Nam | Nhóm 5 |  |  | 28000000 | t | Chiếc | true | 2020-12-04 | 2022-12-15 | <p>3 chức năng hoạt động chỉ với 2 tay quay điều khiển:</p><p>- Nâng hạ chiều cao giường: từ 400mm đến 750mm (±5%)</p><p>- Nâng hạ kết hợp phần lưng từ 0° đến ≥70° và phần gối chân từ 0° đến ≥25°</p><p>- Nâng hạ phần lưng từ 0° đến ≥70°</p> | [[rows.cauHinhCoBan]:unprocessed] | [[rows.cauHinhNangCao]:unprocessed] | [[rows.thongSoKyThuat]:unprocessed] | [[rows.dichVuDinhKem]:unprocessed] | [[rows.linhKien]:unprocessed] |  |  |  | CÔNG TY TNHH DỤNG CỤ CƠ KHÍ VÀ Y TẾ VPIC VIỆT PHÁT | 2020-12-04T15:42:19.378 | CÔNG TY TNHH DỤNG CỤ CƠ KHÍ VÀ Y TẾ VPIC VIỆT PHÁT | 2020-12-04T16:06:18.625
3167 | 2. Thiết bị hồi sức cấp cứu |  | Máy khí dung bằng khí nén | Máy xông khí dung Beurer IH58 | Beurer IH58 |  | Đức | BEUTLICH PHARMACEUTICALS LLC. |  |  | CÔNG TY TNHH ĐẦU TƯ SẢN XUẤT THƯƠNG MẠI VÀ DỊCH VỤ HẢI DƯƠNG |  | Nhóm null |  |  | 4400000 | f | Chiếc | false | 2020-11-25 | 2021-12-25 | <p>– Kích thước (D x R x C): 110 x 62 x 47 mm – Trọng lượng: 176 g – Áp suất vận hành: Khoảng 0.25 tới 0.5 bar – Lượng thuốc và dung dịch sử dụng: Tối thiểu 2 ml, tối đa 6 ml – Tốc độ phun thuốc: Khoảng 0.25 ml/phút. – Áp suất âm thanh: Tối đa 45 dBA – Nguồn điện: Đầu vào: 100 – 240 V~; 50 – 60 Hz; đầu ra: 5 V ; 2 A – Vòng đời sử dụng dự tính: 400 h – Điều kiện vận hành: Nhiệt độ: +10 °C tới +40 °C, độ ẩm tương đối: 10% tới 95%, áp suất khí quyển: 700 – 1060 hPa – Điều kiện bảo quản và vận chuyển: Nhiệt độ: -20 °C tới +60 °C, độ ẩm tương đối: 10% to 95% – Áp suất khí quyển: 700 – 1060 hPa – Kích cỡ hạt (MMAD): 4.12 µm</p> | [[rows.cauHinhCoBan]:unprocessed] | [[rows.cauHinhNangCao]:unprocessed] | [[rows.thongSoKyThuat]:unprocessed] | [[rows.dichVuDinhKem]:unprocessed] | [[rows.linhKien]:unprocessed] |  |  |  | CÔNG TY TNHH ĐẦU TƯ SẢN XUẤT THƯƠNG MẠI VÀ DỊCH VỤ HẢI DƯƠNG | 2020-11-25T17:03:33.101 | CÔNG TY TNHH ĐẦU TƯ SẢN XUẤT THƯƠNG MẠI VÀ DỊCH VỤ HẢI DƯƠNG | 2020-11-25T17:03:33.178
3168 | 2. Thiết bị hồi sức cấp cứu |  | Giường cấp cứu hồi sức điều khiển cơ | Giường cấp cứu đa năng điều khiển 2 tay quay | DNH-2T-00B |  | Việt Nam | Công Ty TNHH Dụng Cụ Cơ Khí Và Y Tế VPIC Việt Phát |  | ["2020"] | CÔNG TY TNHH DỤNG CỤ CƠ KHÍ VÀ Y TẾ VPIC VIỆT PHÁT | Việt Nam | Nhóm 5 |  |  | 26000000 | t | Chiếc | true | 2020-12-04 | 2022-12-15 | <p>3 chức năng hoạt động chỉ với 2 tay quay điều khiển:</p><p>- Nâng hạ chiều cao giường: từ 400mm đến 750mm (±5%)</p><p>- Nâng hạ kết hợp phần lưng từ 0° đến ≥70° và phần gối chân từ 0° đến ≥25°</p><p>- Nâng hạ phần lưng từ 0° đến ≥70°</p> | [[rows.cauHinhCoBan]:unprocessed] | [[rows.cauHinhNangCao]:unprocessed] | [[rows.thongSoKyThuat]:unprocessed] | [[rows.dichVuDinhKem]:unprocessed] | [[rows.linhKien]:unprocessed] |  |  |  | CÔNG TY TNHH DỤNG CỤ CƠ KHÍ VÀ Y TẾ VPIC VIỆT PHÁT | 2020-12-04T15:30:11.208 | CÔNG TY TNHH DỤNG CỤ CƠ KHÍ VÀ Y TẾ VPIC VIỆT PHÁT | 2020-12-04T16:06:33.932
3169 | 12. Thiết bị phục hồi chức năng - Vật lý trị liệu |  | Máy điều trị vật lý trị liệu | Máy trị liệu áp lực khí | PRESSOMED 2900 |  | Italy | EME S.r.l |  | ["2020"] | CÔNG TY CỔ PHẦN THIẾT BỊ Y TẾ ĐÔNG Á | Italy | Nhóm 3 |  |  | 350000000 | t | Chiếc | true | 2020-10-30 | 2021-03-31 | <p>Máy trị liệu áp lực khí</p><p>Giá bán dựa trên lựa chọn các tính năng của sản phẩm, có thể giảm vì cắt bỏ tính năng.</p> | [[rows.cauHinhCoBan]:unprocessed] | [[rows.cauHinhNangCao]:unprocessed] | [[rows.thongSoKyThuat]:unprocessed] | [[rows.dichVuDinhKem]:unprocessed] | [[rows.linhKien]:unprocessed] |  |  |  | CÔNG TY CỔ PHẦN THIẾT BỊ Y TẾ ĐÔNG Á | 2020-10-30T17:21:27.703 | CÔNG TY CỔ PHẦN THIẾT BỊ Y TẾ ĐÔNG Á | 2021-01-06T11:22:41.635
3170 | 4. Thiết bị phòng mổ |  | Dao mổ điện cao tần | Dao mổ điện cao tần 400W | AUTOCON III 400 |  | Đức | Karl Storz |  |  | Công ty cổ phần y tế Nhất Minh |  | Nhóm null |  |  | 1000000000 | t | Bộ | true | 2021-01-08 | 2021-12-31 | <p>Dao mổ điện cao tần ứng dụng rộng rãi cho các chuyên khoa phẫu thuật như Phẫu thuật Thần kinh, Phẫu thuật Tai Mũi Họng, Lồng ngực, Nội soi Tiêu hóa, Ổ bụng, Sản phụ khoa, Tiết Niệu, Nội soi khớp, Phẫu thuật Cột sống.</p> | [[rows.cauHinhCoBan]:unprocessed] | [[rows.cauHinhNangCao]:unprocessed] | [[rows.thongSoKyThuat]:unprocessed] | [[rows.dichVuDinhKem]:unprocessed] | [[rows.linhKien]:unprocessed] |  |  |  | Công ty cổ phần y tế Nhất Minh | 2021-01-08T18:44:58.610 | Công ty cổ phần y tế Nhất Minh | 2021-01-08T19:19:10.221
3171 | 7. Thiết bị chuyên khoa xét nghiệm |  | Máy xét nghiệm đông máu | COAGULATION ANALYZER | Clot 2B |  | Tây Ban Nha | RAL Técnica para el laboratorio S.A. |  | ["2020"] | CTY TNHH THƯƠNG MẠI DỊCH VỤ ĐÌNH PHONG | Tây Ban Nha | Nhóm 3 |  |  | 98700000 | t | Chiếc | true | 2020-10-22 | 2021-12-31 | <p>Máy đo đông máu tự động CLOT 2B là một thiết bị hai kênh để xác định các thông số chính được sử dụng trong phương pháp đông máu huyết tương:</p><ul><li>Prothrombin Time or Quick test (PT)</li><li>Activated Partial Thromboplastin Time (APTT)</li><li>Thrombine Time (TT)</li><li>Fibrinogen Concentration (FB)</li></ul><p>Hơn nữa, thiết bị có thể được sử dụng cho các xác định khác như nghiên cứu sự thiếu hụt yếu tố</p> | [[rows.cauHinhCoBan]:unprocessed] | [[rows.cauHinhNangCao]:unprocessed] | [[rows.thongSoKyThuat]:unprocessed] | [[rows.dichVuDinhKem]:unprocessed] | [[rows.linhKien]:unprocessed] |  |  |  | CTY TNHH THƯƠNG MẠI DỊCH VỤ ĐÌNH PHONG | 2020-10-21T13:32:31.712 | CTY TNHH THƯƠNG MẠI DỊCH VỤ ĐÌNH PHONG | 2021-01-12T20:09:55.153
3172 | 7. Thiết bị chuyên khoa xét nghiệm |  | Máy đo đường huyết | Máy đo đường huyết One touch Ultra 2 | OneTouch Ultra2. |  | Mỹ | LifeScan Europe GmbH |  |  | CÔNG TY TNHH ĐẦU TƯ SẢN XUẤT THƯƠNG MẠI VÀ DỊCH VỤ HẢI DƯƠNG |  | Nhóm null |  |  | 3000000 | f | Chiếc | false | 2020-11-25 | 2021-11-25 | <p>Độ chính xác đạt 99%. Độ chính xác của máy ONE TOUCH đã được kiểm nghiệm bởi một nghiên cứu lâm sàng thực hiện trên 44,759 mẫu máu của 10,758 bệnh nhân tại nước Anh trong thời gian 4 năm (2001-2004). Kết quả nghiên cứu cho thấy máy đạt độ chính xác 99% . Máy đo đường huyết One Touch Ultra 2 có độ chính xác cao là nhờ que thử: Sử dụng hệ men glucose oxidase. Men này rất đặc hiệu với đường glucose (chỉ phản ứng với đường glucose). Một số men khác như men Glucose Dehydrogenase PPQ (sử dụng trong các máy đo khác), ít đặc hiệu hơn với glucose, nên khi trong máu có sự hiện diện của các loại đường khác như maltose, galactose… kết quả đo có thể không chính xác (thường cao hơn). Được thiết kế đặc biệt với 2 điện cực. Máy chỉ đọc kết quả khi dòng điện ở 2 điện cực là tương đương hoặc chênh lệch &lt; 10 %. One Touch là máy đo đường huyết đầu tiên và duy nhất mà đường huyết được kiểm định 2 lần.</p> | [[rows.cauHinhCoBan]:unprocessed] | [[rows.cauHinhNangCao]:unprocessed] | [[rows.thongSoKyThuat]:unprocessed] | [[rows.dichVuDinhKem]:unprocessed] | [[rows.linhKien]:unprocessed] |  |  |  | CÔNG TY TNHH ĐẦU TƯ SẢN XUẤT THƯƠNG MẠI VÀ DỊCH VỤ HẢI DƯƠNG | 2020-11-25T16:49:36.749 | CÔNG TY TNHH ĐẦU TƯ SẢN XUẤT THƯƠNG MẠI VÀ DỊCH VỤ HẢI DƯƠNG | 2020-11-25T17:03:49.667
3173 | 2. Thiết bị hồi sức cấp cứu |  | Giường cấp cứu hồi sức điều khiển điện | Giường bệnh đa năng ốp gỗ điều khiển bằng điện kết hợp tay quay | E19 |  | Trung Quốc | Hebei Eryou Medical Devices Co., Ltd |  | ["2020"] | Công ty Cổ phần đầu tư và phát triển MKC | Trung Quốc | Nhóm 6 |  |  | 30800000 | t | Cái | false | 2020-12-02 | 2021-12-02 | <p><strong>Giường bệnh đa năng ốp gỗ điều khiển bằng điện kết hợp tay quay:</strong></p><ul><li>Model: E19</li><li>&nbsp;Hãng sx: Eryou</li><li>Sản xuất: China</li><li>Sản phẩm mới 100% năm 2020</li></ul> | [[rows.cauHinhCoBan]:unprocessed] | [[rows.cauHinhNangCao]:unprocessed] | [[rows.thongSoKyThuat]:unprocessed] | [[rows.dichVuDinhKem]:unprocessed] | [[rows.linhKien]:unprocessed] |  |  |  | Công ty Cổ phần đầu tư và phát triển MKC | 2020-12-02T10:32:58.594 | Công ty Cổ phần đầu tư và phát triển MKC | 2020-12-02T10:32:58.647
3174 | 2. Thiết bị hồi sức cấp cứu |  | Giường cấp cứu hồi sức điều khiển cơ | Giường bệnh nhân đa năng 2 tay quay | DNH-2T-000 |  | Việt Nam | Công Ty TNHH Dụng Cụ Cơ Khí Và Y Tế VPIC Việt Phát |  | ["2020"] | CÔNG TY TNHH DỤNG CỤ CƠ KHÍ VÀ Y TẾ VPIC VIỆT PHÁT | Việt Nam | Nhóm 5 |  |  | 25000000 | t | Chiếc | true | 2020-12-04 | 2022-12-15 | <p>3 chức năng hoạt động chỉ với 2 tay quay điều khiển:</p><p>- Nâng hạ chiều cao giường</p><p>- Nâng hạ kết hợp phần lưng từ 0° đến ≥70° và phần gối chân từ 0° đến ≥25° (±5%)</p><p>- Nâng hạ phần lưng từ 0° đến ≥70°</p> | [[rows.cauHinhCoBan]:unprocessed] | [[rows.cauHinhNangCao]:unprocessed] | [[rows.thongSoKyThuat]:unprocessed] | [[rows.dichVuDinhKem]:unprocessed] | [[rows.linhKien]:unprocessed] |  |  |  | CÔNG TY TNHH DỤNG CỤ CƠ KHÍ VÀ Y TẾ VPIC VIỆT PHÁT | 2020-12-04T15:22:04.383 | CÔNG TY TNHH DỤNG CỤ CƠ KHÍ VÀ Y TẾ VPIC VIỆT PHÁT | 2020-12-04T16:06:46.004
3175 | 10. Thiết bị thăm dò chức năng |  | Máy điện tim | Máy điện tim | FX-8200 |  | Nhật Bản | Fukuda Denshi Co. Ltd. |  |  | CÔNG TY TNHH Y TẾ ALFRESA CODUPHA VIỆT NAM | Nhật Bản | Nhóm null |  |  | 75000000 | t | Chiếc | false | 2020-12-02 | 2020-12-31 | <p>Máy điện tim</p><p>Chủng loại: FX-8200</p><p>Xuất xứ: Nhật Bản</p> | [[rows.cauHinhCoBan]:unprocessed] | [[rows.cauHinhNangCao]:unprocessed] | [[rows.thongSoKyThuat]:unprocessed] | [[rows.dichVuDinhKem]:unprocessed] | [[rows.linhKien]:unprocessed] |  |  |  | CÔNG TY TNHH Y TẾ ALFRESA CODUPHA VIỆT NAM | 2020-12-02T10:33:25.285 | CÔNG TY TNHH Y TẾ ALFRESA CODUPHA VIỆT NAM | 2020-12-31T00:00:13.963
3176 | 10. Thiết bị thăm dò chức năng |  | Máy điện tim | MÁY ĐO ĐIỆN TIM 3 KÊNH | EC-3RT |  | Hungary | Labtech Kft |  | ["2020"] | CÔNG TY CỔ PHẦN TRANG THIẾT BỊ Y TẾ NGUYÊN QUỐC | Hungary | Nhóm 3 |  |  | 55000000 | t | Chiếc | true | 2020-12-17 | 2021-06-30 | <p><strong>Model: EC-3RT</strong></p><p><strong>Hãng SX: Labtech</strong></p><p><strong>Nước SX: Hungary</strong></p><p><strong>Hàng mới 100%&nbsp;&nbsp;</strong></p><p><strong> <em><u>Cấu hình bao gồm:</u></em></strong></p><p>₋&nbsp;&nbsp;&nbsp;&nbsp;&nbsp;&nbsp;&nbsp;&nbsp;Máy đo điện tim 3 kênh: 01 máy</p><p>₋&nbsp;&nbsp;&nbsp;&nbsp;&nbsp;&nbsp;&nbsp;&nbsp;Máy in nhiệt tích hợp: 01 máy</p><p>₋&nbsp;&nbsp;&nbsp;&nbsp;&nbsp;&nbsp;&nbsp;&nbsp;Cáp nguồn: 01 sợi</p><p>₋&nbsp;&nbsp;&nbsp;&nbsp;&nbsp;&nbsp;&nbsp;&nbsp;Cáp điện tim: 01 sợi</p><p>₋&nbsp;&nbsp;&nbsp;&nbsp;&nbsp;&nbsp;&nbsp;&nbsp;Điện cực chi: 04 cái</p><p>₋&nbsp;&nbsp;&nbsp;&nbsp;&nbsp;&nbsp;&nbsp;&nbsp;Điện cực ngực: 06 cái</p><p>₋&nbsp;&nbsp;&nbsp;&nbsp;&nbsp;&nbsp;&nbsp;&nbsp;Giấy in nhiêt: 01 cuộn</p><p>₋&nbsp;&nbsp;&nbsp;&nbsp;&nbsp;&nbsp;&nbsp;&nbsp;Pin tích hơp trong máy: 01 bộ</p><p>₋&nbsp;Hướng dẫn sử dụng: 01 bộ</p> | [[rows.cauHinhCoBan]:unprocessed] | [[rows.cauHinhNangCao]:unprocessed] | [[rows.thongSoKyThuat]:unprocessed] | [[rows.dichVuDinhKem]:unprocessed] | [[rows.linhKien]:unprocessed] |  |  |  | CÔNG TY CỔ PHẦN TRANG THIẾT BỊ Y TẾ NGUYÊN QUỐC | 2021-01-04T15:49:52.426 | CÔNG TY CỔ PHẦN TRANG THIẾT BỊ Y TẾ NGUYÊN QUỐC | 2021-01-04T15:49:52.493
3177 | 12. Thiết bị phục hồi chức năng - Vật lý trị liệu |  | Máy điện châm | Máy châm cứu | LY-508B |  | Trung Quốc | Hangzhou Bioer Technology Co. Ltd |  |  | CÔNG TY TNHH ĐẦU TƯ SẢN XUẤT THƯƠNG MẠI VÀ DỊCH VỤ HẢI DƯƠNG |  | Nhóm null |  |  | 4000000 | f | Chiếc | false | 2020-11-25 | 2021-11-25 | <p>- Tần số phát xung: Cao nhất 23Hz (có thể điều chỉnhđược) - Cường độ xung: Điều chỉnh từ 1 đến 10 mức - Độ nhạy dò huyệt điều chỉnh được từ 1 đến 10 mức - Nguồn điện: 3,7V, Pin sạc gắn trong máy, có thể sạc Pin bằng sạc điện thoại - Nhiệt độ và độ ẩm làm việc -10 đên 55 độ C, độ ẩm &lt; 85% - Kích thước: 23 x 3,5 x 4,6 cm - Đóng gói: 26,5 x 10,5 x 4,6 cm</p> | [[rows.cauHinhCoBan]:unprocessed] | [[rows.cauHinhNangCao]:unprocessed] | [[rows.thongSoKyThuat]:unprocessed] | [[rows.dichVuDinhKem]:unprocessed] | [[rows.linhKien]:unprocessed] |  |  |  | CÔNG TY TNHH ĐẦU TƯ SẢN XUẤT THƯƠNG MẠI VÀ DỊCH VỤ HẢI DƯƠNG | 2020-11-25T16:36:18.643 | CÔNG TY TNHH ĐẦU TƯ SẢN XUẤT THƯƠNG MẠI VÀ DỊCH VỤ HẢI DƯƠNG | 2020-11-25T17:04:19.627
3178 | 12. Thiết bị phục hồi chức năng - Vật lý trị liệu |  | Máy điều trị vật lý trị liệu | Máy trị liệu áp lực khí | PRESSOMED EVO |  | Italy | EME S.r.l |  | ["2020"] | CÔNG TY CỔ PHẦN THIẾT BỊ Y TẾ ĐÔNG Á |  | Nhóm 3 |  |  | 400000000 | t | Chiếc | true | 2020-10-30 | 2021-03-31 | <p>Máy trị liệu áp lực khí</p><p>Giá bán dựa trên lựa chọn các tính năng của sản phẩm, có thể giảm vì cắt bỏ tính năng.</p> | [[rows.cauHinhCoBan]:unprocessed] | [[rows.cauHinhNangCao]:unprocessed] | [[rows.thongSoKyThuat]:unprocessed] | [[rows.dichVuDinhKem]:unprocessed] | [[rows.linhKien]:unprocessed] |  |  |  | CÔNG TY CỔ PHẦN THIẾT BỊ Y TẾ ĐÔNG Á | 2020-10-30T17:25:55.896 | CÔNG TY CỔ PHẦN THIẾT BỊ Y TẾ ĐÔNG Á | 2021-01-06T11:22:57.317
3179 | 2. Thiết bị hồi sức cấp cứu |  | Giường cấp cứu hồi sức điều khiển cơ | Giường bệnh nhân 1 tay quay | DNT-1T-00B |  | Việt Nam | Công Ty TNHH Dụng Cụ Cơ Khí Và Y Tế VPIC Việt Phát |  | ["2020"] | CÔNG TY TNHH DỤNG CỤ CƠ KHÍ VÀ Y TẾ VPIC VIỆT PHÁT | Việt Nam | Nhóm 5 |  |  | 15000000 | t | Chiếc | true | 2020-12-04 | 2022-12-15 | <p>1 chức năng hoạt động với 1 tay quay điều khiển:</p><p>- Nâng hạ phần lưng từ 0° đến ≥70°</p> | [[rows.cauHinhCoBan]:unprocessed] | [[rows.cauHinhNangCao]:unprocessed] | [[rows.thongSoKyThuat]:unprocessed] | [[rows.dichVuDinhKem]:unprocessed] | [[rows.linhKien]:unprocessed] |  |  |  | CÔNG TY TNHH DỤNG CỤ CƠ KHÍ VÀ Y TẾ VPIC VIỆT PHÁT | 2020-12-04T14:59:27.704 | CÔNG TY TNHH DỤNG CỤ CƠ KHÍ VÀ Y TẾ VPIC VIỆT PHÁT | 2020-12-04T16:07:18.672
3180 | 1. Thiết bị chẩn đoán hình ảnh |  | Máy siêu âm chẩn đoán Doppler màu | Máy siêu âm cao cấp có tính năng đàn hồi gan | MyLab™X8 eXP |  | Italy | Esaote S.p.A |  | ["2020"] | CÔNG TY TNHH MEDIGROUP VIỆT NAM | Italy | Nhóm 1 |  |  | 4000000000 | t | Bộ | true | 2020-11-23 | 2020-12-31 | <p>Máy siêu âm cao cấp có tính năng đàn hồi gan</p> | [[rows.cauHinhCoBan]:unprocessed] | [[rows.cauHinhNangCao]:unprocessed] | [[rows.thongSoKyThuat]:unprocessed] | [[rows.dichVuDinhKem]:unprocessed] | [[rows.linhKien]:unprocessed] |  |  |  | CÔNG TY TNHH MEDIGROUP VIỆT NAM | 2020-11-23T18:07:30.953 | CÔNG TY TNHH MEDIGROUP VIỆT NAM | 2020-12-31T00:00:13.981
3181 | 10. Thiết bị thăm dò chức năng |  | Máy điện tim | MÁY ĐO ĐIỆN TIM 3 KÊNH | EC-3RT |  |  | Labtech Kft |  | ["2020"] | CÔNG TY CỔ PHẦN TRANG THIẾT BỊ Y TẾ NGUYÊN QUỐC | Hungary | Nhóm 3 |  |  | 55000000 | t | Chiếc | true | 2020-12-17 | 2020-12-31 | <p><strong>Model: EC-3RT</strong></p><p><strong>Hãng SX: Labtech</strong></p><p><strong>Nước SX: Hungary</strong></p><p><strong>Hàng mới 100%&nbsp;&nbsp;</strong></p><p><strong> <em><u>Cấu hình bao gồm:</u></em></strong></p><p>₋&nbsp;&nbsp;&nbsp;&nbsp;&nbsp;&nbsp;&nbsp;&nbsp;Máy đo điện tim 3 kênh: 01 máy</p><p>₋&nbsp;&nbsp;&nbsp;&nbsp;&nbsp;&nbsp;&nbsp;&nbsp;Máy in nhiệt tích hợp: 01 máy</p><p>₋&nbsp;&nbsp;&nbsp;&nbsp;&nbsp;&nbsp;&nbsp;&nbsp;Cáp nguồn: 01 sợi</p><p>₋&nbsp;&nbsp;&nbsp;&nbsp;&nbsp;&nbsp;&nbsp;&nbsp;Cáp điện tim: 01 sợi</p><p>₋&nbsp;&nbsp;&nbsp;&nbsp;&nbsp;&nbsp;&nbsp;&nbsp;Điện cực chi: 04 cái</p><p>₋&nbsp;&nbsp;&nbsp;&nbsp;&nbsp;&nbsp;&nbsp;&nbsp;Điện cực ngực: 06 cái</p><p>₋&nbsp;&nbsp;&nbsp;&nbsp;&nbsp;&nbsp;&nbsp;&nbsp;Giấy in nhiêt: 01 cuộn</p><p>₋&nbsp;&nbsp;&nbsp;&nbsp;&nbsp;&nbsp;&nbsp;&nbsp;Pin tích hơp trong máy: 01 bộ</p><p>₋&nbsp;Hướng dẫn sử dụng: 01 bộ</p> | [[rows.cauHinhCoBan]:unprocessed] | [[rows.cauHinhNangCao]:unprocessed] | [[rows.thongSoKyThuat]:unprocessed] | [[rows.dichVuDinhKem]:unprocessed] | [[rows.linhKien]:unprocessed] |  |  |  | CÔNG TY CỔ PHẦN TRANG THIẾT BỊ Y TẾ NGUYÊN QUỐC | 2020-12-17T09:32:33.803 | CÔNG TY CỔ PHẦN TRANG THIẾT BỊ Y TẾ NGUYÊN QUỐC | 2020-12-31T00:00:15
3182 | 4. Thiết bị phòng mổ |  | Hệ thống phẫu thuật nội soi ổ bụng | Đầu Camera phẫn thuật nội soi 3D Einstein Vision® 3.0 Full HD tích hợp ống kính soi 0 độ | 3D Einstein Vision® 3.0 Full HD |  |  | Aesculap AG |  | ["2020"] | CÔNG TY TNHH B. BRAUN VIỆT NAM |  | Nhóm 3 |  |  | 843000000 | t | Chiếc | false | 2020-12-02 | 2021-12-31 | <p class="ql-align-justify">Đầu Camera 3D cảm biến CMOS KÈM ỐNG KÍNH SOI 0 ĐỘ&nbsp;&nbsp;&nbsp;&nbsp;&nbsp;&nbsp;&nbsp;&nbsp;&nbsp;&nbsp;&nbsp;</p><p class="ql-align-justify">-&nbsp;&nbsp;&nbsp;&nbsp;&nbsp;&nbsp;Model: PV631</p><p class="ql-align-justify">-&nbsp;&nbsp;&nbsp;&nbsp;&nbsp;&nbsp;Hãng sản xuất: B.Braun - Aesculap</p><p class="ql-align-justify">-&nbsp;&nbsp;&nbsp;&nbsp;&nbsp;&nbsp;Xuất xứ: Đức</p><p class="ql-align-justify"><strong><em><u>Thông số kỹ thuật</u>:</em></strong></p><p class="ql-align-justify"><span style="color: black;">&nbsp;</span>-&nbsp;&nbsp;&nbsp;&nbsp;&nbsp;&nbsp;Sử dụng loại cảm biến: CMOS</p><p class="ql-align-justify">-&nbsp;&nbsp;&nbsp;&nbsp;&nbsp;&nbsp;Số lượng: 02 cảm biến</p><p class="ql-align-justify">-&nbsp;&nbsp;&nbsp;&nbsp;&nbsp;&nbsp;Độ phân giải 1920 x 1080 pixels, full HD native</p><p class="ql-align-justify">-&nbsp;&nbsp;&nbsp;&nbsp;&nbsp;&nbsp;Kích thước chíp cảm biến: 1/3 inches</p><p class="ql-align-justify">-&nbsp;&nbsp;&nbsp;&nbsp;&nbsp;&nbsp;Cảm biến nằm trên đầu camera.</p><p class="ql-align-justify">-&nbsp;&nbsp;&nbsp;&nbsp;&nbsp;&nbsp;Khoảng nhìn rõ liên tục: khoảng từ 20mm đến 200mm</p><p class="ql-align-justify">-&nbsp;&nbsp;&nbsp;&nbsp;&nbsp;&nbsp;Khẩu độ f/1.4</p><p class="ql-align-justify">-&nbsp;&nbsp;&nbsp;&nbsp;&nbsp;&nbsp;Độ nhạy sáng tối thiểu: 0.6 lux.</p><p class="ql-align-justify">-&nbsp;&nbsp;&nbsp;&nbsp;&nbsp;&nbsp;Góc nhìn ống kính soi: 72<sup>o</sup></p><p class="ql-align-justify">-&nbsp;&nbsp;&nbsp;&nbsp;&nbsp;&nbsp;Chiều dài trục tiêu (tiêu cự): 4.6mm</p><p class="ql-align-justify">-&nbsp;&nbsp;&nbsp;&nbsp;&nbsp;&nbsp;Tự động điều chỉnh độ sáng.</p><p class="ql-align-justify">-&nbsp;&nbsp;&nbsp;&nbsp;&nbsp;&nbsp;Tích hợp điều khiển tự động bằng điện tử làm ấm đầu ống kính soi, cung cấp giải pháp chống sương mù.</p><p class="ql-align-justify">-&nbsp;&nbsp;&nbsp;&nbsp;&nbsp;&nbsp;&nbsp;&nbsp;Đầu Camera tích hợp sẵn loại ống kính nội soi với nhiều thấu kính bên trong và có hướng nhìn 0<sup>o</sup>.</p><p class="ql-align-justify">-&nbsp;&nbsp;&nbsp;&nbsp;&nbsp;&nbsp;4 phím chức năng trên đầu camera.</p><p class="ql-align-justify">-&nbsp;&nbsp;&nbsp;&nbsp;&nbsp;&nbsp;Chức năng bật/tắt nguồn sáng tích hợp ngay trên đầu camera.</p><p class="ql-align-justify">-&nbsp;&nbsp;&nbsp;&nbsp;&nbsp;&nbsp;Sử dụng công nghệ bao camera và ống kính nội soi</p> | [[rows.cauHinhCoBan]:unprocessed] | [[rows.cauHinhNangCao]:unprocessed] | [[rows.thongSoKyThuat]:unprocessed] | [[rows.dichVuDinhKem]:unprocessed] | [[rows.linhKien]:unprocessed] |  |  |  | CÔNG TY TNHH B. BRAUN VIỆT NAM | 2020-12-02T10:36:58.573 | CÔNG TY TNHH B. BRAUN VIỆT NAM | 2020-12-02T10:36:58.608
3183 | 1. Thiết bị chẩn đoán hình ảnh |  | Máy siêu âm chẩn đoán Doppler màu | Máy siêu âm cao cấp 5 đầu dò | MyLab™X8 |  | Italy | Esaote S.p.A |  | ["2020"] | CÔNG TY TNHH MEDIGROUP VIỆT NAM | Italy | Nhóm 1 |  |  | 3000000000 | t | Bộ | true | 2020-11-23 | 2020-12-31 | <p>Máy siêu âm cao cấp 5 đầu dò</p> | [[rows.cauHinhCoBan]:unprocessed] | [[rows.cauHinhNangCao]:unprocessed] | [[rows.thongSoKyThuat]:unprocessed] | [[rows.dichVuDinhKem]:unprocessed] | [[rows.linhKien]:unprocessed] |  |  |  | CÔNG TY TNHH MEDIGROUP VIỆT NAM | 2020-11-23T18:10:38.086 | CÔNG TY TNHH MEDIGROUP VIỆT NAM | 2020-12-31T00:00:14.073
3184 | 14. Thiết bị khám - điều trị khác |  | Đèn khám | Mask khí dung người lớn, trẻ em | PN-1120D (NB-31111) PN-1122D (NB-31121) |  | Đài Loan | Besmed Health Business Corp |  | ["2019"] | Công Ty TNHH Thiết Bị Y Tế Đăng Bảo | Đài Loan | Nhóm 6 |  |  | 26932 | t | Cái | true | 2020-12-23 | 2021-06-23 | <p> - Nhựa PVC y tế mềm</p><p> - Có Mask mask người lớn hoặc trẻ em</p><p> - Liều lượng cố định (dùng với venturies)</p><p> - Không sắc nhọn, vô trùng</p><p> - Có bầu chứa thuốc</p><p> - Có dây oxy dài 1.8 m -2.1 m</p><p> - Nhựa y tế, không chứa DEHP</p><p> -Chất lượng: CE,ISO</p> | [[rows.cauHinhCoBan]:unprocessed] | [[rows.cauHinhNangCao]:unprocessed] | [[rows.thongSoKyThuat]:unprocessed] | [[rows.dichVuDinhKem]:unprocessed] | [[rows.linhKien]:unprocessed] |  |  |  | Công Ty TNHH Thiết Bị Y Tế Đăng Bảo | 2020-12-23T15:27:42.635 | Công Ty TNHH Thiết Bị Y Tế Đăng Bảo | 2020-12-23T15:27:42.697
3185 | 13. Thiết bị dùng chung |  | Hệ thống khí y tế và các thiết bị phụ trợ | AGINOVIM | BM |  | Việt Nam | Công ty Cổ Phần Phát triển Dược Vesta |  | ["2020"] | CTY TNHH CÔNG NGHẸ HÓA SINH BM |  | Nhóm null |  |  | 150000 | t | Hộp | true | 2020-12-16 | 2023-04-01 | <p>Xịt hầu họng Aginovim. Dùng điều trị viêm loét nhiệt miệng, viêm amidan...</p> | [[rows.cauHinhCoBan]:unprocessed] | [[rows.cauHinhNangCao]:unprocessed] | [[rows.thongSoKyThuat]:unprocessed] | [[rows.dichVuDinhKem]:unprocessed] | [[rows.linhKien]:unprocessed] |  |  |  | CTY TNHH CÔNG NGHẸ HÓA SINH BM | 2020-12-16T14:57:05.301 | CTY TNHH CÔNG NGHẸ HÓA SINH BM | 2020-12-16T14:57:05.377
3186 | 2. Thiết bị hồi sức cấp cứu |  | Giường cấp cứu hồi sức điều khiển điện | Giường bệnh 3 chức năng điều khiển bằng điện | M01 |  | Trung Quốc | Hebei Eryou Medical Devices Co., Ltd |  | ["2020"] | Công ty Cổ phần đầu tư và phát triển MKC | Trung Quốc | Nhóm 6 |  |  | 22750000 | t | Cái | false | 2020-12-02 | 2021-12-02 | <p><strong>Giường bệnh 3 chức năng điều khiển bằng điện:</strong></p><p>- Model: M01</p><p>- Hãng sx: Eryou</p><p>- Sản xuất: China</p><p>- Sản phẩm mới 100% năm 2020</p> | [[rows.cauHinhCoBan]:unprocessed] | [[rows.cauHinhNangCao]:unprocessed] | [[rows.thongSoKyThuat]:unprocessed] | [[rows.dichVuDinhKem]:unprocessed] | [[rows.linhKien]:unprocessed] |  |  |  | Công ty Cổ phần đầu tư và phát triển MKC | 2020-12-02T10:38:24.209 | Công ty Cổ phần đầu tư và phát triển MKC | 2020-12-02T10:38:24.258
3187 | 2. Thiết bị hồi sức cấp cứu |  | Máy thở không xâm nhập trẻ sơ sinh | Máy thở CPAP cho trẻ sơ sinh chạy điện | Bubble CPAP |  | New Zealand | Fisher & Paykel Healthcare Ltd |  | ["2019","2020","2021"] | Công Ty Trách Nhiệm Hữu Hạn Thương Mại Và Dịch Vụ Kỹ Thuật Tân Long |  | Nhóm 6 |  |  | 117700000 | t | Bộ | true | 2021-01-21 | 2021-06-21 | <p>Bộ làm ấm kèm cảm biến nhiệt độ và</p><p>lưu lượng: 01 bộ</p><p>- Bộ lưu lượng kế oxy/ khí nén kiểu</p><p>flowmeter : 01 bộ (Canada)</p><p>- Bộ tạo CPAP: 03 cái</p><p>- Bộ điều chỉnh áp lực: 03 cái</p><p>- Bộ dây thở dùng một lần: 03 bộ117.700.000 01 117.700.000</p><p><br></p><p>- Bình làm ẩm khí thở: 01 cái</p><p>- Ống nối tới mũi: 10 chiếc</p><p>- Chạc ba dẫn khí thở vào mũi các cỡ: 10</p><p>chiếc</p><p>- Bộ cố định chạc ba các cỡ: 05 chiếc</p><p>- Bộ gá CPAP: 01 bộ</p><p>- Bộ gá bình làm ẩm: 01 bộ</p><p>- Giá đỡ máy có các bánh xe có khoá: 01</p><p>bộ (Việt Nam)</p><p>- Tài liệu hướng dẫn sử dụng tiếng anh</p><p>+ tiếng việt: 01 bộ.</p><p><br></p> | [[rows.cauHinhCoBan]:unprocessed] | [[rows.cauHinhNangCao]:unprocessed] | [[rows.thongSoKyThuat]:unprocessed] | [[rows.dichVuDinhKem]:unprocessed] | [[rows.linhKien]:unprocessed] |  |  |  | Công Ty Trách Nhiệm Hữu Hạn Thương Mại Và Dịch Vụ Kỹ Thuật Tân Long | 2021-01-21T16:09:17.073 | Công Ty Trách Nhiệm Hữu Hạn Thương Mại Và Dịch Vụ Kỹ Thuật Tân Long | 2021-01-21T16:09:17.170
3188 | 1. Thiết bị chẩn đoán hình ảnh |  | Máy siêu âm chẩn đoán Doppler màu | Máy siêu âm sản phụ khoa cao cấp | Voluson E8 |  | Áo | GE Healthcare Austria GmbH & Co OG |  | ["2020"] | CÔNG TY TNHH DƯỢC PHẨM TRANG THIẾT BỊ Y TẾ T.D | Áo | Nhóm 1 |  |  | 5600000000 | t | Hệ thống | false | 2020-11-25 | 2021-03-31 | <p>Nguồn cung cấp: 100 – 120 và 220 – 240 VAC . 50/60 Hz</p><p>Nhiệt đô cho phép vận hành 30°C</p><p>Độ ẩm cho phép vận hành 80%.</p> | [[rows.cauHinhCoBan]:unprocessed] | [[rows.cauHinhNangCao]:unprocessed] | [[rows.thongSoKyThuat]:unprocessed] | [[rows.dichVuDinhKem]:unprocessed] | [[rows.linhKien]:unprocessed] |  |  |  | CÔNG TY TNHH DƯỢC PHẨM TRANG THIẾT BỊ Y TẾ T.D | 2020-11-25T16:38:04.402 | CÔNG TY TNHH DƯỢC PHẨM TRANG THIẾT BỊ Y TẾ T.D | 2020-12-04T16:12:51.232
3189 | 7. Thiết bị chuyên khoa xét nghiệm |  | Hệ thống xét nghiệm tự động - Automation | cobas® 6800 System | cobas® 6800 System |  | Thụy Sĩ | Roche Diagnostics GmbH |  |  | CÔNG TY TNHH ROCHE VIỆT NAM | Thụy Sĩ | Nhóm null |  |  | 19845000000 | t | Hệ thống | false | 2020-12-21 | 2021-06-30 | <p class="ql-align-justify"><span style="color: black;">- Hệ thống tách chiết và real-time PCR hoàn toàn tự động đem đến kết quả xét nghiệm nhanh nhất với công suất cao nhất và thời gian không cần vận hành hệ thống dài nhất trong các hệ thống xét nghiệm sinh học phân tử.</span></p><p class="ql-align-justify"><span style="color: black;">- Hệ thống cobas 6800 bao gồm 4 bộ phận chính: Bộ phận nạp mẫu, bộ phận chuyển mẫu, bộ phận xử lý mẫu, bộ phận phân tích và khoang chứa.</span></p><p class="ql-align-justify"><span style="color: black;">- Tính linh hoạt cao, thực hiện 96 xét nghiệm chỉ trong khoảng 3 giờ, công suất 384 mẫu trong 8 giờ.</span></p><p class="ql-align-justify"><span style="color: black;">- Danh mục xét nghiệm rộng bao gồm xét nghiệm các tác nhân vi sinh, virus, sức khỏe sinh sản, hô hấp và phẫu thuật cấy ghép.</span></p><p class="ql-align-justify"><span style="color: black;">- cobas Omni Utility Channel cho phép thực hiện các xét nghiệm của các công ty đối tác khác hoặc xét nghiệm do phòng xét nghiệm phát triển</span></p><p class="ql-align-justify"><span style="color: black;">- Có khả năng kết nối với các hệ thống tiền phân tích để giảm can thiệp xử lý thủ công và nhiễm chéo.</span></p><p class="ql-align-justify"><span style="color: black;">- Hóa chất có thể sử dụng ngay với hệ thống bảo quản hóa chất và tủ lạnh tích hợp sẵn trong hệ thống giúp tiếp cận nhanh, quản lý hóa chất và vật tư tiêu hao dễ dàng.&nbsp;</span></p><p><br></p> | [[rows.cauHinhCoBan]:unprocessed] | [[rows.cauHinhNangCao]:unprocessed] | [[rows.thongSoKyThuat]:unprocessed] | [[rows.dichVuDinhKem]:unprocessed] | [[rows.linhKien]:unprocessed] |  |  |  | CÔNG TY TNHH ROCHE VIỆT NAM | 2020-12-21T15:15:38.615 | CÔNG TY TNHH ROCHE VIỆT NAM | 2020-12-21T15:15:38.671
3190 | 13. Thiết bị dùng chung |  | Hệ thống khí y tế và các thiết bị phụ trợ | ANOVIM-BM | BM |  | Việt Nam | Công ty Cổ Phần Phát triển Dược Vesta |  | ["2020"] | CTY TNHH CÔNG NGHẸ HÓA SINH BM | Việt Nam | Nhóm null |  |  | 150000 | t | Chai | true | 2020-12-16 | 2023-12-15 | <p>Dung dịch súc họng keo ong, nano bạc</p> | [[rows.cauHinhCoBan]:unprocessed] | [[rows.cauHinhNangCao]:unprocessed] | [[rows.thongSoKyThuat]:unprocessed] | [[rows.dichVuDinhKem]:unprocessed] | [[rows.linhKien]:unprocessed] |  |  |  | CTY TNHH CÔNG NGHẸ HÓA SINH BM | 2020-12-16T15:02:03.414 | CTY TNHH CÔNG NGHẸ HÓA SINH BM | 2020-12-16T15:02:03.495
3191 | 1. Thiết bị chẩn đoán hình ảnh |  | Máy X quang nhũ ảnh | MÁY CHỤP NHŨ ẢNH KỸ THUẬT SỐ 3D | Senographe Pristina 3D |  |  | GE Medical Systems SCS |  | ["2020"] | CÔNG TY TNHH DƯỢC PHẨM TRANG THIẾT BỊ Y TẾ T.D |  | Nhóm 1 |  |  | 14500000000 | t | Hệ thống | true | 2020-11-23 | 2021-03-31 | <p><strong>MÁY CHỤP NHŨ ẢNH KỸ THUẬT SỐ 3D&nbsp;</strong></p><p class="ql-align-justify">-&nbsp;&nbsp;&nbsp;&nbsp;&nbsp;Tên thiết bị: Máy chụp nhũ ảnh kỹ thuật số 3D, có bộ sinh thiết tự động (stereotaxy)</p><p class="ql-align-justify">-&nbsp;&nbsp;&nbsp;&nbsp;&nbsp;Yêu cầu về năm sản xuất: từ 2020 trở đi, mới 100%, </p><p class="ql-align-justify">-&nbsp;&nbsp;&nbsp;&nbsp;&nbsp;Yêu cầu cung cấp tiêu chuẩn của thiết bị, tiêu chuẩn hệ thống quản lý chất lượng của nhà sản xuất (ISO 13485, ISO 9001...), </p><p class="ql-align-justify">-&nbsp;&nbsp;&nbsp;&nbsp;&nbsp;Yêu cầu môi trường hoạt động của thiết bị: Nhiệt độ từ 15°C &nbsp;đến 30°C</p><p class="ql-align-justify">-&nbsp;&nbsp;&nbsp;&nbsp;&nbsp;Nguồn điện sử dụng: 200 – 240 V, 50 Hz</p> | [[rows.cauHinhCoBan]:unprocessed] | [[rows.cauHinhNangCao]:unprocessed] | [[rows.thongSoKyThuat]:unprocessed] | [[rows.dichVuDinhKem]:unprocessed] | [[rows.linhKien]:unprocessed] |  |  |  | CÔNG TY TNHH DƯỢC PHẨM TRANG THIẾT BỊ Y TẾ T.D | 2020-11-23T19:14:28.740 | CÔNG TY TNHH DƯỢC PHẨM TRANG THIẾT BỊ Y TẾ T.D | 2020-11-23T19:14:28.817
3192 | 4. Thiết bị phòng mổ |  | Hệ thống phẫu thuật nội soi ổ bụng | Đầu Camera phẫn thuật nội soi 3D Full HD tích hợp ống kính soi 30 độ | 3D Einstein Vision® 3.0 Full HD |  |  | Aesculap AG |  | ["2020"] | CÔNG TY TNHH B. BRAUN VIỆT NAM |  | Nhóm 3 |  |  | 843000000 | t | Chiếc | false | 2020-12-02 | 2021-12-31 | <p class="ql-align-justify">Đầu Camera 3D cảm biến CMOS KÈM ỐNG KÍNH SOI 30 ĐỘ&nbsp;&nbsp;&nbsp;&nbsp;&nbsp;&nbsp;&nbsp;&nbsp;&nbsp;&nbsp;&nbsp;</p><p class="ql-align-justify">-&nbsp;&nbsp;&nbsp;&nbsp;&nbsp;&nbsp;Model: PV632</p><p class="ql-align-justify">-&nbsp;&nbsp;&nbsp;&nbsp;&nbsp;&nbsp;Hãng sản xuất: B.Braun - Aesculap</p><p class="ql-align-justify">-&nbsp;&nbsp;&nbsp;&nbsp;&nbsp;&nbsp;Xuất xứ: Đức</p><p class="ql-align-justify"><span style="color: black;">&nbsp;</span>-&nbsp;&nbsp;&nbsp;&nbsp;&nbsp;&nbsp;Sử dụng loại cảm biến: CMOS</p><p class="ql-align-justify">-&nbsp;&nbsp;&nbsp;&nbsp;&nbsp;&nbsp;Số lượng: 02 cảm biến</p><p class="ql-align-justify">-&nbsp;&nbsp;&nbsp;&nbsp;&nbsp;&nbsp;Độ phân giải 1920 x 1080 pixels, full HD native</p><p class="ql-align-justify">-&nbsp;&nbsp;&nbsp;&nbsp;&nbsp;&nbsp;Kích thước chíp cảm biến: 1/3 inches</p><p class="ql-align-justify">-&nbsp;&nbsp;&nbsp;&nbsp;&nbsp;&nbsp;Cảm biến nằm trên đầu camera.</p><p class="ql-align-justify">-&nbsp;&nbsp;&nbsp;&nbsp;&nbsp;&nbsp;Khoảng nhìn rõ liên tục: khoảng từ 20mm đến 200mm</p><p class="ql-align-justify">-&nbsp;&nbsp;&nbsp;&nbsp;&nbsp;&nbsp;Khẩu độ f/1.4</p><p class="ql-align-justify">-&nbsp;&nbsp;&nbsp;&nbsp;&nbsp;&nbsp;Độ nhạy sáng tối thiểu: 0.6 lux.</p><p class="ql-align-justify">-&nbsp;&nbsp;&nbsp;&nbsp;&nbsp;&nbsp;Góc nhìn ống kính soi: 72<sup>o</sup></p><p class="ql-align-justify">-&nbsp;&nbsp;&nbsp;&nbsp;&nbsp;&nbsp;Chiều dài trục tiêu (tiêu cự): 4.6mm</p><p class="ql-align-justify">-&nbsp;&nbsp;&nbsp;&nbsp;&nbsp;&nbsp;Tự động điều chỉnh độ sáng.</p><p class="ql-align-justify">-&nbsp;&nbsp;&nbsp;&nbsp;&nbsp;&nbsp;Tích hợp điều khiển tự động bằng điện tử làm ấm đầu ống kính soi, cung cấp giải pháp chống sương mù.</p><p class="ql-align-justify">-&nbsp;&nbsp;&nbsp;&nbsp;&nbsp;&nbsp;&nbsp;&nbsp;Đầu Camera tích hợp sẵn loại ống kính nội soi với nhiều thấu kính bên trong và có hướng nhìn 0<sup>o</sup>.</p><p class="ql-align-justify">-&nbsp;&nbsp;&nbsp;&nbsp;&nbsp;&nbsp;Chiều dài Ống kính soi: 315mm, đường kính ngoài ống kính soi 10mm bao gồm bao camera (9.3mm không bao gồm bao camera).</p><p class="ql-align-justify">-&nbsp;&nbsp;&nbsp;&nbsp;&nbsp;&nbsp;4 phím chức năng trên đầu camera.</p><p class="ql-align-justify">-&nbsp;&nbsp;&nbsp;&nbsp;&nbsp;&nbsp;Chức năng bật/tắt nguồn sáng tích hợp ngay trên đầu camera.</p><p class="ql-align-justify">-&nbsp;&nbsp;&nbsp;&nbsp;&nbsp;&nbsp;Sử dụng công nghệ bao camera và ống kính nội soi</p> | [[rows.cauHinhCoBan]:unprocessed] | [[rows.cauHinhNangCao]:unprocessed] | [[rows.thongSoKyThuat]:unprocessed] | [[rows.dichVuDinhKem]:unprocessed] | [[rows.linhKien]:unprocessed] |  |  |  | CÔNG TY TNHH B. BRAUN VIỆT NAM | 2020-12-02T10:40:55.655 | CÔNG TY TNHH B. BRAUN VIỆT NAM | 2020-12-02T10:40:55.714
3193 | 10. Thiết bị thăm dò chức năng |  | Máy đo huyết áp | Máy đo huyết áp bắp tay | A3 Basic |  | Trung Quốc | Microlife Corporation |  | ["2020"] | Công ty TNHH Xuất Nhập Khẩu Thiết Bị Y Tế Hà An Phát |  | Nhóm 4 |  |  | 1300000 | t | Chiếc | true | 2020-12-08 | 2021-12-31 | <p><span style="color: rgb(0, 0, 0);">Máy đo huyết áp Microlife BP A3 Basic là thiết bị đo bắp tay,màn hình điện tử tự động đo và lưu kết quả,chỉ cần ấn nút và thư giãn tại nhà bạn có thể tự kiểm tra thường xuyên huyết áp của mình để kịp thời theo dõi chứng cao huyết áp . Với thiết bị đo huyết áp Microlife BP A3 Basic , người cao tuổi yên tâm kiểm tra huyết áp mà không cần đến phòng khám, tránh được tâm lý lo lắng dẫn đến sai lệnh kết quả của hiện tượng "áo choàng trắng".</span></p> | [[rows.cauHinhCoBan]:unprocessed] | [[rows.cauHinhNangCao]:unprocessed] | [[rows.thongSoKyThuat]:unprocessed] | [[rows.dichVuDinhKem]:unprocessed] | [[rows.linhKien]:unprocessed] |  |  |  | Công ty TNHH Xuất Nhập Khẩu Thiết Bị Y Tế Hà An Phát | 2020-12-08T15:16:32.119 | Công ty TNHH Xuất Nhập Khẩu Thiết Bị Y Tế Hà An Phát | 2020-12-08T15:16:32.216
3194 | 1. Thiết bị chẩn đoán hình ảnh |  | Máy siêu âm chẩn đoán Doppler màu | Máy siêu âm doppler màu tổng quát 3 đầu dò | LOGIQ E10 |  | Mỹ | GE Medical Systems Ultrasound and Primary Care Diagnostics, LLC |  | ["2020"] | CÔNG TY TNHH DƯỢC PHẨM TRANG THIẾT BỊ Y TẾ T.D |  | Nhóm null |  |  | 8000000000 | t | Hệ thống | true | 2020-11-25 | 2021-03-31 | <p>LOGIQ E10</p><p> Điện nguồn sử dụng: 220-240V, 50/60Hz;</p><p> Nhiệt độ hoạt động tối đa 30°C</p><p> Độ ẩm hoạt động tối đa 80%</p><p> </p> | [[rows.cauHinhCoBan]:unprocessed] | [[rows.cauHinhNangCao]:unprocessed] | [[rows.thongSoKyThuat]:unprocessed] | [[rows.dichVuDinhKem]:unprocessed] | [[rows.linhKien]:unprocessed] |  |  |  | CÔNG TY TNHH DƯỢC PHẨM TRANG THIẾT BỊ Y TẾ T.D | 2020-11-25T17:19:05.674 | CÔNG TY TNHH DƯỢC PHẨM TRANG THIẾT BỊ Y TẾ T.D | 2020-11-25T17:19:05.718
3195 | 1. Thiết bị chẩn đoán hình ảnh |  | Máy siêu âm chẩn đoán Doppler màu | Máy siêu âm sản phụ khoa cao cấp | Voluson E10 |  | Áo | GE Healthcare Austria GmbH & Co OG |  | ["2020"] | CÔNG TY TNHH DƯỢC PHẨM TRANG THIẾT BỊ Y TẾ T.D | Áo | Nhóm 1 |  |  | 7000000000 | t | Hệ thống | true | 2020-11-25 | 2021-03-31 | <p>Nguồn cung cấp: 100 – 120 và 220 – 240 VAC . 50/60 Hz</p><p>Nhiệt đô cho phép vận hành 30°C</p><p>Độ ẩm cho phép vận hành 80%.</p> | [[rows.cauHinhCoBan]:unprocessed] | [[rows.cauHinhNangCao]:unprocessed] | [[rows.thongSoKyThuat]:unprocessed] | [[rows.dichVuDinhKem]:unprocessed] | [[rows.linhKien]:unprocessed] |  |  |  | CÔNG TY TNHH DƯỢC PHẨM TRANG THIẾT BỊ Y TẾ T.D | 2020-11-25T16:30:33.281 | CÔNG TY TNHH DƯỢC PHẨM TRANG THIẾT BỊ Y TẾ T.D | 2020-12-04T16:14:33.161
3196 | 9. Thiết bị chuyên khoa sản nhi |  | Máy sưởi ấm trẻ sơ sinh | Giường sưởi kết hợp đèn chiếu vàng da | ADWM-17B |  | Việt Nam | Công Ty TNHH Ánh Dương Medical Việt Nam |  | ["2020"] | Công Ty TNHH Ánh Dương Medical Việt Nam | Việt Nam | Nhóm 5 |  |  | 80000000 | t | Chiếc | true | 2020-11-23 | 2025-11-01 | <ul><li>Giường sưởi ấm kết hợp đèn điều trị vàng da hai mặt (phía trên và phía dưới)</li><li>Có chế độ sưởi ấm tự động và chế độ sưởi ấm thủ công</li><li>Bóng LED công suất cao được sản xuất bởi hãng Cree, tuổi thọ 50.000 giờ</li></ul> | [[rows.cauHinhCoBan]:unprocessed] | [[rows.cauHinhNangCao]:unprocessed] | [[rows.thongSoKyThuat]:unprocessed] | [[rows.dichVuDinhKem]:unprocessed] | [[rows.linhKien]:unprocessed] |  |  |  | Công Ty TNHH Ánh Dương Medical Việt Nam | 2020-11-23T20:09:56.151 | Công Ty TNHH Ánh Dương Medical Việt Nam | 2020-11-23T20:09:56.205
3197 | 12. Thiết bị phục hồi chức năng - Vật lý trị liệu |  | Máy điều trị vật lý trị liệu | Máy điều trị vi sóng | RADARMED 2500CP |  | Italy | EME S.r.l |  | ["2020"] | CÔNG TY CỔ PHẦN THIẾT BỊ Y TẾ ĐÔNG Á |  | Nhóm 3 |  |  | 450000000 | t | Chiếc | true | 2020-10-30 | 2021-03-31 | <ul><li>Máy điều trị vi sóng dùng trong Vật lý trị liệu</li><li>Giá bán dựa trên lựa chọn các tính năng của sản phẩm, có thể giảm vì cắt bỏ tính năng.</li></ul> | [[rows.cauHinhCoBan]:unprocessed] | [[rows.cauHinhNangCao]:unprocessed] | [[rows.thongSoKyThuat]:unprocessed] | [[rows.dichVuDinhKem]:unprocessed] | [[rows.linhKien]:unprocessed] |  |  |  | CÔNG TY CỔ PHẦN THIẾT BỊ Y TẾ ĐÔNG Á | 2020-10-30T17:36:16.781 | CÔNG TY CỔ PHẦN THIẾT BỊ Y TẾ ĐÔNG Á | 2021-01-06T11:23:15.961
3198 | 2. Thiết bị hồi sức cấp cứu |  | Máy hút dịch chạy điện | MÁY HÚT DỊCH TRONG PHẨU THUẬT | Eurovac-H90 |  | Tây Ban Nha | HERSILL, S.L, |  | ["2020"] | CÔNG TY CỔ PHẦN TRANG THIẾT BỊ Y TẾ NGUYÊN QUỐC | Tây Ban Nha | Nhóm 3 |  |  | 92000000 | f | Bộ | true | 2020-12-14 | 2021-06-30 | <p><strong>Model: </strong><strong style="color: black;">Eurovac-H90</strong></p><p><strong>Hãng sản xuất: Hersill, SL.</strong></p><p><strong> Xuất xứ: Tây Ban Nha</strong></p><p><strong>Hàng mới 100%</strong></p><p><strong>Năm sản xuất: 2020</strong></p><p><strong><em><u>Cấu hình bao gồm:</u></em></strong></p><p><span style="color: black;">₋&nbsp;&nbsp;&nbsp;&nbsp;&nbsp;&nbsp;&nbsp;&nbsp;01 Máy hút chính</span></p><p><span style="color: black;">₋&nbsp;&nbsp;&nbsp;&nbsp;&nbsp;&nbsp;&nbsp;&nbsp;02 Bình chứa dịch, dung tích 4 lít, có thể hấp tiệt trùng với hệ thống van chống tràn</span></p><p><span style="color: black;">₋&nbsp;&nbsp;&nbsp;&nbsp;&nbsp;&nbsp;&nbsp;&nbsp;02 Bộ lọc kháng khuẩn và chống thấm</span></p><p><span style="color: black;">₋&nbsp;&nbsp;&nbsp;&nbsp;&nbsp;&nbsp;&nbsp;&nbsp;02 Đầu nối dùng cho ống hút silicon, đường kính: 13 mm</span></p><p><span style="color: black;">₋&nbsp;&nbsp;&nbsp;&nbsp;&nbsp;&nbsp;&nbsp;&nbsp;01 Ống hút silicon dài 1 m</span></p><p><span style="color: black;">₋&nbsp;&nbsp;&nbsp;&nbsp;&nbsp;&nbsp;&nbsp;&nbsp;02 Ống hút cứng</span></p><p><span style="color: black;">₋&nbsp;&nbsp;&nbsp;&nbsp;&nbsp;&nbsp;&nbsp;&nbsp;01 Dây nguồn</span></p><p><span style="color: black;">₋&nbsp;&nbsp;&nbsp;&nbsp;&nbsp;&nbsp;&nbsp;&nbsp;01 Bàn đạp chân (tùy chọn thêm)</span></p><p><span style="color: black;">01 Tài liệu hướng dẫn sử dụng tiếng Anh</span></p> | [[rows.cauHinhCoBan]:unprocessed] | [[rows.cauHinhNangCao]:unprocessed] | [[rows.thongSoKyThuat]:unprocessed] | [[rows.dichVuDinhKem]:unprocessed] | [[rows.linhKien]:unprocessed] |  |  |  | CÔNG TY CỔ PHẦN TRANG THIẾT BỊ Y TẾ NGUYÊN QUỐC | 2021-01-04T15:50:47.302 | CÔNG TY CỔ PHẦN TRANG THIẾT BỊ Y TẾ NGUYÊN QUỐC | 2021-01-04T15:50:47.344
3199 | 1. Thiết bị chẩn đoán hình ảnh |  | Máy siêu âm chẩn đoán Doppler màu | Máy siêu âm doppler màu tổng quát 3 đầu dò | LOGIQ E10s |  | Mỹ | GE Medical Systems Ultrasound and Primary Care Diagnostics, LLC |  | ["2020"] | CÔNG TY TNHH DƯỢC PHẨM TRANG THIẾT BỊ Y TẾ T.D |  | Nhóm null |  |  | 7000000000 | t | Hệ thống | true | 2020-11-25 | 2021-03-31 | <p> Điện nguồn sử dụng: 220-240V, 50/60Hz;</p><p> Nhiệt độ hoạt động tối đa 30°C</p><p> Độ ẩm hoạt động tối đa 80%</p><p> </p> | [[rows.cauHinhCoBan]:unprocessed] | [[rows.cauHinhNangCao]:unprocessed] | [[rows.thongSoKyThuat]:unprocessed] | [[rows.dichVuDinhKem]:unprocessed] | [[rows.linhKien]:unprocessed] |  |  |  | CÔNG TY TNHH DƯỢC PHẨM TRANG THIẾT BỊ Y TẾ T.D | 2020-11-25T17:22:12.379 | CÔNG TY TNHH DƯỢC PHẨM TRANG THIẾT BỊ Y TẾ T.D | 2020-11-25T17:22:12.458
3200 | 7. Thiết bị chuyên khoa xét nghiệm |  | Máy xét nghiệm sinh hóa tự động | Máy phân tích sinh hóa | P500 (P500-1) |  | Hungary | Diatron MI Zrt. |  |  | CÔNG TY CỔ PHẦN THIẾT BỊ Y TẾ LABOMED | Hungary | Nhóm 1 |  |  | 1700000000 | f | Cái | true | 2020-12-23 | 2021-12-31 | <p><strong style="color: black;">Máy phân tích sinh hóa tự động</strong></p><p><span style="color: black;">Model: P500 (P500-1)</span></p><p><span style="color: black;">Hãng sản xuất: Diatron MI Zrt</span></p><p><span style="color: black;">Xuất xứ: Hungary</span></p> | [[rows.cauHinhCoBan]:unprocessed] | [[rows.cauHinhNangCao]:unprocessed] | [[rows.thongSoKyThuat]:unprocessed] | [[rows.dichVuDinhKem]:unprocessed] | [[rows.linhKien]:unprocessed] |  |  |  | CÔNG TY CỔ PHẦN THIẾT BỊ Y TẾ LABOMED | 2020-12-23T15:22:52.272 | CÔNG TY CỔ PHẦN THIẾT BỊ Y TẾ LABOMED | 2020-12-23T15:30:57.178
3201 | 9. Thiết bị chuyên khoa sản nhi |  | Máy sưởi ấm trẻ sơ sinh | Giường sưởi kết hợp đèn chiếu vàng da | ADWM-17 |  | Việt Nam | Công Ty TNHH Ánh Dương Medical Việt Nam |  | ["2020"] | Công Ty TNHH Ánh Dương Medical Việt Nam | Việt Nam | Nhóm 5 |  |  | 65400000 | t | Chiếc | true | 2020-11-23 | 2025-11-23 | <ul><li>Giường sưởi ấm trẻ sơ sinh tích hợp đèn điều trị vàng da một mặt phía trên</li><li>Có chế độ sưởi ấm tự động và chế độ sưởi ấm thủ công</li><li>Bóng LED công suất cao được sản xuất bởi hãng Cree, tuổi thọ 50.000 giờ</li></ul> | [[rows.cauHinhCoBan]:unprocessed] | [[rows.cauHinhNangCao]:unprocessed] | [[rows.thongSoKyThuat]:unprocessed] | [[rows.dichVuDinhKem]:unprocessed] | [[rows.linhKien]:unprocessed] |  |  |  | Công Ty TNHH Ánh Dương Medical Việt Nam | 2020-11-23T20:29:25.909 | Công Ty TNHH Ánh Dương Medical Việt Nam | 2020-11-23T20:29:25.935
3202 | 8. Thiết bị kiểm soát nhiễm khuẩn |  | Máy hấp tiệt trùng | Nồi hấp tiệt trùng 110 lít - AS100D | NIHOPHAWA-AS100D |  | Việt Nam | Công Ty TNHH Thương Mại Và Công Nghệ Hồng Phát |  | ["2020"] | Công ty TNHH Thương mại và Công nghệ Hồng Phát | Việt Nam | Nhóm 5 |  |  | 485000000 | t | Chiếc | true | 2020-10-27 | 2021-10-27 | <ul><li>Thiết bị tiệt trùng bằng hơi nước bão hòa ở nhiệt độ cao để tiệt trùng các dụng cụ y tế ở dạng đóng gói và không đóng gói, dụng cụ phẫu thuật, kim loại, dụng cụ xét nghiệm, làm ấm và phân dã môi trường nuôi cấy, sử dụng trong bệnh viện, phòng khám, viện nghiên cứu, phòng thí nghiệm,…</li><li>Có các chương trình tiệt trùng được cài đặt sẵn các thông số phù hợp với các vật liệu khác nhau để thuận tiện cho người sử dụng lựa chọn.</li><li>Thiết bị có chương trình cho người sử dụng tự chọn các thông số nhiệt độ, thời gian tiệt trùng theo ý muốn.</li><li>Bộ điều khiển vi xử lý với phần mềm cài đặt sẵn có độ chính xác cao, các thông số hiển thị và giao diện với người dùng bằng màn hình cảm ứng LCD-TFT.</li><li>Áp suất hấp được chỉ thị trên đồng hồ áp suất có giải đo từ: -1kgf/cm<sup>2</sup> đến 5 kgf/cm<sup>2</sup></li><li>Dải áp suất hấp tiệt trùng: 0 kgf/cm<sup>2</sup> đến 2,3 kgf/cm<sup>2</sup></li><li>Thiết bị hoạt động bằng điện.</li><li>Nguồn điện: 220 VAC ±10%/50 Hz</li><li>Công suất lớn nhất: 4.500 W</li><li>Công suất sinh hơi: 6,8 kg/giờ</li></ul> | [[rows.cauHinhCoBan]:unprocessed] | [[rows.cauHinhNangCao]:unprocessed] | [[rows.thongSoKyThuat]:unprocessed] | [[rows.dichVuDinhKem]:unprocessed] | [[rows.linhKien]:unprocessed] |  |  |  | Công ty TNHH Thương mại và Công nghệ Hồng Phát | 2020-10-27T11:20:04.628 | Công ty TNHH Thương mại và Công nghệ Hồng Phát | 2020-11-25T17:29:05.518
3203 | 4. Thiết bị phòng mổ |  | Máy làm ấm bệnh nhân | Máy sưởi ấm bệnh nhân - WarmTouch Convective Warming Unit | WarmTouch Convective Warming Unit |  | Malaysia | Covidien LLC |  |  | Công ty TNHH Mega Lifesciences (Việt Nam) |  | Nhóm 4 |  |  | 161999980 | t | Chiếc | false | 2020-11-11 | 2021-12-31 | <p>Máy sưởi ấm bệnh nhân bằng phương pháp đối lưu nhiệt</p> | [[rows.cauHinhCoBan]:unprocessed] | [[rows.cauHinhNangCao]:unprocessed] | [[rows.thongSoKyThuat]:unprocessed] | [[rows.dichVuDinhKem]:unprocessed] | [[rows.linhKien]:unprocessed] |  |  |  | Công ty TNHH Mega Lifesciences (Việt Nam) | 2020-11-11T16:39:34.409 | Công ty TNHH Mega Lifesciences (Việt Nam) | 2020-12-11T14:16:51.212
3204 | 7. Thiết bị chuyên khoa xét nghiệm |  | Máy xét nghiệm máu lắng | Auto ESR analyzer | BT sedi20 |  | Thổ Nhĩ Kỳ | BILIMSEL TIBBI URUNLER PAZ. SAN. VE TIC LTD.STI |  | ["2020"] | CTY TNHH THƯƠNG MẠI DỊCH VỤ ĐÌNH PHONG | Thổ Nhĩ Kỳ | Nhóm 6 |  |  | 101850000 | t | Chiếc | true | 2020-10-22 | 2021-12-31 | <ul><li>Kỹ thuật đo:</li></ul><p>&nbsp;&nbsp;&nbsp;&nbsp;kỹ thuật vi hồng ngoại hiện đại cho hiệu suất mạnh mẽ và hiệu quả cao trong việc phân tích tốc độ lắng của hồng cầu với chế độ tự động lấy đúng nhiệt độ 18<sup>0</sup>C.</p><p>Phát hiện thời gian thực hiện của mẫu xét nghiệm; đo và thông báo kết quả.</p> | [[rows.cauHinhCoBan]:unprocessed] | [[rows.cauHinhNangCao]:unprocessed] | [[rows.thongSoKyThuat]:unprocessed] | [[rows.dichVuDinhKem]:unprocessed] | [[rows.linhKien]:unprocessed] |  |  |  | CTY TNHH THƯƠNG MẠI DỊCH VỤ ĐÌNH PHONG | 2020-10-19T20:35:00.937 | CTY TNHH THƯƠNG MẠI DỊCH VỤ ĐÌNH PHONG | 2021-01-12T20:54:08.335
3205 | 2. Thiết bị hồi sức cấp cứu |  | Giường cấp cứu hồi sức điều khiển điện | Giường bệnh 2 chức năng điều khiển bằng điện | E12 |  | Trung Quốc | Hebei Eryou Medical Devices Co., Ltd |  | ["2020"] | Công ty Cổ phần đầu tư và phát triển MKC | Trung Quốc | Nhóm 6 |  |  | 11850000 | t | Cái | false | 2020-12-02 | 2021-12-02 | <p><strong>Giường bệnh 2 chức năng điều khiển bằng điện:</strong></p><p>- Model: E12</p><p>- Hãng sx: Eryou</p><p>- Sản xuất: China</p><p>- Sản phẩm mới 100% năm 2020</p> | [[rows.cauHinhCoBan]:unprocessed] | [[rows.cauHinhNangCao]:unprocessed] | [[rows.thongSoKyThuat]:unprocessed] | [[rows.dichVuDinhKem]:unprocessed] | [[rows.linhKien]:unprocessed] |  |  |  | Công ty Cổ phần đầu tư và phát triển MKC | 2020-12-02T10:56:56.904 | Công ty Cổ phần đầu tư và phát triển MKC | 2020-12-02T10:56:57.074
3206 | 2. Thiết bị hồi sức cấp cứu |  | Bơm tiêm điện | MÁY BƠM TIÊM ĐIỆN | DS-3000 |  | Hàn Quốc | Daiwha Corp., Ltd. |  | ["2020"] | CÔNG TY CỔ PHẦN TRANG THIẾT BỊ Y TẾ NGUYÊN QUỐC | Hàn Quốc | Nhóm null |  |  | 43780000 | f | Bộ | true | 2020-12-14 | 2021-06-30 | <p><strong>Model: </strong><strong style="color: black;">DS-3000</strong></p><p><strong>Hãng sản xuất: Daiwha Corp,.Ltd.</strong></p><p><strong> Xuất xứ: Hàn Quốc</strong></p><p><strong>Hàng mới 100%</strong></p><p><strong>Năm sản xuất: 2020</strong></p><p><strong><em><u>Cấu hình bao gồm:</u></em></strong></p><p><span style="color: black;">₋ 01 Máy chính</span></p><p><span style="color: black;">₋ Phụ kiện tiêu chuẩn đi kèm:</span></p><p><span style="color: black;">₊ 01 Gá kẹp</span></p><p><span style="color: black;">₊ 01 Cáp nguồn AC (4 m, 0.75 mm2 x 3C)</span></p><p><span style="color: black;">₊ 01 Hướng dẫn sử dụng</span></p> | [[rows.cauHinhCoBan]:unprocessed] | [[rows.cauHinhNangCao]:unprocessed] | [[rows.thongSoKyThuat]:unprocessed] | [[rows.dichVuDinhKem]:unprocessed] | [[rows.linhKien]:unprocessed] |  |  |  | CÔNG TY CỔ PHẦN TRANG THIẾT BỊ Y TẾ NGUYÊN QUỐC | 2021-01-04T15:51:24.187 | CÔNG TY CỔ PHẦN TRANG THIẾT BỊ Y TẾ NGUYÊN QUỐC | 2021-01-04T15:51:24.282
3207 | 2. Thiết bị hồi sức cấp cứu |  | Máy thở xâm nhập và không xâm nhập trẻ sơ sinh | Máy thở khí NO | NOXBOXI |  | Anh | NoxBoX Ltd. |  |  | CÔNG TY CỔ PHẦN SCHMIDT MARKETING | Anh | Nhóm 1 |  |  | 2353995000 | t | Hệ thống | true | 2020-12-08 | 2021-12-08 | <p>Hệ thống NOxBOXi cung cấp và theo dõi khí NO cho các liệu pháp điều trị bằng khí NO.</p><p>Hệ thống với cơ chế hoạt động vòng kín thông minh, đồng bộ liều NO với dòng khí thở vào của&nbsp;máy thở theo thời gian thực, tự động điều chỉnh dòng với máy thở.</p><p>Tích hợp cả chế độ phân phối khí NO đồng bộ và liên tục dùng cho người lớn, trẻ em và trẻ sơ sinh, hệ thống NOxBOXi là sản phẩm lí tưởng cho mọi nhu cầu. Hệ thống cung cấp giao diện hướng dẫn từng bước dễ dàng cho người sử dụng.</p><p>Hệ thống NOxBOXi được thiết kế sử dụng trong bệnh việc với thân máy chính có thể tháo rời khỏi xe đẩy mang lại khả năng điều trị liên tục khi di chuyển và vận chuyển bệnh nhân.</p> | [[rows.cauHinhCoBan]:unprocessed] | [[rows.cauHinhNangCao]:unprocessed] | [[rows.thongSoKyThuat]:unprocessed] | [[rows.dichVuDinhKem]:unprocessed] | [[rows.linhKien]:unprocessed] |  |  |  | CÔNG TY CỔ PHẦN SCHMIDT MARKETING | 2020-12-08T10:01:04.689 | CÔNG TY CỔ PHẦN SCHMIDT MARKETING | 2020-12-08T10:01:04.790
3208 | 9. Thiết bị chuyên khoa sản nhi |  | Máy theo dõi sản khoa | MÁY DOPPLER TIM THAI | 017102 |  | Mỹ | MedGyn Products Inc. |  |  | Công ty TNHH TM Thiết bị y tế An Lợi | Mỹ | Nhóm 3 |  |  | 51000000 | f | Cái | true | 2021-01-21 | 2021-12-31 | <p>-&nbsp;&nbsp;&nbsp;&nbsp;&nbsp;&nbsp;Thiết bị mới 100%, nhập khẩu từ chính hãng</p><p>-&nbsp;&nbsp;&nbsp;&nbsp;&nbsp;&nbsp;Đạt tiêu chuẩn: ISO 13485, CE, FDA</p><p>-&nbsp;&nbsp;&nbsp;&nbsp;&nbsp;&nbsp;Máy siêu âm Doppler bỏ túi MedGyn đáp ứng yêu cầu kiểm tra thường xuyên của bác sĩ sản khoa, nữ &nbsp;hộ sinh và phụ nữ mang thai. Máy siêu âm doppler này có chi phí hiệu quả, dễ sử dụng, trọng lượng nhẹ và di động</p><p><br></p> | [[rows.cauHinhCoBan]:unprocessed] | [[rows.cauHinhNangCao]:unprocessed] | [[rows.thongSoKyThuat]:unprocessed] | [[rows.dichVuDinhKem]:unprocessed] | [[rows.linhKien]:unprocessed] |  |  |  | Công ty TNHH TM Thiết bị y tế An Lợi | 2021-01-21T16:15:32.598 | Công ty TNHH TM Thiết bị y tế An Lợi | 2021-01-21T16:15:32.700
3209 | 8. Thiết bị kiểm soát nhiễm khuẩn |  | Máy hấp tiệt trùng | Nồi hấp tiệt trùng NIHOPHAWA- AS1200 một cửa trượt | NIHOPHAWA-AS1200 |  | Việt Nam | Công Ty TNHH Thương Mại Và Công Nghệ Hồng Phát |  | ["2020"] | Công ty TNHH Thương mại và Công nghệ Hồng Phát | Việt Nam | Nhóm 5 |  |  | 3950000000 | t | Chiếc | true | 2020-11-03 | 2021-11-03 | <ul><li>Thiết bị sử dụng hơi nước bão hòa ở nhiệt độ cao để tiệt trùng các dụng cụ y tế ở dạng đóng gói và không đóng gói, ứng dụng cho các dây chuyền tiệt trùng đồ vải, dụng cụ phẫu thuật, kim loại, dụng cụ xét nghiệm dùng trong bệnh viện, phòng khám, viện nghiên cứu, phòng thí nghiệm,…</li><li>Thiết bị có các chương trình tiệt trùng được cài đặt sẵn các thông số phù hợp với các vật liệu khác nhau để thuận tiện cho người sử dụng. Ngoài ra máy có một chương trình tiệt trùng cho người sử dụng tự chọn các thông số nhiệt độ, thời gian tiệt trùng, thời gian làm khô theo nhu cầu.</li><li>Thiết bị được điều khiển bởi bộ vi xử lý được cài đặt sẵn phần mềm thông minh có độ chính xác cao.</li><li>Hiển thị các thông số trên màn hình LCD và cho phép người sử dụng điều khiển bằng cách chạm vào các thao tác trên màn hình.</li><li>Thiết bị vận hành tự động từ khi bắt đầu đến khi kết thúc.</li><li>Thiết bị hoạt động bằng điện.</li></ul> | [[rows.cauHinhCoBan]:unprocessed] | [[rows.cauHinhNangCao]:unprocessed] | [[rows.thongSoKyThuat]:unprocessed] | [[rows.dichVuDinhKem]:unprocessed] | [[rows.linhKien]:unprocessed] |  |  |  | Công ty TNHH Thương mại và Công nghệ Hồng Phát | 2020-11-03T10:59:02.372 | Công ty TNHH Thương mại và Công nghệ Hồng Phát | 2020-11-25T17:33:57.023
3210 | 12. Thiết bị phục hồi chức năng - Vật lý trị liệu |  | Máy điều trị vật lý trị liệu | Máy từ trường điều trị | MAGNETOMED 2000 |  | Italy | EME S.r.l |  | ["2020"] | CÔNG TY CỔ PHẦN THIẾT BỊ Y TẾ ĐÔNG Á |  | Nhóm 3 |  |  | 150000000 | t | Chiếc | true | 2020-10-30 | 2021-03-31 | <p>Máy điều trị điện từ trường dùng trong Vât lý trị liệu</p><p>Giá bán dựa trên lựa chọn các tính năng của sản phẩm, có thể giảm vì cắt bỏ tính năng.</p> | [[rows.cauHinhCoBan]:unprocessed] | [[rows.cauHinhNangCao]:unprocessed] | [[rows.thongSoKyThuat]:unprocessed] | [[rows.dichVuDinhKem]:unprocessed] | [[rows.linhKien]:unprocessed] |  |  |  | CÔNG TY CỔ PHẦN THIẾT BỊ Y TẾ ĐÔNG Á | 2020-10-30T17:40:29.081 | CÔNG TY CỔ PHẦN THIẾT BỊ Y TẾ ĐÔNG Á | 2021-01-06T11:23:26.698
3211 | 4. Thiết bị phòng mổ |  | Hệ thống phẫu thuật nội soi ổ bụng | Máy bơm CO2 ổ bụng 40 lít/phút | PG080 |  |  | Aesculap AG |  | ["2020"] | CÔNG TY TNHH B. BRAUN VIỆT NAM |  | Nhóm 3 |  |  | 258000000 | t | Chiếc | false | 2020-12-02 | 2021-12-31 | <p>Máy bơm khí CO2 40 lít/phút tích hợp chức năng làm ấm khí&nbsp;&nbsp;&nbsp;&nbsp;&nbsp;&nbsp;&nbsp;&nbsp;&nbsp;</p><p>-&nbsp;&nbsp;&nbsp;&nbsp;&nbsp;&nbsp;Model: PG080</p><p>-&nbsp;&nbsp;&nbsp;&nbsp;&nbsp;&nbsp;Hãng sản xuất: B.Braun - Aesculap</p><p>-&nbsp;&nbsp;&nbsp;&nbsp;&nbsp;&nbsp;Xuất xứ: Đức</p><p>-&nbsp;&nbsp;&nbsp;&nbsp;&nbsp;&nbsp;Tốc độ bơm lưu lượng tối đa 40 lít/phút.&nbsp;&nbsp;&nbsp;&nbsp;&nbsp;&nbsp;&nbsp;&nbsp;&nbsp;&nbsp;&nbsp;&nbsp;&nbsp;&nbsp;&nbsp;&nbsp;&nbsp;&nbsp;&nbsp;&nbsp;&nbsp;&nbsp;&nbsp;&nbsp;&nbsp;&nbsp;&nbsp;&nbsp;&nbsp;</p><p>-&nbsp;&nbsp;&nbsp;&nbsp;&nbsp;&nbsp;Tốc độ bơm dành chuyên cho nhi: 1 – 5 lít/phút, vận tốc điều chỉnh tối thiểu 0.5 lít/phút.&nbsp;&nbsp;&nbsp;&nbsp;&nbsp;&nbsp;&nbsp;&nbsp;&nbsp;&nbsp;&nbsp;&nbsp;&nbsp;&nbsp;&nbsp;&nbsp;&nbsp;&nbsp;&nbsp;&nbsp;&nbsp;&nbsp;&nbsp;&nbsp;&nbsp;&nbsp;&nbsp;</p><p>-&nbsp;&nbsp;&nbsp;&nbsp;&nbsp;&nbsp;Có chức năng làm ấm khí ở nhiệt độ 37oC.&nbsp;&nbsp;&nbsp;&nbsp;&nbsp;&nbsp;&nbsp;&nbsp;&nbsp;&nbsp;&nbsp;&nbsp;&nbsp;&nbsp;&nbsp;&nbsp;&nbsp;&nbsp;&nbsp;&nbsp;&nbsp;&nbsp;&nbsp;&nbsp;</p><p>-&nbsp;&nbsp;&nbsp;&nbsp;&nbsp;&nbsp;Khoảng cài đặt áp lực ổ bụng từ 1 - 30mmHg.&nbsp;&nbsp;&nbsp;&nbsp;&nbsp;&nbsp;&nbsp;&nbsp;&nbsp;&nbsp;&nbsp;&nbsp;&nbsp;&nbsp;&nbsp;&nbsp;&nbsp;&nbsp;&nbsp;&nbsp;&nbsp;&nbsp;&nbsp;&nbsp;&nbsp;&nbsp;&nbsp;&nbsp;&nbsp;&nbsp;&nbsp;</p><p>-&nbsp;&nbsp;&nbsp;&nbsp;&nbsp;&nbsp;Có thể dùng bình gas CO2 ngay tại chỗ hoặc dùng khí CO2 trung tâm. Máy hiển thị phần trăm khí CO2 còn trong bình.&nbsp;&nbsp;&nbsp;&nbsp;&nbsp;&nbsp;&nbsp;&nbsp;&nbsp;&nbsp;&nbsp;&nbsp;&nbsp;&nbsp;&nbsp;&nbsp;&nbsp;&nbsp;&nbsp;&nbsp;&nbsp;&nbsp;&nbsp;&nbsp;&nbsp;&nbsp;&nbsp;&nbsp;&nbsp;&nbsp;&nbsp;</p><p>-&nbsp;&nbsp;&nbsp;&nbsp;&nbsp;&nbsp;Công nghệ HEPA trong màng lọc khí (dùng 1 lần) giúp khí CO2 đưa vào bệnh nhân được sạch hơn, ngăn chặn vi khuẩn.&nbsp;&nbsp;&nbsp;&nbsp;&nbsp;&nbsp;&nbsp;&nbsp;&nbsp;&nbsp;&nbsp;&nbsp;&nbsp;&nbsp;&nbsp;&nbsp;&nbsp;&nbsp;&nbsp;&nbsp;&nbsp;&nbsp;&nbsp;&nbsp;&nbsp;&nbsp;&nbsp;&nbsp;&nbsp;&nbsp;&nbsp;&nbsp;&nbsp;&nbsp;&nbsp;&nbsp;&nbsp;&nbsp;&nbsp;&nbsp;&nbsp;&nbsp;&nbsp;&nbsp;&nbsp;&nbsp;&nbsp;&nbsp;&nbsp;&nbsp;&nbsp;&nbsp;&nbsp;&nbsp;&nbsp;&nbsp;&nbsp;&nbsp;&nbsp;&nbsp;&nbsp;&nbsp;&nbsp;&nbsp;&nbsp;&nbsp;&nbsp;&nbsp;&nbsp;&nbsp;&nbsp;&nbsp;&nbsp;&nbsp;&nbsp;&nbsp;&nbsp;&nbsp;&nbsp;&nbsp;</p><p>-&nbsp;&nbsp;&nbsp;&nbsp;&nbsp;&nbsp;Dây dẫn khí CO2 có bộ phận sưởi ấm khí. Cho phép hấp tiệt trùng bằng hơi nước</p> | [[rows.cauHinhCoBan]:unprocessed] | [[rows.cauHinhNangCao]:unprocessed] | [[rows.thongSoKyThuat]:unprocessed] | [[rows.dichVuDinhKem]:unprocessed] | [[rows.linhKien]:unprocessed] |  |  |  | CÔNG TY TNHH B. BRAUN VIỆT NAM | 2020-12-02T11:08:30.180 | CÔNG TY TNHH B. BRAUN VIỆT NAM | 2020-12-02T11:08:30.403
3212 | 3. Thiết bị lọc máu |  | Máy rửa màng (quả) lọc | Máy rửa quả lọc thận Renatron PA 100 | Renatron PA 100 |  | Mỹ | Medivators Inc |  |  | Công ty TNHH Thiết bị Y tế Phương Đông | Mỹ | Nhóm 3 |  |  | 430000000 | t | Bộ | true | 2020-12-28 | 2021-08-31 | <p>Máy rửa quả lọc thận tự động hoàn toàn</p> | [[rows.cauHinhCoBan]:unprocessed] | [[rows.cauHinhNangCao]:unprocessed] | [[rows.thongSoKyThuat]:unprocessed] | [[rows.dichVuDinhKem]:unprocessed] | [[rows.linhKien]:unprocessed] |  |  |  | Công ty TNHH Thiết bị Y tế Phương Đông | 2020-12-28T16:50:50.065 | Công ty TNHH Thiết bị Y tế Phương Đông | 2020-12-28T16:50:50.110
3213 | 1. Thiết bị chẩn đoán hình ảnh |  | Máy siêu âm chẩn đoán Doppler màu | Máy siêu âm cầm tay | Lumify |  | Mỹ | Philips Ultrasound Inc. |  |  | CÔNG TY TNHH IDS MEDICAL SYSTEMS VIỆT NAM |  | Nhóm 1 |  |  | 650000000 | t | Hệ thống | true | 2020-12-04 | 2021-12-04 | <p>Thiết bị mới 100%</p> | [[rows.cauHinhCoBan]:unprocessed] | [[rows.cauHinhNangCao]:unprocessed] | [[rows.thongSoKyThuat]:unprocessed] | [[rows.dichVuDinhKem]:unprocessed] | [[rows.linhKien]:unprocessed] |  |  |  | CÔNG TY TNHH IDS MEDICAL SYSTEMS VIỆT NAM | 2020-12-04T16:33:15.234 | CÔNG TY TNHH IDS MEDICAL SYSTEMS VIỆT NAM | 2020-12-04T20:57:14.701
3214 | 4. Thiết bị phòng mổ |  | Hệ thống phẫu thuật nội soi ổ bụng | Máy bơm CO2 ổ bụng 50 lít/phút có chức năng hút khói | PG150 |  |  | Aesculap AG |  | ["2020"] | CÔNG TY TNHH B. BRAUN VIỆT NAM |  | Nhóm 3 |  |  | 315000000 | t | Chiếc | false | 2020-12-02 | 2021-12-31 | <p><strong>MÁY BƠM HƠI Ổ BỤNG CÓ CHỨC NĂNG LÀM ẤM KHÍ VÀ HÚT KHÓI</strong></p><p>-&nbsp;&nbsp;&nbsp;&nbsp;&nbsp;&nbsp;Model: <span style="color: black;">PG150</span></p><p>-&nbsp;&nbsp;&nbsp;&nbsp;&nbsp;&nbsp;Hãng Sản Xuất: B.Braun - Aesculap/Đức</p><p>-&nbsp;&nbsp;&nbsp;&nbsp;&nbsp;&nbsp;Xuất Xứ: Đức</p><p>-&nbsp;&nbsp;&nbsp;&nbsp;&nbsp;&nbsp;&nbsp;Màn hình cảm ứng&nbsp;5.7 inch, hiển thị thông tin và tương tác bằng màn hình màu, cảm ứng chạm, lựa chọn&nbsp;5 ngôn ngữ</p><p>-&nbsp;&nbsp;&nbsp;&nbsp;&nbsp;&nbsp;Tốc độ bơm lưu lượng tối đa&nbsp;50 lít/phút.(tương ứng với mỗi chỉ định phẫu thuật mà có giới hạn an toàn)</p><p>-&nbsp;&nbsp;&nbsp;&nbsp;&nbsp;&nbsp;Tốc độ hút tối đa: 12 lít/phút</p><p>-&nbsp;&nbsp;&nbsp;&nbsp;&nbsp;&nbsp;Có chức năng hút khói</p><p>-&nbsp;&nbsp;&nbsp;&nbsp;&nbsp;&nbsp;Có chức năng làm ấm khí ở nhiệt độ 37<sup>o</sup>C.</p><p>-&nbsp;&nbsp;&nbsp;&nbsp;&nbsp;&nbsp;Khoảng cài đặt áp lực ổ bụng từ 1-30mmHg</p><p>-&nbsp;&nbsp;&nbsp;&nbsp;&nbsp;&nbsp;&nbsp;4 chỉ định phẫu thuật lựa chọn trước (tiêu chuẩn, bệnh nhân béo phì, nhi, tim mạch)</p><p>-&nbsp;&nbsp;&nbsp;&nbsp;&nbsp;&nbsp;Có thể dùng bình gas CO2 ngay tại chỗ hoặc dùng khí CO2 trung tâm. Máy hiển thị thông tin khí CO2.</p><p>-&nbsp;&nbsp;&nbsp;&nbsp;&nbsp;&nbsp;Công nghệ HEPA trong màng lọc khí (dùng 1 lần) giúp khí CO2 đưa vào bệnh nhân được sạch hơn, ngăn chặn vi khuẩn</p><p>-&nbsp;&nbsp;&nbsp;&nbsp;&nbsp;&nbsp;Hiển thị các cài đặt được chỉ định: Tiêu chuẩn (Tổng quát ổ bụng, sản, tổng quát niệu,..), nhi, tim mạch, Dãi áp suất đầu vào: Tối đa 80 bar, tối thiểu 2.7 bar</p><p>-&nbsp;&nbsp;&nbsp;&nbsp;&nbsp;&nbsp;Máy hiển thị tất cả các thông tin và báo động bằng âm thanh với mức âm thanh điều chỉnh được khi nguồn CO2 có sự cố.</p><p>-&nbsp;&nbsp;&nbsp;&nbsp;&nbsp;&nbsp;Dây dẫn khí CO2 có bộ phận sưởi ấm khí. Cho phép hấp tiệt trùng bằng hơi nước</p><p>-&nbsp;&nbsp;&nbsp;&nbsp;&nbsp;&nbsp;Loại bảo vệ theo IEC 60601-1: CF</p><p>-&nbsp;&nbsp;&nbsp;&nbsp;&nbsp;&nbsp;Phân loại theo 93/42/EEC: IIa&nbsp;</p> | [[rows.cauHinhCoBan]:unprocessed] | [[rows.cauHinhNangCao]:unprocessed] | [[rows.thongSoKyThuat]:unprocessed] | [[rows.dichVuDinhKem]:unprocessed] | [[rows.linhKien]:unprocessed] |  |  |  | CÔNG TY TNHH B. BRAUN VIỆT NAM | 2020-12-02T11:13:16.488 | CÔNG TY TNHH B. BRAUN VIỆT NAM | 2020-12-02T11:13:16.520
3215 | 8. Thiết bị kiểm soát nhiễm khuẩn |  | Máy hấp tiệt trùng | Nồi hấp tiệt trùng NIHOPHAWA- AS1500 một cửa trượt | NIHOPHAWA-AS1500 |  | Việt Nam | Công Ty TNHH Thương Mại Và Công Nghệ Hồng Phát |  | ["2020"] | Công ty TNHH Thương mại và Công nghệ Hồng Phát | Việt Nam | Nhóm 5 |  |  | 4450000000 | t | Chiếc | true | 2020-11-03 | 2021-11-03 | <ul><li>Thiết bị sử dụng hơi nước bão hòa ở nhiệt độ cao để tiệt trùng các dụng cụ y tế ở dạng đóng gói và không đóng gói, ứng dụng cho các dây chuyền tiệt trùng đồ vải, dụng cụ phẫu thuật, kim loại, dụng cụ xét nghiệm dùng trong bệnh viện, phòng khám, viện nghiên cứu, phòng thí nghiệm,…</li><li>Thiết bị có các chương trình tiệt trùng được cài đặt sẵn các thông số phù hợp với các vật liệu khác nhau để thuận tiện cho người sử dụng. Ngoài ra máy có một chương trình tiệt trùng cho người sử dụng tự chọn các thông số nhiệt độ, thời gian tiệt trùng, thời gian làm khô theo nhu cầu.</li><li>Thiết bị được điều khiển bởi bộ vi xử lý được cài đặt sẵn phần mềm thông minh có độ chính xác cao.</li><li>Hiển thị các thông số trên màn hình LCD và cho phép người sử dụng điều khiển bằng cách chạm vào các thao tác trên màn hình.</li><li>Thiết bị vận hành tự động từ khi bắt đầu đến khi kết thúc.</li><li>Thiết bị hoạt động bằng điện.</li></ul> | [[rows.cauHinhCoBan]:unprocessed] | [[rows.cauHinhNangCao]:unprocessed] | [[rows.thongSoKyThuat]:unprocessed] | [[rows.dichVuDinhKem]:unprocessed] | [[rows.linhKien]:unprocessed] |  |  |  | Công ty TNHH Thương mại và Công nghệ Hồng Phát | 2020-11-03T11:01:33.897 | Công ty TNHH Thương mại và Công nghệ Hồng Phát | 2020-11-25T17:34:37.397
3216 | 11. Thiết bị nội soi chẩn đoán |  | Hệ thống nội soi siêu âm | Hệ thống nội soi siêu âm khí phế quản | EU-ME2 |  | Nhật Bản | Olympus Medical Systems Corp. |  | ["2019","2020"] | Công ty TNHH Thương mại và Kỹ thuật Tràng An | Nhật Bản | Nhóm null |  |  | 9877000000 | t | Hệ thống | true | 2020-12-21 | 2021-03-31 | <p>Hệ thống nội soi siêu âm khí phế quản bao gồm máy chính và các dụng cụ sau: </p><p>-&nbsp;&nbsp;01 Bộ xử lý hình ảnh: CV-190</p><p>-&nbsp;&nbsp;01 Nguồn sáng xenon 300W:&nbsp;CLV-190</p><p>-&nbsp;&nbsp;01 Bộ xử lý hình ảnh nội soi siêu âm: EU-ME2</p><p>-&nbsp;&nbsp;01 Ống soi khí phế quản: BF-H190</p><p>-&nbsp;&nbsp;01 Ống nội soi siêu âm khí phế quản: BF-UC180F</p><p>-&nbsp;&nbsp;01 Bộ điều khiển đầu dò siêu âm</p><p>-&nbsp;&nbsp;01 Dây cáp siêu âm</p><p>-&nbsp;&nbsp;01 Đầu dò siêu âm mỏng dùng trong khí phế quản</p><p>-&nbsp;&nbsp;01 Màn hình LCD y tế chuyên dụng ≥ 24 inch</p><p>-&nbsp;&nbsp;01 Dụng cụ kiểm tra rò rỉ: MB-155</p><p>-&nbsp;&nbsp;01 Máy hút dịch: </p><p>-&nbsp;&nbsp;01 Xe đẩy chuyên dụng cho hệ thống nội soi</p><p>-&nbsp;&nbsp;01 Hệ thống máy vi tính + máy in phun màu + Phần mềm in trả kết quả&nbsp;</p> | [[rows.cauHinhCoBan]:unprocessed] | [[rows.cauHinhNangCao]:unprocessed] | [[rows.thongSoKyThuat]:unprocessed] | [[rows.dichVuDinhKem]:unprocessed] | [[rows.linhKien]:unprocessed] |  |  |  | Công ty TNHH Thương mại và Kỹ thuật Tràng An | 2020-12-21T15:34:39.393 | Công ty TNHH Thương mại và Kỹ thuật Tràng An | 2020-12-21T15:34:39.432
3217 | 1. Thiết bị chẩn đoán hình ảnh |  | Máy siêu âm chẩn đoán Doppler màu | Máy siêu âm xách tay cao cấp chuyên tim mạch 3 đầu dò | CX50 |  | Mỹ | Philips Ultrasound Inc. |  |  | CÔNG TY TNHH IDS MEDICAL SYSTEMS VIỆT NAM |  | Nhóm 1 |  |  | 3800000000 | t | Hệ thống | true | 2020-12-04 | 2021-12-04 | <p>Thiết bị mới 100%</p> | [[rows.cauHinhCoBan]:unprocessed] | [[rows.cauHinhNangCao]:unprocessed] | [[rows.thongSoKyThuat]:unprocessed] | [[rows.dichVuDinhKem]:unprocessed] | [[rows.linhKien]:unprocessed] |  |  |  | CÔNG TY TNHH IDS MEDICAL SYSTEMS VIỆT NAM | 2020-12-04T16:33:15.344 | CÔNG TY TNHH IDS MEDICAL SYSTEMS VIỆT NAM | 2020-12-04T21:00:23.619
3218 | 1. Thiết bị chẩn đoán hình ảnh |  | Máy siêu âm chẩn đoán Doppler màu | Máy siêu âm Doppler màu 2D chuyên tim, 3 đầu dò | Aloka Arietta 850 |  | Nhật Bản | Hitachi Ltd. |  | ["2019","2020"] | CÔNG TY TNHH THIẾT BỊ Y TẾ Y NHẬT | Nhật Bản | Nhóm 3 |  |  | 3800000000 | t | Chiếc | true | 2020-12-16 | 2021-06-30 | <p class="ql-align-justify">ARIETTA 850SE là dòng sản phẩm cao cấp của series ARIETTA, với hiệu năng phù hợp, máy đáp ứng được sự mong đợi của người sử dụng về mọi mặt: chất lượng hình ảnh, khả năng hoạt động và các ứng dụng nâng cao.</p><p class="ql-align-justify"><strong>Hình ảnh rõ nét</strong></p><p class="ql-align-justify">Bằng những công nghệ mới nhất cùng một loạt các thông số điều chỉnh hình ảnh không giới hạn, máy có thể giảm thiểu các yếu tố (bệnh nhân, vận hành và focal-dependences) gây cản trở việc tạo ra những hình ảnh siêu âm rõ nét, đáp ứng nhu cầu của từng khách hàng.</p><p class="ql-align-justify"><strong>Quy trình làm việc liền mạch</strong></p><p class="ql-align-justify">Quy trình làm việc được thiết kế để làm giảm căng thẳng của người kiểm tra, giúp sắp xếp công việc bằng các chức năng khác nhau, rút ngắn thời gian thăm khám và cho ra kết quả thăm khám có hiệu quả cao hơn.</p><p class="ql-align-justify">Thêm vào đó, việc giảm thời gian thăm khám cũng làm tăng sự thoải mái cho bệnh nhân.</p><p class="ql-align-justify"><strong>Ứng dụng</strong></p><p class="ql-align-justify">Những ứng dụng tiên tiến tạo ra các hiệu quả lâm sàng mới bằng cách hỗ trợ gia tăng sự tự tin trong chẩn đoán, hướng dẫn điều trị và cung cấp các cơ hội nghiên cứu.</p> | [[rows.cauHinhCoBan]:unprocessed] | [[rows.cauHinhNangCao]:unprocessed] | [[rows.thongSoKyThuat]:unprocessed] | [[rows.dichVuDinhKem]:unprocessed] | [[rows.linhKien]:unprocessed] |  |  |  | CÔNG TY TNHH THIẾT BỊ Y TẾ Y NHẬT | 2020-12-16T16:05:00.537 | CÔNG TY TNHH THIẾT BỊ Y TẾ Y NHẬT | 2021-01-06T11:23:30.208
3219 | 8. Thiết bị kiểm soát nhiễm khuẩn |  | Máy hấp tiệt trùng | Nồi hấp tiệt trùng NIHOPHAWA- AS2000 một cửa trượt | NIHOPHAWA-AS2000 |  | Việt Nam | Công Ty TNHH Thương Mại Và Công Nghệ Hồng Phát |  | ["2020"] | Công ty TNHH Thương mại và Công nghệ Hồng Phát | Việt Nam | Nhóm 5 |  |  | 5250000000 | t | Chiếc | true | 2020-11-03 | 2021-11-03 | <ul><li>Thiết bị sử dụng hơi nước bão hòa ở nhiệt độ cao để tiệt trùng các dụng cụ y tế ở dạng đóng gói và không đóng gói, ứng dụng cho các dây chuyền tiệt trùng đồ vải, dụng cụ phẫu thuật, kim loại, dụng cụ xét nghiệm dùng trong bệnh viện, phòng khám, viện nghiên cứu, phòng thí nghiệm,…</li><li>Thiết bị có các chương trình tiệt trùng được cài đặt sẵn các thông số phù hợp với các vật liệu khác nhau để thuận tiện cho người sử dụng. Ngoài ra máy có một chương trình tiệt trùng cho người sử dụng tự chọn các thông số nhiệt độ, thời gian tiệt trùng, thời gian làm khô theo nhu cầu.</li><li>Thiết bị được điều khiển bởi bộ vi xử lý được cài đặt sẵn phần mềm thông minh có độ chính xác cao.</li><li>Hiển thị các thông số trên màn hình LCD và cho phép người sử dụng điều khiển bằng cách chạm vào các thao tác trên màn hình.</li><li>Thiết bị vận hành tự động từ khi bắt đầu đến khi kết thúc.</li><li>Thiết bị hoạt động bằng điện.</li></ul> | [[rows.cauHinhCoBan]:unprocessed] | [[rows.cauHinhNangCao]:unprocessed] | [[rows.thongSoKyThuat]:unprocessed] | [[rows.dichVuDinhKem]:unprocessed] | [[rows.linhKien]:unprocessed] |  |  |  | Công ty TNHH Thương mại và Công nghệ Hồng Phát | 2020-11-03T11:09:34.247 | Công ty TNHH Thương mại và Công nghệ Hồng Phát | 2020-11-25T17:36:03.074
3220 | 2. Thiết bị hồi sức cấp cứu |  | Máy hút dịch chạy điện | MÁY HÚT DỊCH SẢN KHOA | Eurovac-H40 |  | Tây Ban Nha | Hersill, S.L. |  | ["2020"] | CÔNG TY CỔ PHẦN TRANG THIẾT BỊ Y TẾ NGUYÊN QUỐC | Tây Ban Nha | Nhóm 3 |  |  | 57960000 | f | Bộ | true | 2020-12-14 | 2021-06-30 | <p><strong>Model: </strong><strong style="color: black;">Eurovac-H40</strong></p><p><strong>Hãng sản xuất: Hersill, SL.</strong></p><p><strong> Xuất xứ: Tây Ban Nha</strong></p><p><strong>Hàng mới 100%</strong></p><p><strong>Năm sản xuất: 2020</strong></p><p><strong><em><u>Cấu hình bao gồm:</u></em></strong></p><p><span style="color: black;">₋&nbsp;&nbsp;&nbsp;&nbsp;&nbsp;&nbsp;&nbsp;&nbsp;01 Máy chính gồm :</span></p><p><span style="color: black;">₋&nbsp;&nbsp;&nbsp;&nbsp;&nbsp;&nbsp;&nbsp;&nbsp;01 Đầu hút yankauer và dây hút 2 m (8 x 13 mm)</span></p><p><span style="color: black;">02 Bình đựng 4 L bằng polycarbonate.</span></p> | [[rows.cauHinhCoBan]:unprocessed] | [[rows.cauHinhNangCao]:unprocessed] | [[rows.thongSoKyThuat]:unprocessed] | [[rows.dichVuDinhKem]:unprocessed] | [[rows.linhKien]:unprocessed] |  |  |  | CÔNG TY CỔ PHẦN TRANG THIẾT BỊ Y TẾ NGUYÊN QUỐC | 2021-01-04T15:56:33.348 | CÔNG TY CỔ PHẦN TRANG THIẾT BỊ Y TẾ NGUYÊN QUỐC | 2021-01-04T15:56:33.418
3221 | 10. Thiết bị thăm dò chức năng |  | Máy điện tim | Máy holter điện tim | FM-180 |  | Nhật Bản | Fukuda Denshi Co. Ltd. |  |  | CÔNG TY TNHH Y TẾ ALFRESA CODUPHA VIỆT NAM | Nhật Bản | Nhóm 3 |  |  | 65000000 | t | Chiếc | false | 2020-12-02 | 2020-12-31 | <p>Máy điện tim</p><p>Model: FM-180</p><p>Xuất xứ: Nhật Bản</p> | [[rows.cauHinhCoBan]:unprocessed] | [[rows.cauHinhNangCao]:unprocessed] | [[rows.thongSoKyThuat]:unprocessed] | [[rows.dichVuDinhKem]:unprocessed] | [[rows.linhKien]:unprocessed] |  |  |  | CÔNG TY TNHH Y TẾ ALFRESA CODUPHA VIỆT NAM | 2020-12-02T11:21:08.620 | CÔNG TY TNHH Y TẾ ALFRESA CODUPHA VIỆT NAM | 2020-12-31T00:00:14.222
3222 | 1. Thiết bị chẩn đoán hình ảnh |  | Máy siêu âm chẩn đoán Doppler màu | Máy siêu âm cao cấp 4 đầu dò có đàn hồi mô | Epiq Elite |  | Mỹ | Philips Ultrasound Inc. |  |  | CÔNG TY TNHH IDS MEDICAL SYSTEMS VIỆT NAM |  | Nhóm 1 |  |  | 5800000000 | t | Hệ thống | true | 2020-12-04 | 2021-12-04 | <p> <span style="color: black;">Máy siêu âm tổng quát 4 đầu dò cao cấp có đàn hồi mô</span></p><p> <span style="color: black;">Có thể nâng cấp tính năng để phân làm siêu âm tim thai 3D, 4D</span></p><p> </p> | [[rows.cauHinhCoBan]:unprocessed] | [[rows.cauHinhNangCao]:unprocessed] | [[rows.thongSoKyThuat]:unprocessed] | [[rows.dichVuDinhKem]:unprocessed] | [[rows.linhKien]:unprocessed] |  |  |  | CÔNG TY TNHH IDS MEDICAL SYSTEMS VIỆT NAM | 2020-12-04T16:33:14.788 | CÔNG TY TNHH IDS MEDICAL SYSTEMS VIỆT NAM | 2020-12-04T16:38:56.648
3223 | 12. Thiết bị phục hồi chức năng - Vật lý trị liệu |  | Máy điều trị vật lý trị liệu | Thiết bị điều trị bệnh bạch biến, vẩy nến USHIO bằng ánh sáng bước sóng UV308nm | TheraBeam UV308 Slim |  | Nhật Bản | Ushio, Inc |  | ["2021"] | CÔNG TY CỔ PHẦN THƯƠNG MẠI VÀ DỊCH VỤ XNK THĂNG LONG | Nhật Bản | Nhóm 3 |  |  | 2540000000 | t | Chiếc | true | 2021-01-13 | 2021-01-13 | <p class="ql-align-justify">Thiết bị điều trị bệnh bạch biến, vẩy nến bằng ánh sáng bước sóng UV308 Slim là thiết bị quang trị liệu <span style="color: windowtext;">phát ra ánh sáng cực tím với bước sóng cực đại là 308mn trong phạm vi vùng chiếu xạ khoảng 120mm x120 mm. Đây là bước sóng tối ưu nhất cho việc điều trị các bệnh về da như bạch biến, vẩy nến, viêm da cơ địa trong phương pháp trị liệu bằng ánh sáng hiện nay</span>.</p><p class="ql-align-justify"><span style="color: windowtext;">Liều lượng sử dụng của ánh sáng excimer 308 nm tùy thuộc vào tình trạng bệnh của bệnh nhân do bác sỹ chỉ định. Thiết bị có tuổi thọ đèn lớn hơn 300 giờ</span></p><p class="ql-align-justify"><span style="color: windowtext;">Đây là thiết bị được thiết kế nhỏ gọn, linh hoạt trong quá trình sử dụng điều trị hiệu quả các bệnh lý về da.</span></p> | [[rows.cauHinhCoBan]:unprocessed] | [[rows.cauHinhNangCao]:unprocessed] | [[rows.thongSoKyThuat]:unprocessed] | [[rows.dichVuDinhKem]:unprocessed] | [[rows.linhKien]:unprocessed] |  |  |  | CÔNG TY CỔ PHẦN THƯƠNG MẠI VÀ DỊCH VỤ XNK THĂNG LONG | 2021-01-13T09:33:34.895 | CÔNG TY CỔ PHẦN THƯƠNG MẠI VÀ DỊCH VỤ XNK THĂNG LONG | 2021-01-13T09:33:34.938
3224 | 8. Thiết bị kiểm soát nhiễm khuẩn |  | Máy hấp tiệt trùng | Nồi hấp tiệt trùng NIHOPHAWA- AS1200 hai cửa trượt | NIHOPHAWA-AS1200 |  | Việt Nam | Công Ty TNHH Thương Mại Và Công Nghệ Hồng Phát |  | ["2020"] | Công ty TNHH Thương mại và Công nghệ Hồng Phát | Việt Nam | Nhóm 5 |  |  | 4150000000 | t | Chiếc | true | 2020-11-03 | 2021-11-03 | <ul><li>Thiết bị sử dụng hơi nước bão hòa ở nhiệt độ cao để tiệt trùng các dụng cụ y tế ở dạng đóng gói và không đóng gói, ứng dụng cho các dây chuyền tiệt trùng đồ vải, dụng cụ phẫu thuật, kim loại, dụng cụ xét nghiệm dùng trong bệnh viện, phòng khám, viện nghiên cứu, phòng thí nghiệm,…</li><li>Thiết bị có các chương trình tiệt trùng được cài đặt sẵn các thông số phù hợp với các vật liệu khác nhau để thuận tiện cho người sử dụng. Ngoài ra máy có một chương trình tiệt trùng cho người sử dụng tự chọn các thông số nhiệt độ, thời gian tiệt trùng, thời gian làm khô theo nhu cầu.</li><li>Thiết bị được điều khiển bởi bộ vi xử lý được cài đặt sẵn phần mềm thông minh có độ chính xác cao.</li><li>Hiển thị các thông số trên màn hình LCD và cho phép người sử dụng điều khiển bằng cách chạm vào các thao tác trên màn hình.</li><li>Thiết bị vận hành tự động từ khi bắt đầu đến khi kết thúc.</li><li>Thiết bị hoạt động bằng điện.</li></ul> | [[rows.cauHinhCoBan]:unprocessed] | [[rows.cauHinhNangCao]:unprocessed] | [[rows.thongSoKyThuat]:unprocessed] | [[rows.dichVuDinhKem]:unprocessed] | [[rows.linhKien]:unprocessed] |  |  |  | Công ty TNHH Thương mại và Công nghệ Hồng Phát | 2020-11-03T11:40:39.854 | Công ty TNHH Thương mại và Công nghệ Hồng Phát | 2020-11-25T17:37:18.945
3225 | 4. Thiết bị phòng mổ |  | Dao mổ điện cao tần có chức năng hàn mạch | Máy cắt đốt cao tần 300W | GN300 |  |  | Aesculap AG |  | ["2020"] | CÔNG TY TNHH B. BRAUN VIỆT NAM |  | Nhóm 3 |  |  | 189000000 | t | Chiếc | false | 2020-12-02 | 2021-12-31 | <p class="ql-align-justify">DAO ĐỐT LƯỠNG CỰC HÀN MẠCH&nbsp;</p><p class="ql-align-justify">-&nbsp;&nbsp;&nbsp;&nbsp;&nbsp;&nbsp;Model: GN200</p><p class="ql-align-justify">-&nbsp;&nbsp;&nbsp;&nbsp;&nbsp;&nbsp;Hãng sản xuất: B.Braun - Aesculap</p><p class="ql-align-justify">-&nbsp;&nbsp;&nbsp;&nbsp;&nbsp;&nbsp;Xuất xứ: Đức</p><p class="ql-align-justify">-&nbsp;&nbsp;&nbsp;&nbsp;&nbsp;&nbsp;Dao mổ lưỡng cực hàn mạch sử dụng cho các loại phẫu thuật mổ mở và nội soi.</p><p class="ql-align-justify">-&nbsp;&nbsp;&nbsp;&nbsp;&nbsp;&nbsp;Chức năng hàn mạch máu: có khả năng hàn các mạch máu, mạch bạch huyết và bó mô có đường kính ≥ 7mm</p><p class="ql-align-justify">-&nbsp;&nbsp;&nbsp;&nbsp;&nbsp;&nbsp;Tay dao hàn mạch máu có chức năng hàn và cắt lạnh (lưỡi cắt kim loại) độc lập, tự động hàn và có tín hiệu báo bằng âm thanh khi hàn xong.</p><p class="ql-align-justify">-&nbsp;&nbsp;&nbsp;&nbsp;&nbsp;&nbsp;Kích hoạt năng lượng trên tay cầm dụng cụ</p><p class="ql-align-justify">-&nbsp;&nbsp;&nbsp;&nbsp;&nbsp;&nbsp;Dòng ngàm Maryland: Chiều dài hàn mạch: ≥ 21.5 mm, Chiều dài cắt mạch: ≥ 20 mm</p><p class="ql-align-justify">-&nbsp;&nbsp;&nbsp;&nbsp;&nbsp;&nbsp;Dòng thân tay dao có thể gập góc, di chuyển qua lại góc ≥ 80 độ:&nbsp;Chiều dài hàn mạch: ≥ 26.5 mm, Chiều dài cắt mạch: ≥ 23.5 mm</p><p class="ql-align-justify">-&nbsp;&nbsp;&nbsp;&nbsp;&nbsp;&nbsp;Dụng cụ ép mô đồng đều trong hàm dụng cụ và xoay trục được 360 độ</p><p class="ql-align-justify">-&nbsp;&nbsp;&nbsp;&nbsp;&nbsp;&nbsp;Dụng cụ có cung cấp khớp nối đầu xa gập góc 80 độ (40 độ trái / 40 độ phải)</p><p class="ql-align-justify">-&nbsp;&nbsp;&nbsp;&nbsp;&nbsp;&nbsp;Hàm dụng cụ với cơ chế đóng lại ở đầu trước</p><p class="ql-align-justify">-&nbsp;&nbsp;&nbsp;&nbsp;&nbsp;&nbsp;Vật liệu tiếp xúc trực tiếp với bệnh nhân không có latex, thủy ngân và DEHP</p><p class="ql-align-justify">-&nbsp;&nbsp;&nbsp;&nbsp;&nbsp;&nbsp;Chức năng cắm và sử dụng (Plug and Play) với thiết bị và dụng cụ</p><p class="ql-align-justify">-&nbsp;&nbsp;&nbsp;&nbsp;&nbsp;&nbsp;Hai chế độ hàn mạch (Tiêu chuẩn và Cộng thêm)</p><p class="ql-align-justify">-&nbsp;&nbsp;&nbsp;&nbsp;&nbsp;&nbsp;Máy phát điện với màn hình trung tâm</p><p class="ql-align-justify">-&nbsp;&nbsp;&nbsp;&nbsp;&nbsp;&nbsp;Máy phát điện thực hiện tự kiểm tra</p><p class="ql-align-justify">-&nbsp;&nbsp;&nbsp;&nbsp;&nbsp;&nbsp;Bề mặt cho phép khử trùng lau</p><p class="ql-align-justify">-&nbsp;&nbsp;&nbsp;&nbsp;&nbsp;&nbsp;Kích hoạt năng lượng trên công tắc chân</p> | [[rows.cauHinhCoBan]:unprocessed] | [[rows.cauHinhNangCao]:unprocessed] | [[rows.thongSoKyThuat]:unprocessed] | [[rows.dichVuDinhKem]:unprocessed] | [[rows.linhKien]:unprocessed] |  |  |  | CÔNG TY TNHH B. BRAUN VIỆT NAM | 2020-12-02T11:31:50.138 | CÔNG TY TNHH B. BRAUN VIỆT NAM | 2020-12-02T11:31:50.182
3226 | 2. Thiết bị hồi sức cấp cứu |  | Máy hút dịch chạy điện | MÁY HÚT DỊCH SẢN KHOA | Eurovac-H40 |  |  | Hersill, S.L. |  | ["2020"] | CÔNG TY CỔ PHẦN TRANG THIẾT BỊ Y TẾ NGUYÊN QUỐC | Tây Ban Nha | Nhóm 3 |  |  | 57960000 | f | Bộ | true | 2020-12-14 | 2020-12-31 | <p><strong>Model: </strong><strong style="color: black;">Eurovac-H40</strong></p><p><strong>Hãng sản xuất: Hersill, SL.</strong></p><p><strong> Xuất xứ: Tây Ban Nha</strong></p><p><strong>Hàng mới 100%</strong></p><p><strong>Năm sản xuất: 2020</strong></p><p><strong><em><u>Cấu hình bao gồm:</u></em></strong></p><p><span style="color: black;">₋&nbsp;&nbsp;&nbsp;&nbsp;&nbsp;&nbsp;&nbsp;&nbsp;01 Máy chính gồm :</span></p><p><span style="color: black;">₋&nbsp;&nbsp;&nbsp;&nbsp;&nbsp;&nbsp;&nbsp;&nbsp;01 Đầu hút yankauer và dây hút 2 m (8 x 13 mm)</span></p><p><span style="color: black;">02 Bình đựng 4 L bằng polycarbonate.</span></p> | [[rows.cauHinhCoBan]:unprocessed] | [[rows.cauHinhNangCao]:unprocessed] | [[rows.thongSoKyThuat]:unprocessed] | [[rows.dichVuDinhKem]:unprocessed] | [[rows.linhKien]:unprocessed] |  |  |  | CÔNG TY CỔ PHẦN TRANG THIẾT BỊ Y TẾ NGUYÊN QUỐC | 2020-12-14T18:02:22.271 | CÔNG TY CỔ PHẦN TRANG THIẾT BỊ Y TẾ NGUYÊN QUỐC | 2020-12-31T00:00:04.379
3227 | 1. Thiết bị chẩn đoán hình ảnh |  | Máy siêu âm chẩn đoán Doppler màu | Máy siêu âm Doppler màu chuyên tim mạch 4 đầu dò | Affiniti 50 |  | Mỹ | Philips Ultrasound Inc. |  |  | CÔNG TY TNHH IDS MEDICAL SYSTEMS VIỆT NAM |  | Nhóm 1 |  |  | 2900000000 | t | Hệ thống | true | 2020-12-04 | 2021-12-04 | <p> <span style="color: black;">Máy siêu âm Doppler màu chuyên tim mạch 4 đầu dò</span></p><p> <span style="color: black;">Có thể nâng cấp tùy chọn làm tim thực quản, chuyên sản 4D</span></p><p> </p> | [[rows.cauHinhCoBan]:unprocessed] | [[rows.cauHinhNangCao]:unprocessed] | [[rows.thongSoKyThuat]:unprocessed] | [[rows.dichVuDinhKem]:unprocessed] | [[rows.linhKien]:unprocessed] |  |  |  | CÔNG TY TNHH IDS MEDICAL SYSTEMS VIỆT NAM | 2020-12-04T16:33:14.861 | CÔNG TY TNHH IDS MEDICAL SYSTEMS VIỆT NAM | 2020-12-04T16:42:44.057
3228 | 12. Thiết bị phục hồi chức năng - Vật lý trị liệu |  | Máy điều trị vật lý trị liệu | MÁY LASER ĐIỀU TRỊ | 3B LASER NEEDLE |  | Đức | 3B Scientific (South East Asia) Ltd. |  |  | CÔNG TY CỔ PHẦN CÔNG NGHỆ HADIMED |  | Nhóm null |  |  | 780000000 | t | Chiếc | true | 2020-11-25 | 2022-11-25 | <p><strong>MÁY LASER ĐIỀU TRỊ</strong></p><p><strong>﻿Model&nbsp;&nbsp;&nbsp;&nbsp;&nbsp;&nbsp;&nbsp;&nbsp;&nbsp;&nbsp;&nbsp;&nbsp;&nbsp;&nbsp;&nbsp;&nbsp;&nbsp;&nbsp;&nbsp;&nbsp;&nbsp;&nbsp;&nbsp;&nbsp;: 3B LASER NEEDLE </strong></p><p><strong>Hãng sản xuất&nbsp;&nbsp;&nbsp;&nbsp;&nbsp;&nbsp;&nbsp;&nbsp;&nbsp;&nbsp;: LIVETEC INGENIEURBURO GMBH</strong></p><p><strong>Xuất xứ&nbsp;&nbsp;&nbsp;&nbsp;&nbsp;&nbsp;&nbsp;&nbsp;&nbsp;&nbsp;&nbsp;&nbsp;&nbsp;&nbsp;&nbsp;&nbsp;&nbsp;&nbsp;&nbsp;&nbsp;&nbsp;: ĐỨC</strong></p><p><strong>Hãng chủ sở hữu: 3B SCIENTIFIC (SOUTH EAST ASIA) LTD., </strong></p><p><strong>I. Thông tin chung</strong></p><p>- Thiết bị mới 100%</p><p>- Năm sản xuất: 2018 trở về sau</p><p>- Đạt tiêu chuẩn chất lượng ISO 9001, CE</p> | [[rows.cauHinhCoBan]:unprocessed] | [[rows.cauHinhNangCao]:unprocessed] | [[rows.thongSoKyThuat]:unprocessed] | [[rows.dichVuDinhKem]:unprocessed] | [[rows.linhKien]:unprocessed] |  |  |  | CÔNG TY CỔ PHẦN CÔNG NGHỆ HADIMED | 2020-11-25T21:22:55.063 | CÔNG TY CỔ PHẦN CÔNG NGHỆ HADIMED | 2020-11-28T21:58:26.918
3229 | 8. Thiết bị kiểm soát nhiễm khuẩn |  | Máy hấp tiệt trùng | Nồi hấp tiệt trùng NIHOPHAWA- AS1500 hai cửa trượt | NIHOPHAWA-AS1500 |  | Việt Nam | Công Ty TNHH Thương Mại Và Công Nghệ Hồng Phát |  | ["2020"] | Công ty TNHH Thương mại và Công nghệ Hồng Phát | Việt Nam | Nhóm 5 |  |  | 4650000000 | t | Chiếc | true | 2020-11-03 | 2021-11-03 | <ul><li>Thiết bị sử dụng hơi nước bão hòa ở nhiệt độ cao để tiệt trùng các dụng cụ y tế ở dạng đóng gói và không đóng gói, ứng dụng cho các dây chuyền tiệt trùng đồ vải, dụng cụ phẫu thuật, kim loại, dụng cụ xét nghiệm dùng trong bệnh viện, phòng khám, viện nghiên cứu, phòng thí nghiệm,…</li><li>Thiết bị có các chương trình tiệt trùng được cài đặt sẵn các thông số phù hợp với các vật liệu khác nhau để thuận tiện cho người sử dụng. Ngoài ra máy có một chương trình tiệt trùng cho người sử dụng tự chọn các thông số nhiệt độ, thời gian tiệt trùng, thời gian làm khô theo nhu cầu.</li><li>Thiết bị được điều khiển bởi bộ vi xử lý được cài đặt sẵn phần mềm thông minh có độ chính xác cao.</li><li>Hiển thị các thông số trên màn hình LCD và cho phép người sử dụng điều khiển bằng cách chạm vào các thao tác trên màn hình.</li><li>Thiết bị vận hành tự động từ khi bắt đầu đến khi kết thúc.</li><li>Thiết bị hoạt động bằng điện.</li></ul> | [[rows.cauHinhCoBan]:unprocessed] | [[rows.cauHinhNangCao]:unprocessed] | [[rows.thongSoKyThuat]:unprocessed] | [[rows.dichVuDinhKem]:unprocessed] | [[rows.linhKien]:unprocessed] |  |  |  | Công ty TNHH Thương mại và Công nghệ Hồng Phát | 2020-11-03T11:42:29.017 | Công ty TNHH Thương mại và Công nghệ Hồng Phát | 2020-11-25T17:37:56.258
3230 | 14. Thiết bị khám - điều trị khác |  | Đèn khám | Đèn soi ven | VEIN LIGHT |  | Hàn Quốc | Daol Med Co., Ltd |  |  | CÔNG TY CỔ PHẦN CÔNG NGHỆ AN PHÚC |  | Nhóm null |  |  | 230000000 | t | Chiếc | true | 2021-01-21 | 2022-01-21 | <p>Model: <strong>VEIN LIGHT</strong></p><p><strong>H</strong>ãng sản xuất: Daol Med Co., Ltd</p><p>Xuất xứ: Hàn&nbsp;Quốc</p><p>Đạt tiêu chuẩn chất lượng: ISO 13485</p> | [[rows.cauHinhCoBan]:unprocessed] | [[rows.cauHinhNangCao]:unprocessed] | [[rows.thongSoKyThuat]:unprocessed] | [[rows.dichVuDinhKem]:unprocessed] | [[rows.linhKien]:unprocessed] |  |  |  | CÔNG TY CỔ PHẦN CÔNG NGHỆ AN PHÚC | 2021-01-21T16:33:30.795 | CÔNG TY CỔ PHẦN CÔNG NGHỆ AN PHÚC | 2021-01-21T16:33:30.882
3231 | 12. Thiết bị phục hồi chức năng - Vật lý trị liệu |  | Máy điều trị vật lý trị liệu | Hệ thống kéo gĩãn cột sống, cổ (cố định) | EUROTRAK TOUCH |  | Italy | Chinesport S.p.A. |  |  | CÔNG TY CỔ PHẦN CÔNG NGHỆ HADIMED |  | Nhóm null |  |  | 450000000 | t | Bộ | true | 2020-11-28 | 2025-11-28 | <p><strong>I. Thông tin chung</strong></p><p>- Thiết bị mới 100%</p><p>- Năm sản xuất: 2019 trở về sau</p><p>- Đạt tiêu chuẩn chất lượng:&nbsp;ISO 9001, ISO 13485, CE</p> | [[rows.cauHinhCoBan]:unprocessed] | [[rows.cauHinhNangCao]:unprocessed] | [[rows.thongSoKyThuat]:unprocessed] | [[rows.dichVuDinhKem]:unprocessed] | [[rows.linhKien]:unprocessed] |  |  |  | CÔNG TY CỔ PHẦN CÔNG NGHỆ HADIMED | 2020-11-28T22:00:20.488 | CÔNG TY CỔ PHẦN CÔNG NGHỆ HADIMED | 2020-11-29T11:52:57.083
3232 | 11. Thiết bị nội soi chẩn đoán |  | Hệ thống nội soi siêu âm | Hệ thống nội soi siêu âm dạ dày | EU-ME2 |  | Nhật Bản | Olympus Medical Systems Corp. |  | ["2019","2020"] | Công ty TNHH Thương mại và Kỹ thuật Tràng An | Nhật Bản | Nhóm null |  |  | 18179000000 | t | Hệ thống | true | 2020-12-21 | 2021-03-31 | <p>Hệ thống nội soi siêu âm dạ dày bao gồm các máy chính và dụng cụ sau:</p><p>-&nbsp;&nbsp;01 Bộ xử lý hình ảnh: CV-190</p><p>-&nbsp;&nbsp;01 Nguồn sáng xenon 300W:&nbsp;CLV-190</p><p>-&nbsp;&nbsp;01 Bộ xử lý hình ảnh nội soi siêu âm: EU-ME2</p><p>-&nbsp;&nbsp;01 Ống soi dạ dày thế hệ video có tính năng tiêu cự kép: GIF-HQ190</p><p>-&nbsp;&nbsp;01 Ống nội soi siêu âm dạ dày (linear): GF-UCT180</p><p>-&nbsp;&nbsp;01 Ống nội soi siêu âm dạ dày (radial): GF-UE160-AL5</p><p>-&nbsp;&nbsp;01 Đầu dò siêu âm DPR</p><p>-&nbsp;&nbsp;01 Màn hình LCD y tế chuyên dụng ≥ 24 inch</p><p>-&nbsp;&nbsp;01 Dụng cụ kiểm tra rò rỉ: MB-155</p><p>-&nbsp;&nbsp;01 Máy hút dịch:</p><p>-&nbsp;&nbsp;01 Xe đẩy chuyên dụng cho hệ thống nội soi</p><p>-&nbsp;&nbsp;01 Hệ thống máy vi tính + máy in phun màu + Phần mềm in trả kết quả&nbsp;</p> | [[rows.cauHinhCoBan]:unprocessed] | [[rows.cauHinhNangCao]:unprocessed] | [[rows.thongSoKyThuat]:unprocessed] | [[rows.dichVuDinhKem]:unprocessed] | [[rows.linhKien]:unprocessed] |  |  |  | Công ty TNHH Thương mại và Kỹ thuật Tràng An | 2020-12-21T15:04:40.519 | Công ty TNHH Thương mại và Kỹ thuật Tràng An | 2020-12-21T15:37:54.786
3233 | 4. Thiết bị phòng mổ |  | Hệ thống phẫu thuật nội soi ổ bụng | Máy ghi hình chuyên dụng phẫu thuật nội soi Eddy 2D & 3D | PV640 |  |  | Aesculap AG |  | ["2020"] | CÔNG TY TNHH B. BRAUN VIỆT NAM |  | Nhóm 3 |  |  | 337000000 | f | Chiếc | false | 2020-12-02 | 2021-12-31 | <p class="ql-align-justify">MÁY GHI HÌNH CHUYÊN DỤNG 2D VÀ 3d&nbsp;&nbsp;&nbsp;&nbsp;</p><p class="ql-align-justify">-&nbsp;&nbsp;&nbsp;&nbsp;&nbsp;&nbsp;Model: PV640</p><p class="ql-align-justify">-&nbsp;&nbsp;&nbsp;&nbsp;&nbsp;&nbsp;Hãng sản xuất: B.Braun - Aesculap</p><p class="ql-align-justify">-&nbsp;&nbsp;&nbsp;&nbsp;&nbsp;&nbsp;Xuất xứ: Đức</p><p class="ql-align-justify"><strong><em><u>Thông số kỹ thuật</u>:</em></strong></p><p class="ql-align-justify">-&nbsp;&nbsp;&nbsp;&nbsp;&nbsp;Lưu trữ ảnh tĩnh và ảnh động ở dạng 2D và 3D</p><p class="ql-align-justify">-&nbsp;&nbsp;&nbsp;&nbsp;&nbsp;Định dạng tín hiệu ghi video 2D và 3D ở Full HD&nbsp;</p><p class="ql-align-justify">-&nbsp;&nbsp;&nbsp;&nbsp;&nbsp;Truyền dữ liệu không dây đến mạng của bệnh viện (WLAN)</p><p class="ql-align-justify">-&nbsp;&nbsp;&nbsp;&nbsp;&nbsp;Lưu trữ giữ liệu nhanh (chuẩn giao tiếp USB 3.0)</p><p class="ql-align-justify">-&nbsp;&nbsp;&nbsp;&nbsp;&nbsp;Hỗ trợ hầu như tất cả các loại máy in phổ biến&nbsp;</p><p class="ql-align-justify">-&nbsp;&nbsp;&nbsp;&nbsp;&nbsp;2 hệ thống camera có thể được kết nối đồng thời với Eddy 3D (2 camera 2D hoặc 1 camera 2D và 1 camera 3D)</p><p class="ql-align-justify">-&nbsp;&nbsp;&nbsp;&nbsp;&nbsp;Tích hợp phần mềm xem ảnh tương thích với hệ điều hành Windows và OS X), bộ nhớ trong 1TB</p><p class="ql-align-justify">-&nbsp;&nbsp;&nbsp;&nbsp;&nbsp;Định dạng ghi video 2D: MPEG-4 AVC/H.264</p><p class="ql-align-justify">-&nbsp;&nbsp;&nbsp;&nbsp;&nbsp;Định dạng ghi video 3D: MVC</p><p>Tương thích với chuẩn trao đổi dữ liệu DICOM 3.0 và HL7</p> | [[rows.cauHinhCoBan]:unprocessed] | [[rows.cauHinhNangCao]:unprocessed] | [[rows.thongSoKyThuat]:unprocessed] | [[rows.dichVuDinhKem]:unprocessed] | [[rows.linhKien]:unprocessed] |  |  |  | CÔNG TY TNHH B. BRAUN VIỆT NAM | 2020-12-02T11:38:24.453 | CÔNG TY TNHH B. BRAUN VIỆT NAM | 2020-12-02T11:38:24.513
3234 | 6. Thiết bị chuyên khoa RHM-THM-Mắt |  | Máy trợ thính | Máy trợ thính đeo trong ống tai 4 kênh công suất trung bình | Flow 2-312 M |  | Đức | Hansaton Akustik GmbH |  | ["2020"] | Công ty TNHH máy trợ thính và thiết bị y tế Thiên Đức | Đức | Nhóm 3 |  |  | 12800000 | t | Cái | true | 2020-12-08 | 2021-09-07 | <p>Máy trợ thính dành cho người nghe kém mức độ từ trung bình đến trung bình nặng</p> | [[rows.cauHinhCoBan]:unprocessed] | [[rows.cauHinhNangCao]:unprocessed] | [[rows.thongSoKyThuat]:unprocessed] | [[rows.dichVuDinhKem]:unprocessed] | [[rows.linhKien]:unprocessed] |  |  | Thời gian bảo hành: 12 tháng | Công ty TNHH máy trợ thính và thiết bị y tế Thiên Đức | 2020-12-08T15:38:49.350 | Công ty TNHH máy trợ thính và thiết bị y tế Thiên Đức | 2020-12-08T15:46:32.413
3235 | 11. Thiết bị nội soi chẩn đoán |  | Hệ thống nội soi thanh quản | Bộ đặt nội khí quản có video | GlideScope AVL Single Use |  | Canada | Verathon Inc |  | ["2020"] | Công ty TNHH Thiết bị và công nghệ y tế Việt Nam | Canada | Nhóm 3 |  |  | 980000000 | t | Bộ | true | 2020-12-15 | 2021-03-15 | <p><strong>Mô tả chung</strong></p><ul><li>Lý tưởng cho nhu cầu đặt nội khí quản tại các phòng mổ, phòng cấp cứu và hồi sức tích cực, AVL Single Use cung cấp một trường nhìn rõ ràng nhất quán của đường thở và tăng cường tính cơ động, cho phép đặt nội khí quản một cách nhanh chóng.</li><li>Hệ thống AVL Single Use cho bạn 6 cỡ lưỡi nhựa dùng một lần cho phạm vi rộng các thể trạng bệnh nhân - Từ trẻ sơ sinh đến béo phì. Có thêm tính năng ghi hình theo thời gian thực và hướng dẫn có sẵn trên máy để bạn có thể nhìn thấy tại sao GlideScope AVL là một thiết bị Đặt nội khí quản video cao cấp.</li></ul><p><strong>Các tính năng tiên tiến</strong></p><ul><li>Màn hình màu kỹ thuật số lớn Kích thước lưỡi soi cải tiến, góc cạnh và định vị camera</li><li>Tính năng chống mờ hơi nước Reveal™, với một bộ phân gia nhiệt để chống ống kính bị mờ do hơi nước</li><li>Chụp hình và ghi video theo thời gian thực trực tiếp đến USB giúp xác nhận vị trí đặt ống và tạo điều kiện giảng dạy</li><li>Hướng dẫn kỹ thuật GlideScope 4-bước có sẵn trên máy giúp AVL dễ dàng sử dụng, học tập và giảng dạy hơn.</li><li>Thiết kế công thái học và cấu trúc chắc chắn cho đa dạng các ứng dụng lâm sàng.</li><li>6 lưỡi nhựa tiệt trùng dùng một lần có sẵn, được thiết kế cho các bệnh nhân từ trẻ sơ sinh đến người béo phì</li></ul><p><strong>Các ứng dụng</strong></p><ul><li>Đặt nội khí quản chỉ trong 1 lần, thay cho lưỡi soi trực tiếp</li><li>Đặt cho các đường hầu họng bình thường hoặc hạn chế</li><li>Cho thanh quản cấp độ I-IV Cormack-Lehane</li><li>Đường thờ bị chấn thương - Thiết bị tuyệt vời cho việc xử lý các chất tiết và máu trong đường thở.</li><li>Đặt nội khí quản đường mũi</li><li>Video hướng dẫn đặt nội khí quản</li></ul><p><strong>Dịch vụ bảo hành, bảo trì</strong></p><ul><li>Theo quy định của Công ty TNHH Thiết bị và Công nghệ Y tế Việt Nam</li></ul> | [[rows.cauHinhCoBan]:unprocessed] | [[rows.cauHinhNangCao]:unprocessed] | [[rows.thongSoKyThuat]:unprocessed] | [[rows.dichVuDinhKem]:unprocessed] | [[rows.linhKien]:unprocessed] |  |  |  | Công ty TNHH Thiết bị và công nghệ y tế Việt Nam | 2020-12-14T11:29:24.611 | Công ty TNHH Thiết bị và công nghệ y tế Việt Nam | 2020-12-14T11:51:03.429
3236 | 4. Thiết bị phòng mổ |  | Dao mổ điện cao tần có chức năng hàn mạch | Dao đốt lưỡng cực hàn mạch AESCULAP® Caiman® | GN200 |  |  | Aesculap AG |  | ["2020"] | CÔNG TY TNHH B. BRAUN VIỆT NAM |  | Nhóm 3 |  |  | 420000000 | t | Chiếc | false | 2020-12-02 | 2021-12-31 | <p class="ql-align-justify">DAO ĐỐT LƯỠNG CỰC HÀN MẠCH&nbsp;</p><p class="ql-align-justify">-&nbsp;&nbsp;&nbsp;&nbsp;&nbsp;&nbsp;Model: GN200</p><p class="ql-align-justify">-&nbsp;&nbsp;&nbsp;&nbsp;&nbsp;&nbsp;Hãng sản xuất: B.Braun - Aesculap</p><p class="ql-align-justify">-&nbsp;&nbsp;&nbsp;&nbsp;&nbsp;&nbsp;Xuất xứ: Đức</p><p class="ql-align-justify">-&nbsp;&nbsp;&nbsp;&nbsp;&nbsp;&nbsp;Dao mổ lưỡng cực hàn mạch sử dụng cho các loại phẫu thuật mổ mở và nội soi.</p><p class="ql-align-justify">-&nbsp;&nbsp;&nbsp;&nbsp;&nbsp;&nbsp;Chức năng hàn mạch máu: có khả năng hàn các mạch máu, mạch bạch huyết và bó mô có đường kính ≥ 7mm</p><p class="ql-align-justify">-&nbsp;&nbsp;&nbsp;&nbsp;&nbsp;&nbsp;Tay dao hàn mạch máu có chức năng hàn và cắt lạnh (lưỡi cắt kim loại) độc lập, tự động hàn và có tín hiệu báo bằng âm thanh khi hàn xong.</p><p class="ql-align-justify">-&nbsp;&nbsp;&nbsp;&nbsp;&nbsp;&nbsp;Kích hoạt năng lượng trên tay cầm dụng cụ</p><p class="ql-align-justify">-&nbsp;&nbsp;&nbsp;&nbsp;&nbsp;&nbsp;Dòng ngàm Maryland: Chiều dài hàn mạch: ≥ 21.5 mm, Chiều dài cắt mạch: ≥ 20 mm</p><p class="ql-align-justify">-&nbsp;&nbsp;&nbsp;&nbsp;&nbsp;&nbsp;Dòng thân tay dao có thể gập góc, di chuyển qua lại góc ≥ 80 độ:&nbsp;Chiều dài hàn mạch: ≥ 26.5 mm, Chiều dài cắt mạch: ≥ 23.5 mm</p><p class="ql-align-justify">-&nbsp;&nbsp;&nbsp;&nbsp;&nbsp;&nbsp;Dụng cụ ép mô đồng đều trong hàm dụng cụ và xoay trục được 360 độ</p><p class="ql-align-justify">-&nbsp;&nbsp;&nbsp;&nbsp;&nbsp;&nbsp;Dụng cụ có cung cấp khớp nối đầu xa gập góc 80 độ (40 độ trái / 40 độ phải)</p><p class="ql-align-justify">-&nbsp;&nbsp;&nbsp;&nbsp;&nbsp;&nbsp;Hàm dụng cụ với cơ chế đóng lại ở đầu trước</p><p class="ql-align-justify">-&nbsp;&nbsp;&nbsp;&nbsp;&nbsp;&nbsp;Vật liệu tiếp xúc trực tiếp với bệnh nhân không có latex, thủy ngân và DEHP</p><p class="ql-align-justify">-&nbsp;&nbsp;&nbsp;&nbsp;&nbsp;&nbsp;Chức năng cắm và sử dụng (Plug and Play) với thiết bị và dụng cụ</p><p class="ql-align-justify">-&nbsp;&nbsp;&nbsp;&nbsp;&nbsp;&nbsp;Hai chế độ hàn mạch (Tiêu chuẩn và Cộng thêm)</p><p class="ql-align-justify">-&nbsp;&nbsp;&nbsp;&nbsp;&nbsp;&nbsp;Máy phát điện với màn hình trung tâm</p><p class="ql-align-justify">-&nbsp;&nbsp;&nbsp;&nbsp;&nbsp;&nbsp;Máy phát điện thực hiện tự kiểm tra</p><p class="ql-align-justify">-&nbsp;&nbsp;&nbsp;&nbsp;&nbsp;&nbsp;Bề mặt cho phép khử trùng lau</p><p class="ql-align-justify">-&nbsp;&nbsp;&nbsp;&nbsp;&nbsp;&nbsp;Kích hoạt năng lượng trên công tắc chân</p> | [[rows.cauHinhCoBan]:unprocessed] | [[rows.cauHinhNangCao]:unprocessed] | [[rows.thongSoKyThuat]:unprocessed] | [[rows.dichVuDinhKem]:unprocessed] | [[rows.linhKien]:unprocessed] |  |  |  | CÔNG TY TNHH B. BRAUN VIỆT NAM | 2020-12-02T11:43:29.473 | CÔNG TY TNHH B. BRAUN VIỆT NAM | 2020-12-02T11:43:29.891
3237 | 1. Thiết bị chẩn đoán hình ảnh |  | Máy siêu âm chẩn đoán Doppler màu | Máy siêu âm Doppler màu định lượng xơ hóa gan và gan nhiễm mỡ | Logiq S8 |  | Hàn Quốc | GE Ultrasound Korea Ltd. |  | ["2020","2021"] | CÔNG TY TNHH DƯỢC PHẨM TRANG THIẾT BỊ Y TẾ T.D | Hàn Quốc | Nhóm 1 |  |  | 5500000000 | t | Hệ thống | true | 2020-12-04 | 2021-03-31 | <p>Model: LOGIQ S8 with XDclear 2.0</p><p>Xuất xứ: Hàn Quốc</p><p>Điện nguồn sử dụng: 220-240V, 50/60Hz;</p><p>Nhiệt độ hoạt động tối đa 35°C</p><p>Độ ẩm hoạt động tối đa 80%</p> | [[rows.cauHinhCoBan]:unprocessed] | [[rows.cauHinhNangCao]:unprocessed] | [[rows.thongSoKyThuat]:unprocessed] | [[rows.dichVuDinhKem]:unprocessed] | [[rows.linhKien]:unprocessed] |  |  |  | CÔNG TY TNHH DƯỢC PHẨM TRANG THIẾT BỊ Y TẾ T.D | 2020-12-04T16:26:49.163 | CÔNG TY TNHH DƯỢC PHẨM TRANG THIẾT BỊ Y TẾ T.D | 2020-12-04T17:19:23.420
3238 | 8. Thiết bị kiểm soát nhiễm khuẩn |  | Máy hấp tiệt trùng | Nồi hấp tiệt trùng NIHOPHAWA- AS2000 hai cửa trượt | NIHOPHAWA-AS2000 |  | Việt Nam | Công Ty TNHH Thương Mại Và Công Nghệ Hồng Phát |  | ["2020"] | Công ty TNHH Thương mại và Công nghệ Hồng Phát | Việt Nam | Nhóm 5 |  |  | 5450000000 | t | Chiếc | true | 2020-11-03 | 2021-11-03 | <ul><li>Thiết bị sử dụng hơi nước bão hòa ở nhiệt độ cao để tiệt trùng các dụng cụ y tế ở dạng đóng gói và không đóng gói, ứng dụng cho các dây chuyền tiệt trùng đồ vải, dụng cụ phẫu thuật, kim loại, dụng cụ xét nghiệm dùng trong bệnh viện, phòng khám, viện nghiên cứu, phòng thí nghiệm,…</li><li>Thiết bị có các chương trình tiệt trùng được cài đặt sẵn các thông số phù hợp với các vật liệu khác nhau để thuận tiện cho người sử dụng. Ngoài ra máy có một chương trình tiệt trùng cho người sử dụng tự chọn các thông số nhiệt độ, thời gian tiệt trùng, thời gian làm khô theo nhu cầu.</li><li>Thiết bị được điều khiển bởi bộ vi xử lý được cài đặt sẵn phần mềm thông minh có độ chính xác cao.</li><li>Hiển thị các thông số trên màn hình LCD và cho phép người sử dụng điều khiển bằng cách chạm vào các thao tác trên màn hình.</li><li>Thiết bị vận hành tự động từ khi bắt đầu đến khi kết thúc.</li><li>Thiết bị hoạt động bằng điện.</li></ul> | [[rows.cauHinhCoBan]:unprocessed] | [[rows.cauHinhNangCao]:unprocessed] | [[rows.thongSoKyThuat]:unprocessed] | [[rows.dichVuDinhKem]:unprocessed] | [[rows.linhKien]:unprocessed] |  |  |  | Công ty TNHH Thương mại và Công nghệ Hồng Phát | 2020-11-03T11:44:00.640 | Công ty TNHH Thương mại và Công nghệ Hồng Phát | 2020-11-25T17:38:34.011
3239 | 12. Thiết bị phục hồi chức năng - Vật lý trị liệu |  | Máy điều trị vật lý trị liệu | Máy từ trường điều trị | MAGNETOMED 7200 |  | Italy | EME S.r.l |  | ["2020"] | CÔNG TY CỔ PHẦN THIẾT BỊ Y TẾ ĐÔNG Á |  | Nhóm 3 |  |  | 300000000 | t | Chiếc | true | 2020-10-30 | 2021-03-31 | <p>Máy điều trị điện từ trường dùng trong Vât lý trị liệu</p><p>Giá bán dựa trên lựa chọn các tính năng của sản phẩm, có thể giảm vì cắt bỏ tính năng.</p> | [[rows.cauHinhCoBan]:unprocessed] | [[rows.cauHinhNangCao]:unprocessed] | [[rows.thongSoKyThuat]:unprocessed] | [[rows.dichVuDinhKem]:unprocessed] | [[rows.linhKien]:unprocessed] |  |  |  | CÔNG TY CỔ PHẦN THIẾT BỊ Y TẾ ĐÔNG Á | 2020-10-30T17:51:18.955 | CÔNG TY CỔ PHẦN THIẾT BỊ Y TẾ ĐÔNG Á | 2021-01-06T11:23:38.288
3240 | 1. Thiết bị chẩn đoán hình ảnh |  | Máy X quang tổng quát | Tên thương mai thảo test | DR1F-500 |  |  | Công Ty TNHH Thiết Bị Việt Ba |  | ["1990"] | Công ty TNHH Thương mại Ánh Sáng Xanh | Afghanistan | Nhóm 1 |  |  | 1000000 |  | Hệ thống | true | 2020-12-20 | 2022-12-20 |  | [[rows.cauHinhCoBan]:unprocessed] | [[rows.cauHinhNangCao]:unprocessed] | [[rows.thongSoKyThuat]:unprocessed] | [[rows.dichVuDinhKem]:unprocessed] | [[rows.linhKien]:unprocessed] |  |  |  | Công ty TNHH Thương mại Ánh Sáng Xanh | 2020-12-02T12:11:55.362 | Công ty TNHH Thương mại Ánh Sáng Xanh | 2020-12-02T12:11:55.362
3241 | 4. Thiết bị phòng mổ |  | Máy làm ấm bệnh nhân | Máy sưởi ấm bệnh nhân WarmTouch 6000 | WarmTouch Convective Warming Unit |  |  | Covidien LLC |  | ["2020"] | Công ty Cổ Phần Giải Pháp và Dịch Vụ Hợp Lực |  | Nhóm null |  |  | 82950000 | f | Chiếc | true | 2020-12-11 | 2021-12-31 | <p>- Máy sưởi ấm bệnh nhân đầu tiên và duy nhất hiện nay có màn hình LCD hiển thị trực quan</p> | [[rows.cauHinhCoBan]:unprocessed] | [[rows.cauHinhNangCao]:unprocessed] | [[rows.thongSoKyThuat]:unprocessed] | [[rows.dichVuDinhKem]:unprocessed] | [[rows.linhKien]:unprocessed] |  |  |  | Công ty Cổ Phần Giải Pháp và Dịch Vụ Hợp Lực | 2020-12-11T14:38:22.055 | Công ty Cổ Phần Giải Pháp và Dịch Vụ Hợp Lực | 2020-12-11T14:39:08.176
3242 | 1. Thiết bị chẩn đoán hình ảnh |  | Máy siêu âm chẩn đoán Doppler màu | Máy siêu âm chẩn đoán màu gồm đầu dò Convex, Linear và 4D | S11 Plus |  | Trung Quốc | Sonoscape Medical Corp. |  |  | Công ty TNHH Xuất nhập khẩu thiết bị y tế Mai Gia | Trung Quốc | Nhóm 6 |  |  | 559200000 | t | Bộ | true | 2020-12-04 | 2021-02-28 | <p>Máy siêu âm chẩn đoán màu gồm đầu dò Convex, Linear, 4D</p> | [[rows.cauHinhCoBan]:unprocessed] | [[rows.cauHinhNangCao]:unprocessed] | [[rows.thongSoKyThuat]:unprocessed] | [[rows.dichVuDinhKem]:unprocessed] | [[rows.linhKien]:unprocessed] |  |  |  | Công ty TNHH Xuất nhập khẩu thiết bị y tế Mai Gia | 2020-12-04T17:34:17.408 | Công ty TNHH Xuất nhập khẩu thiết bị y tế Mai Gia | 2020-12-04T17:34:17.494
3243 | 6. Thiết bị chuyên khoa RHM-THM-Mắt |  | Máy trợ thính | Máy trợ thính đeo trong tai 12 kênh công suất trung bình nặng | Jam 5-312 |  | Đức | Hansaton Akustik GmbH |  | ["2020"] | Công ty TNHH máy trợ thính và thiết bị y tế Thiên Đức | Đức | Nhóm 3 |  |  | 37000000 | t | Cái | true | 2020-12-21 | 2021-09-20 | <p><span style="background-color: rgb(239, 239, 239); color: rgb(0, 0, 0);">Máy trợ thính dành cho người nghe kém mức độ từ trung bình đến trung bình nặng.</span></p> | [[rows.cauHinhCoBan]:unprocessed] | [[rows.cauHinhNangCao]:unprocessed] | [[rows.thongSoKyThuat]:unprocessed] | [[rows.dichVuDinhKem]:unprocessed] | [[rows.linhKien]:unprocessed] |  |  | Thời gian bảo hành: 24 tháng | Công ty TNHH máy trợ thính và thiết bị y tế Thiên Đức | 2020-12-21T16:06:57.026 | Công ty TNHH máy trợ thính và thiết bị y tế Thiên Đức | 2020-12-21T16:06:57.065
3244 | 11. Thiết bị nội soi chẩn đoán |  | Hệ thống nội soi tiêu hóa | Ống nội soi dạ dày video GIF-H170 | GIF-H170 |  | Nhật Bản | Olympus Medical Systems Corp. |  | ["2019","2020"] | Công ty TNHH Thương mại và Kỹ thuật Tràng An | Nhật Bản | Nhóm 3 |  |  | 970000000 | t | Ống | true | 2020-12-08 | 2021-03-31 | <p>Ống nội soi dạ dày video kèm phụ kiện</p> | [[rows.cauHinhCoBan]:unprocessed] | [[rows.cauHinhNangCao]:unprocessed] | [[rows.thongSoKyThuat]:unprocessed] | [[rows.dichVuDinhKem]:unprocessed] | [[rows.linhKien]:unprocessed] |  |  |  | Công ty TNHH Thương mại và Kỹ thuật Tràng An | 2020-12-08T15:40:44.500 | Công ty TNHH Thương mại và Kỹ thuật Tràng An | 2020-12-08T17:12:53.056
3245 | 14. Thiết bị khám - điều trị khác |  | Đèn khám | Mask Ventury | PN-1125 |  | Đài Loan | Besmed Health Business Corp |  | ["2019"] | Công Ty TNHH Thiết Bị Y Tế Đăng Bảo | Đài Loan | Nhóm 6 |  |  | 51030 | t | Cái | true | 2020-12-23 | 2021-07-23 | <p> Các thông số kỹ thuật:</p><p> - Mask có kẹp mũi, dây có định mask.</p><p> - Dây nối oxy.</p><p> - Venturi điều chỉnh oxy từ 24%,26%,28%,31%,35%,40%,50%.</p><p> - Tiêu chuẩn: ISO: 13485, CE</p> | [[rows.cauHinhCoBan]:unprocessed] | [[rows.cauHinhNangCao]:unprocessed] | [[rows.thongSoKyThuat]:unprocessed] | [[rows.dichVuDinhKem]:unprocessed] | [[rows.linhKien]:unprocessed] |  |  |  | Công Ty TNHH Thiết Bị Y Tế Đăng Bảo | 2020-12-23T15:36:21.913 | Công Ty TNHH Thiết Bị Y Tế Đăng Bảo | 2020-12-23T15:36:22.079
3246 | 12. Thiết bị phục hồi chức năng - Vật lý trị liệu |  | Máy điều trị vật lý trị liệu | Thiết bị điều trị bệnh bạch biến, vẩy nến USHIO bằng ánh sáng bước sóng UV308nm | TheraBeam UV308 Mini |  | Nhật Bản | Ushio, Inc |  | ["2021"] | CÔNG TY CỔ PHẦN THƯƠNG MẠI VÀ DỊCH VỤ XNK THĂNG LONG | Nhật Bản | Nhóm 3 |  |  | 1700000000 | t | Chiếc | true | 2021-01-13 | 2022-01-13 | <p class="ql-align-justify">Thiết bị điều trị bệnh bạch biến, vẩy nến bằng ánh sáng bước sóng UV308 mini là thiết bị quang trị liệu <span style="color: windowtext;">phát ra ánh sáng cực tím với bước sóng cực đại là 308mn trong phạm vi khoảng 50mm x 50mm từ cửa sổ chiếu xạ. Đây là bước sóng tối ưu nhất cho việc điều trị các bệnh về da như bạch biến, vẩy nến, viêm da cơ địa trong phương pháp trị liệu bằng ánh sáng hiện nay</span>. </p><p class="ql-align-justify"><span style="color: windowtext;">Liều lượng sử dụng của ánh sáng excimer 308 nm tùy thuộc vào tình trạng bệnh của bệnh nhân do bác sỹ chỉ định. Thông thường, mỗi bóng đèn có dung lượng sử dụng khoảng 300 giờ đồng hồ. </span></p><p class="ql-align-justify"><span style="color: windowtext;">Đây là thiết bị được thiết kế nhỏ gọn, linh hoạt trong quá trình sử dụng điều trị hiệu quả các bệnh lý về da.</span></p><p><br></p> | [[rows.cauHinhCoBan]:unprocessed] | [[rows.cauHinhNangCao]:unprocessed] | [[rows.thongSoKyThuat]:unprocessed] | [[rows.dichVuDinhKem]:unprocessed] | [[rows.linhKien]:unprocessed] |  |  |  | CÔNG TY CỔ PHẦN THƯƠNG MẠI VÀ DỊCH VỤ XNK THĂNG LONG | 2021-01-13T09:38:51.990 | CÔNG TY CỔ PHẦN THƯƠNG MẠI VÀ DỊCH VỤ XNK THĂNG LONG | 2021-01-13T09:38:52.024
3247 | 1. Thiết bị chẩn đoán hình ảnh |  | Máy siêu âm chẩn đoán Doppler màu | Máy siêu âm Doppler màu 4D kèm 04 đầu dò | LOGIQ P7 |  | Hàn Quốc | GE Ultrasound Korea Ltd. |  |  | CÔNG TY TNHH Y TẾ VIỆT TIẾN | Hàn Quốc | Nhóm 2 |  |  | 2600000000 | t | Hệ thống | true | 2021-01-04 | 2021-06-30 | <p>Máy siêu âm Doppler màu 4D kèm 04 đầu dò</p> | [[rows.cauHinhCoBan]:unprocessed] | [[rows.cauHinhNangCao]:unprocessed] | [[rows.thongSoKyThuat]:unprocessed] | [[rows.dichVuDinhKem]:unprocessed] | [[rows.linhKien]:unprocessed] |  |  |  | CÔNG TY TNHH Y TẾ VIỆT TIẾN | 2021-01-04T15:56:46.864 | CÔNG TY TNHH Y TẾ VIỆT TIẾN | 2021-01-04T15:56:46.937
3248 | 13. Thiết bị dùng chung |  | Bàn/ Ghế/ Tủ y tế | Giường hồi sức điều khiển điện | HL-SK-154 |  |  | Hanlim Medical Equipment Co., Ltd. |  | ["2020"] | CÔNG TY CỔ PHẦN TRANG THIẾT BỊ Y TẾ NGUYÊN QUỐC | Hàn Quốc | Nhóm 3 |  |  | 234980000 | f | Bộ | true | 2020-12-01 | 2020-12-31 | <p class="ql-align-justify">₋&nbsp;&nbsp;&nbsp;&nbsp;&nbsp;Model: HL-SK-154</p><p class="ql-align-justify">₋&nbsp;&nbsp;&nbsp;&nbsp; Hãng SX: Hanlim Medical Equipment Co.,Ltd.-Hàn Quốc</p><p class="ql-align-justify">₋&nbsp;&nbsp;&nbsp;&nbsp;&nbsp;Nước SX: Hàn Quốc </p><p class="ql-align-justify">₋&nbsp;&nbsp;&nbsp;&nbsp;&nbsp;Hàng mới 100% </p><p class="ql-align-justify">₋&nbsp;&nbsp;&nbsp;&nbsp;&nbsp;Đạt tiêu chuẩn: ISO 13485, CE</p><p class="ql-align-justify"><strong>CẤU HÌNH TIÊU CHUẨN</strong></p><p class="ql-align-justify">-&nbsp;&nbsp;Giường chính: 01 cái</p><p class="ql-align-justify">-&nbsp;&nbsp;Phụ kiện tiêu chuẩn đi kèm:</p><p class="ql-align-justify">+&nbsp;Bảng đầu, chân giường: 01 bộ</p><p class="ql-align-justify">+&nbsp;Nệm: 01 cái</p><p class="ql-align-justify">+&nbsp;Cây treo dịch truyền: 01 cây</p><p class="ql-align-justify">+&nbsp;Bàn ăn: 01 cái</p><p>+&nbsp;Pin dự phòng: 01 bộ</p> | [[rows.cauHinhCoBan]:unprocessed] | [[rows.cauHinhNangCao]:unprocessed] | [[rows.thongSoKyThuat]:unprocessed] | [[rows.dichVuDinhKem]:unprocessed] | [[rows.linhKien]:unprocessed] |  |  |  | CÔNG TY CỔ PHẦN TRANG THIẾT BỊ Y TẾ NGUYÊN QUỐC | 2020-11-29T01:40:04.450 | CÔNG TY CỔ PHẦN TRANG THIẾT BỊ Y TẾ NGUYÊN QUỐC | 2020-12-31T00:00:14.287
3249 | 1. Thiết bị chẩn đoán hình ảnh |  | Máy siêu âm chẩn đoán Doppler màu | Máy siêu âm chẩn đoán màu gồm đầu dò Convex, Linear và 4D | S22 |  | Trung Quốc | Sonoscape Medical Corp. |  |  | Công ty TNHH Xuất nhập khẩu thiết bị y tế Mai Gia | Trung Quốc | Nhóm 6 |  |  | 803850000 | t | Bộ | true | 2020-12-04 | 2021-02-28 | <p>Máy siêu âm chẩn đoán màu gồm đầu dò Convex, Linear và 4D</p> | [[rows.cauHinhCoBan]:unprocessed] | [[rows.cauHinhNangCao]:unprocessed] | [[rows.thongSoKyThuat]:unprocessed] | [[rows.dichVuDinhKem]:unprocessed] | [[rows.linhKien]:unprocessed] |  |  |  | Công ty TNHH Xuất nhập khẩu thiết bị y tế Mai Gia | 2020-12-04T17:39:04.677 | Công ty TNHH Xuất nhập khẩu thiết bị y tế Mai Gia | 2020-12-04T17:39:04.733
3250 | 7. Thiết bị chuyên khoa xét nghiệm |  | Máy xét nghiệm nước tiểu | Máy đo nước tiểu | Uriscan Pro |  | Hàn Quốc | YD Diagnostics CORP |  |  | CÔNG TY TNHH THƯƠNG MẠI DỊCH VỤ KỸ THUẬT HẠNH PHÚC |  | Nhóm null |  |  | 98000000 | t | Cái | true | 2020-11-25 | 2022-12-31 | <p><strong style="color: red;">MÁY PHÂN TÍCH NƯỚC TIỂU URISCAN PRO (Máy phân tích sinh hoá nước tiểu)</strong></p><p>* Model: <strong>URiSCAN PRO</strong></p><p>* Hãng sản xuất: <span style="color: black;">YD Diagnostics</span></p><p>* Nước sản xuất: Hàn Quốc</p><p>* Thiết bị mới 100%, sản xuất năm 2020 trở về sau</p><p>* Đạt tiêu chuẩn: CE</p><p><strong>Cấu hình cung cấp:</strong></p><p>-&nbsp;&nbsp;&nbsp;&nbsp;&nbsp;Máy chính</p><p>-&nbsp;&nbsp;&nbsp;&nbsp;&nbsp;Thanh giữ mẫu.</p><p>-&nbsp;&nbsp;&nbsp;&nbsp;&nbsp;Máy in nhiệt (bên trong máy)</p><p>-&nbsp;&nbsp;&nbsp;&nbsp;&nbsp;Adapter&nbsp;AC/DC</p><p>-&nbsp;&nbsp;&nbsp;&nbsp;&nbsp;Dây nguồn</p><p class="ql-align-justify"><span style="color: black;">-&nbsp;&nbsp;&nbsp;&nbsp;&nbsp;</span>-&nbsp;&nbsp;&nbsp;Tài liệu tham khảo</p><p class="ql-align-justify"><span style="color: black;">-&nbsp;&nbsp;&nbsp;&nbsp;&nbsp;</span>-&nbsp;&nbsp;&nbsp;Tấm Silicon.</p><p class="ql-align-justify"><span style="color: black;">-&nbsp;&nbsp;&nbsp;&nbsp;&nbsp;</span>-&nbsp;&nbsp;&nbsp;Sách hướng dẫn sử dụng</p><p class="ql-align-justify"><span style="color: black;">-&nbsp;&nbsp;&nbsp;&nbsp;&nbsp;</span>-&nbsp;&nbsp;&nbsp;Giấy in nhiệt kèm theo máy.</p><p>-&nbsp;&nbsp;&nbsp;&nbsp;&nbsp;&nbsp;&nbsp;&nbsp;Barcode scanner (Tùy chọn)</p> | [[rows.cauHinhCoBan]:unprocessed] | [[rows.cauHinhNangCao]:unprocessed] | [[rows.thongSoKyThuat]:unprocessed] | [[rows.dichVuDinhKem]:unprocessed] | [[rows.linhKien]:unprocessed] |  |  |  | CÔNG TY TNHH THƯƠNG MẠI DỊCH VỤ KỸ THUẬT HẠNH PHÚC | 2020-11-25T10:52:35.796 | CÔNG TY TNHH THƯƠNG MẠI DỊCH VỤ KỸ THUẬT HẠNH PHÚC | 2020-12-07T11:08:16.810
3251 | 8. Thiết bị kiểm soát nhiễm khuẩn |  | Máy hấp tiệt trùng | Nồi hấp tiệt trùng NIHOPHAWA- AS2000D 1 cửa trượt | NIHOPHAWA-AS2000D |  | Việt Nam | Công Ty TNHH Thương Mại Và Công Nghệ Hồng Phát |  | ["2020"] | Công ty TNHH Thương mại và Công nghệ Hồng Phát | Việt Nam | Nhóm null |  |  | 5450000000 | t | Chiếc | true | 2020-11-04 | 2021-11-04 | <ul><li>Thiết bị sử dụng hơi nước bão hòa ở nhiệt độ cao để tiệt trùng các dụng cụ y tế ở dạng đóng gói và không đóng gói, ứng dụng cho các dây chuyền tiệt trùng đồ vải, dụng cụ phẫu thuật, kim loại, dụng cụ xét nghiệm dùng trong bệnh viện, phòng khám, viện nghiên cứu, phòng thí nghiệm,…</li><li>Thiết bị có các chương trình tiệt trùng được cài đặt sẵn các thông số phù hợp với các vật liệu khác nhau để thuận tiện cho người sử dụng. Ngoài ra máy có một chương trình tiệt trùng cho người sử dụng tự chọn các thông số nhiệt độ, thời gian tiệt trùng, thời gian làm khô theo nhu cầu.</li><li>Thiết bị được điều khiển bởi bộ vi xử lý được cài đặt sẵn phần mềm thông minh có độ chính xác cao.</li><li>Hiển thị các thông số trên màn hình LCD và cho phép người sử dụng điều khiển bằng cách chạm vào các thao tác trên màn hình.</li><li>Thiết bị vận hành tự động từ khi bắt đầu đến khi kết thúc.</li><li>Thiết bị hoạt động bằng điện.</li></ul> | [[rows.cauHinhCoBan]:unprocessed] | [[rows.cauHinhNangCao]:unprocessed] | [[rows.thongSoKyThuat]:unprocessed] | [[rows.dichVuDinhKem]:unprocessed] | [[rows.linhKien]:unprocessed] |  |  |  | Công ty TNHH Thương mại và Công nghệ Hồng Phát | 2020-11-04T11:43:22.165 | Công ty TNHH Thương mại và Công nghệ Hồng Phát | 2020-11-25T17:40:53.876
3252 | 6. Thiết bị chuyên khoa RHM-THM-Mắt |  | Máy trợ thính | Máy trợ thính đeo trong tai 16 kênh công suất trung bình nặng | Jam 7-312 |  | Đức | Hansaton Akustik GmbH |  | ["2020"] | Công ty TNHH máy trợ thính và thiết bị y tế Thiên Đức | Đức | Nhóm 3 |  |  | 52800000 | t | Cái | true | 2020-12-21 | 2021-09-20 | <p><span style="background-color: rgb(239, 239, 239); color: rgb(0, 0, 0);">Máy trợ thính dành cho người nghe kém mức độ từ trung bình đến trung bình nặng.</span></p> | [[rows.cauHinhCoBan]:unprocessed] | [[rows.cauHinhNangCao]:unprocessed] | [[rows.thongSoKyThuat]:unprocessed] | [[rows.dichVuDinhKem]:unprocessed] | [[rows.linhKien]:unprocessed] |  |  | Thời gian bảo hành: 36 tháng | Công ty TNHH máy trợ thính và thiết bị y tế Thiên Đức | 2020-12-21T16:11:37.236 | Công ty TNHH máy trợ thính và thiết bị y tế Thiên Đức | 2020-12-21T16:11:37.299
3253 | 1. Thiết bị chẩn đoán hình ảnh |  | Máy siêu âm chẩn đoán Doppler màu | Máy siêu âm chẩn đoán màu gồm đầu dò Convex, Linear và 4D | P20 |  | Trung Quốc | Sonoscape Medical Corp. |  |  | Công ty TNHH Xuất nhập khẩu thiết bị y tế Mai Gia |  | Nhóm 6 |  |  | 908700000 | t | Bộ | true | 2020-12-04 | 2021-02-28 | <p>Máy siêu âm chẩn đoán màu gồm đầu dò Convex, Linear, 4D</p> | [[rows.cauHinhCoBan]:unprocessed] | [[rows.cauHinhNangCao]:unprocessed] | [[rows.thongSoKyThuat]:unprocessed] | [[rows.dichVuDinhKem]:unprocessed] | [[rows.linhKien]:unprocessed] |  |  |  | Công ty TNHH Xuất nhập khẩu thiết bị y tế Mai Gia | 2020-12-04T17:45:50.182 | Công ty TNHH Xuất nhập khẩu thiết bị y tế Mai Gia | 2020-12-04T17:45:50.229
3254 | 13. Thiết bị dùng chung |  | Hệ thống khí y tế và các thiết bị phụ trợ | Tay máy treo trần loại kép | PEND-MM-BD |  | Anh | Precision UK Ltd (CPX) |  |  | Công ty Cổ phần Armephaco | Anh | Nhóm null |  |  | 600000000 | t | Chiếc | true | 2020-11-13 | 2020-12-31 | <p>- Dạng cánh tay hai khớp, 600/800mm<br /> - Vỏ thép sơn tĩnh điện phủ bên ngoài bằng sơn dễ lau</p> <p>- Tay khí đôi có&nbsp;chuyển động hoặc tĩnh,các thiết bị có thể được đặt tại điểm sử dụng một cách đơn giản.</p> <p>-&nbsp;Được trang bị đầy đủ các thiết bị, với các nguồn cung cấp điện áp cao và thấp, các ổ đầu ra của khí y tế, các điểm truyền thông, và các tuỳ chọn khác</p> <p>-&nbsp;Các thiết bị tay khí được thử nghiệm cung cấp cho khách hàng theo định dạng mô đun được chứng nhận và tuân thủ CE 0086 Thiết bị y tế loại IIb</p> | [[rows.cauHinhCoBan]:unprocessed] | [[rows.cauHinhNangCao]:unprocessed] | [[rows.thongSoKyThuat]:unprocessed] | [[rows.dichVuDinhKem]:unprocessed] | [[rows.linhKien]:unprocessed] |  |  |  | Công ty Cổ phần Armephaco | 2020-11-13T14:49:08.629 | Công ty Cổ phần Armephaco | 2020-12-31T00:00:00.726
3255 | 2. Thiết bị hồi sức cấp cứu |  | Giường cấp cứu hồi sức điều khiển điện | Giường bệnh nhân điều khiển điện 2 mô tơ | P905-21 |  | Việt Nam | Platz Co., Ltd |  | ["2020"] | CÔNG TY TNHH DỤNG CỤ CƠ KHÍ VÀ Y TẾ VPIC VIỆT PHÁT | Việt Nam | Nhóm 5 |  |  | 55000000 | t | Chiếc | true | 2020-12-08 | 2022-12-15 | <p>3 chức năng hoạt động với bộ điều khiển cầm tay:</p><p>- Nâng hạ chiều cao giường: từ 250mm đến 590mm (±5%)</p><p>- Nâng hạ kết hợp phần lưng từ 0° đến ≥70° và phần gối chân từ 0° đến ≥22°</p><p>- Nâng hạ phần lưng từ 0° đến ≥70°</p> | [[rows.cauHinhCoBan]:unprocessed] | [[rows.cauHinhNangCao]:unprocessed] | [[rows.thongSoKyThuat]:unprocessed] | [[rows.dichVuDinhKem]:unprocessed] | [[rows.linhKien]:unprocessed] |  |  |  | CÔNG TY TNHH DỤNG CỤ CƠ KHÍ VÀ Y TẾ VPIC VIỆT PHÁT | 2020-12-08T15:43:22.018 | CÔNG TY TNHH DỤNG CỤ CƠ KHÍ VÀ Y TẾ VPIC VIỆT PHÁT | 2020-12-08T15:55:13.392
3256 | 1. Thiết bị chẩn đoán hình ảnh |  | Máy siêu âm chẩn đoán Doppler màu | Máy siêu âm Doppler màu 4D kèm 04 đầu dò | LOGIQ P7 |  |  | GE Ultrasound Korea Ltd. |  |  | CÔNG TY TNHH Y TẾ VIỆT TIẾN | Hàn Quốc | Nhóm 2 |  |  | 2600000000 | t | Hệ thống | true | 2020-12-04 | 2020-12-31 | <p>Máy siêu âm Doppler màu 4D kèm 04 đầu dò</p> | [[rows.cauHinhCoBan]:unprocessed] | [[rows.cauHinhNangCao]:unprocessed] | [[rows.thongSoKyThuat]:unprocessed] | [[rows.dichVuDinhKem]:unprocessed] | [[rows.linhKien]:unprocessed] |  |  |  | CÔNG TY TNHH Y TẾ VIỆT TIẾN | 2020-12-04T10:58:22.990 | CÔNG TY TNHH Y TẾ VIỆT TIẾN | 2020-12-31T00:00:12.186
3257 | 4. Thiết bị phòng mổ |  | Hệ thống phẫu thuật nội soi ổ bụng | Hệ thống phẫu thuật nội soi ổ bụng sản khoa 4K | OTV-S400 |  | Nhật Bản | Olympus Medical Systems Corp. |  | ["2019","2020"] | Công ty TNHH Thương mại và Kỹ thuật Tràng An | Nhật Bản | Nhóm null |  |  | 5400000000 | t | Hệ thống | true | 2020-12-03 | 2021-03-31 | <p>Hệ thống phẫu thuật nội soi ổ bụng sản khoa 4K bao gồm các thiết bị và dụng cụ sau:</p><p>-&nbsp;&nbsp;&nbsp;&nbsp;&nbsp;&nbsp;&nbsp;&nbsp;&nbsp;01 Bộ xử lý hình ảnh 4K: OTV-S400</p><p>-&nbsp;&nbsp;&nbsp;&nbsp;&nbsp;&nbsp;&nbsp;&nbsp;&nbsp;01 Nguồn sáng Xenon 4K: CLV-S400</p><p>-&nbsp;&nbsp;&nbsp;&nbsp;&nbsp;&nbsp;&nbsp;&nbsp;&nbsp;01 Đầu camera 4K: CH-S400-XZ-EA</p><p>-&nbsp;&nbsp;&nbsp;&nbsp;&nbsp;&nbsp;&nbsp;&nbsp;&nbsp;01 Máy bơm khí CO2 ổ bụng: UHI-4</p><p>-&nbsp;&nbsp;&nbsp;&nbsp;&nbsp;&nbsp;&nbsp;&nbsp;&nbsp;01 Dao mổ điện: ESG-400</p><p>-&nbsp;&nbsp;&nbsp;&nbsp;&nbsp;&nbsp;&nbsp;&nbsp;&nbsp;01 Ống kính soi và Bộ dụng cụ phẫu thuật nội soi ổ bụng sản khoa</p><p>-&nbsp;&nbsp;&nbsp;&nbsp;&nbsp;&nbsp;&nbsp;&nbsp;&nbsp;01 Màn hình Sony chuyên dụng nội soi 31 inch: LMD-X310S (Mua tại Việt Nam)</p><p>-&nbsp;&nbsp;&nbsp;&nbsp;&nbsp;&nbsp;&nbsp;&nbsp;&nbsp;01 Xe đẩy hệ thống nội soi (Mua tại Việt Nam)&nbsp;</p> | [[rows.cauHinhCoBan]:unprocessed] | [[rows.cauHinhNangCao]:unprocessed] | [[rows.thongSoKyThuat]:unprocessed] | [[rows.dichVuDinhKem]:unprocessed] | [[rows.linhKien]:unprocessed] |  |  |  | Công ty TNHH Thương mại và Kỹ thuật Tràng An | 2020-12-03T11:44:28.093 | Công ty TNHH Thương mại và Kỹ thuật Tràng An | 2020-12-04T18:06:08.677
3258 | 12. Thiết bị phục hồi chức năng - Vật lý trị liệu |  | Máy điều trị vật lý trị liệu | MÁY SIÊU ÂM ĐIỀU TRỊ 2 KÊNH | Ultrasonic 1500 (US1322) |  |  | EME S.R.L. |  | ["2020"] | CÔNG TY CỔ PHẦN TRANG THIẾT BỊ Y TẾ NGUYÊN QUỐC | Italy | Nhóm 3 |  |  | 223360000 | f | Bộ | true | 2020-12-14 | 2020-12-31 | <p><strong>Model: Ultrasonic 1500 (US1322)</strong></p><p><strong>Hãng sản xuất: EME SRL</strong></p><p><strong>Xuất xứ: Italy</strong></p><p><strong>Hàng mới 100% </strong></p><p><strong>Đạt tiêu chuẩn: ISO 13485, ISO 9001, CE</strong></p><p><strong> <em><u>Cấu hình bao gồm:</u></em></strong></p><p>₋&nbsp;&nbsp;&nbsp;&nbsp;&nbsp;&nbsp;&nbsp;&nbsp;01 Máy chính</p><p>Phụ kiện đi kèm</p><p>₋&nbsp;&nbsp;&nbsp;&nbsp;&nbsp;&nbsp;&nbsp;&nbsp;02 đầu dò siêu âm TV5 1 / 3 MHz, khu vực chiếu 5cm với cảm biến tiếp xúc</p><p>₋&nbsp;&nbsp;&nbsp;&nbsp;&nbsp;&nbsp;&nbsp;&nbsp;01 Smart Card</p><p>₋&nbsp;&nbsp;&nbsp;&nbsp;&nbsp;&nbsp;&nbsp;&nbsp;02 cầu chì</p><p>₋&nbsp;&nbsp;&nbsp;&nbsp;&nbsp;&nbsp;&nbsp;&nbsp;01 cáp nguồn</p><p>01 Tài liệu hướng dẫn sử dụng tiếng Anh, tiếng Việt</p> | [[rows.cauHinhCoBan]:unprocessed] | [[rows.cauHinhNangCao]:unprocessed] | [[rows.thongSoKyThuat]:unprocessed] | [[rows.dichVuDinhKem]:unprocessed] | [[rows.linhKien]:unprocessed] |  |  |  | CÔNG TY CỔ PHẦN TRANG THIẾT BỊ Y TẾ NGUYÊN QUỐC | 2020-12-14T16:51:21.969 | CÔNG TY CỔ PHẦN TRANG THIẾT BỊ Y TẾ NGUYÊN QUỐC | 2020-12-31T00:00:02.880
3259 | 6. Thiết bị chuyên khoa RHM-THM-Mắt |  | Máy trợ thính | Máy trợ thính đeo trong ống tai 4 kênh công suất trung bình | Flow 2-10 |  | Đức | Hansaton Akustik GmbH |  | ["2020"] | Công ty TNHH máy trợ thính và thiết bị y tế Thiên Đức | Đức | Nhóm 3 |  |  | 12300000 | t | Cái | true | 2020-12-08 | 2021-09-07 | <p>Máy trợ thính dành cho người nghe kém mức độ từ trung bình đến trung bình nặng.</p> | [[rows.cauHinhCoBan]:unprocessed] | [[rows.cauHinhNangCao]:unprocessed] | [[rows.thongSoKyThuat]:unprocessed] | [[rows.dichVuDinhKem]:unprocessed] | [[rows.linhKien]:unprocessed] |  |  | Thời gian bảo hành: 12 tháng | Công ty TNHH máy trợ thính và thiết bị y tế Thiên Đức | 2020-12-08T15:45:59.197 | Công ty TNHH máy trợ thính và thiết bị y tế Thiên Đức | 2020-12-08T15:45:59.233
3260 | 12. Thiết bị phục hồi chức năng - Vật lý trị liệu |  | Máy siêu âm trị liệu | Máy siêu âm trị liệu | Soleo Sono |  | Đức | Zimmer MedizinSysteme GmbH |  |  | CÔNG TY CỔ PHẦN CÔNG NGHỆ HADIMED |  | Nhóm null |  |  | 200000000 | t | Chiếc | true | 2020-11-29 | 2025-11-29 | <p><strong>1. Thông tin chung</strong></p><p>- Thiết bị mới 100%</p><p>- Năm sản xuất: 2018, 2019, 2020</p><p>- Đạt tiêu chuẩn chất lượng ISO 13485, CE</p> | [[rows.cauHinhCoBan]:unprocessed] | [[rows.cauHinhNangCao]:unprocessed] | [[rows.thongSoKyThuat]:unprocessed] | [[rows.dichVuDinhKem]:unprocessed] | [[rows.linhKien]:unprocessed] |  |  |  | CÔNG TY CỔ PHẦN CÔNG NGHỆ HADIMED | 2020-11-29T11:41:02.580 | CÔNG TY CỔ PHẦN CÔNG NGHỆ HADIMED | 2020-11-29T11:41:02.634
3261 | 11. Thiết bị nội soi chẩn đoán |  | Hệ thống nội soi tai mũi họng | Hệ thống nội soi Tai Mũi Họng có tính năng chẩn đoán ung thư sớm | CV-170 |  | Nhật Bản | Olympus Medical Systems Corp. |  | ["2019","2020"] | Công ty TNHH Thương mại và Kỹ thuật Tràng An | Nhật Bản | Nhóm null |  |  | 3100000000 | t | Hệ thống | true | 2020-12-03 | 2021-03-31 | <p>Hệ thống nội soi Tai Mũi Họng có tính năng chẩn đoán ung thư sớm gồm các thiết bị và dụng cụ sau:</p><p>-&nbsp;01 Bộ xử lý hình ảnh tích hợp nguồn sáng LED: CV-170</p><p>-&nbsp;01 Ống nội soi Tai Mũi Họng video: ENF-V4</p><p>-&nbsp;01 Ống nội soi Tai Mũi Họng video: ENF-VT3</p><p>-&nbsp;01 Dụng cụ kiểm tra rò rỉ ống nội soi: WA23080A</p><p>-&nbsp;01 Kìm sinh thiết: FB-19C-1</p><p>-&nbsp;01 Máy hút dịch 2 bình: <span style="color: black;">New Hospivac 350 (Mua tại Việt Nam) </span></p><p>-&nbsp;01 Màn hình Sony chuyên dụng nội soi 21 inch: LMD-2110MD (Mua tại Việt Nam)</p><p>-&nbsp;01 Bộ máy tính, máy in mầu (Mua tại Việt Nam)</p><p>-&nbsp;01 Xe đẩy hệ thống nội soi (Mua tại Việt Nam)&nbsp;</p> | [[rows.cauHinhCoBan]:unprocessed] | [[rows.cauHinhNangCao]:unprocessed] | [[rows.thongSoKyThuat]:unprocessed] | [[rows.dichVuDinhKem]:unprocessed] | [[rows.linhKien]:unprocessed] |  |  |  | Công ty TNHH Thương mại và Kỹ thuật Tràng An | 2020-12-03T10:30:53.395 | Công ty TNHH Thương mại và Kỹ thuật Tràng An | 2020-12-04T18:06:17.316
3262 | 4. Thiết bị phòng mổ |  | Máy đốt khối u bằng vi sóng | Thiết bị đốt khối u bằng vi sóng TATO và phụ kiện | TATO2 |  |  | Biomedical S.r.l |  |  | CÔNG TY TNHH PHÁT TRIỂN ỨNG DỤNG CÔNG NGHỆ Y HỌC HOA KỲ |  | Nhóm 3 |  |  | 1990000000 | t | Chiếc | true | 2021-01-06 | 2021-12-31 | <ul><li>Gía vốn mua</li><li>Thuế</li><li>Chuyển giao kỹ thuật</li><li>Bảo hành</li></ul> | [[rows.cauHinhCoBan]:unprocessed] | [[rows.cauHinhNangCao]:unprocessed] | [[rows.thongSoKyThuat]:unprocessed] | [[rows.dichVuDinhKem]:unprocessed] | [[rows.linhKien]:unprocessed] |  |  |  | CÔNG TY TNHH PHÁT TRIỂN ỨNG DỤNG CÔNG NGHỆ Y HỌC HOA KỲ | 2021-01-06T09:56:53.771 | CÔNG TY TNHH PHÁT TRIỂN ỨNG DỤNG CÔNG NGHỆ Y HỌC HOA KỲ | 2021-01-13T10:27:01.560
3263 | 6. Thiết bị chuyên khoa RHM-THM-Mắt |  | Máy trợ thính | Máy trợ thính đeo trong tai 20 kênh công suất trung bình nặng | Jam 9-312 |  | Đức | Hansaton Akustik GmbH |  | ["2020"] | Công ty TNHH máy trợ thính và thiết bị y tế Thiên Đức | Đức | Nhóm 3 |  |  | 67700000 | t | Cái | true | 2020-12-21 | 2021-09-20 | <p><span style="background-color: rgb(239, 239, 239); color: rgb(0, 0, 0);">Máy trợ thính dành cho người nghe kém mức độ từ trung bình đến trung bình nặng.</span></p> | [[rows.cauHinhCoBan]:unprocessed] | [[rows.cauHinhNangCao]:unprocessed] | [[rows.thongSoKyThuat]:unprocessed] | [[rows.dichVuDinhKem]:unprocessed] | [[rows.linhKien]:unprocessed] |  |  | Thời gian bảo hành: 36 tháng | Công ty TNHH máy trợ thính và thiết bị y tế Thiên Đức | 2020-12-21T16:14:40.787 | Công ty TNHH máy trợ thính và thiết bị y tế Thiên Đức | 2020-12-21T16:14:40.827
3264 | 8. Thiết bị kiểm soát nhiễm khuẩn |  | Máy hấp tiệt trùng | Nồi hấp tiệt trùng NIHOPHAWA- AS1500D 1 cửa trượt | NIHOPHAWA-AS1500D |  | Việt Nam | Công Ty TNHH Thương Mại Và Công Nghệ Hồng Phát |  | ["2020"] | Công ty TNHH Thương mại và Công nghệ Hồng Phát | Việt Nam | Nhóm null |  |  | 4750000000 | t | Chiếc | true | 2020-11-04 | 2021-11-04 | <ul><li>Thiết bị sử dụng hơi nước bão hòa ở nhiệt độ cao để tiệt trùng các dụng cụ y tế ở dạng đóng gói và không đóng gói, ứng dụng cho các dây chuyền tiệt trùng đồ vải, dụng cụ phẫu thuật, kim loại, dụng cụ xét nghiệm dùng trong bệnh viện, phòng khám, viện nghiên cứu, phòng thí nghiệm,…</li><li>Thiết bị có các chương trình tiệt trùng được cài đặt sẵn các thông số phù hợp với các vật liệu khác nhau để thuận tiện cho người sử dụng. Ngoài ra máy có một chương trình tiệt trùng cho người sử dụng tự chọn các thông số nhiệt độ, thời gian tiệt trùng, thời gian làm khô theo nhu cầu.</li><li>Thiết bị được điều khiển bởi bộ vi xử lý được cài đặt sẵn phần mềm thông minh có độ chính xác cao.</li><li>Hiển thị các thông số trên màn hình LCD và cho phép người sử dụng điều khiển bằng cách chạm vào các thao tác trên màn hình.</li><li>Thiết bị vận hành tự động từ khi bắt đầu đến khi kết thúc.</li><li>Thiết bị hoạt động bằng điện.</li></ul> | [[rows.cauHinhCoBan]:unprocessed] | [[rows.cauHinhNangCao]:unprocessed] | [[rows.thongSoKyThuat]:unprocessed] | [[rows.dichVuDinhKem]:unprocessed] | [[rows.linhKien]:unprocessed] |  |  |  | Công ty TNHH Thương mại và Công nghệ Hồng Phát | 2020-11-04T11:39:39.279 | Công ty TNHH Thương mại và Công nghệ Hồng Phát | 2020-11-25T17:41:34.548
3265 | 2. Thiết bị hồi sức cấp cứu |  | Bơm truyền dịch | ACCUFUSER PLUS | T4060L |  | Hàn Quốc | Woo Young Medical Co., Ltd. |  | ["2020"] | CÔNG TY CỔ PHẦN THƯƠNG MẠI VÀ ĐẦU TƯ AN HUY | Hàn Quốc | Nhóm 4 |  |  | 750000 | t | Cái | true | 2021-01-21 | 2021-03-21 | <p>Bơm truyền dịch với bóng silicone di động và sử dụng một lần ACCUFUSER PLUS có tốc độ dòng liên tục và&nbsp;có thêm liều bolus</p> | [[rows.cauHinhCoBan]:unprocessed] | [[rows.cauHinhNangCao]:unprocessed] | [[rows.thongSoKyThuat]:unprocessed] | [[rows.dichVuDinhKem]:unprocessed] | [[rows.linhKien]:unprocessed] |  |  |  | CÔNG TY CỔ PHẦN THƯƠNG MẠI VÀ ĐẦU TƯ AN HUY | 2021-01-21T16:51:38.860 | CÔNG TY CỔ PHẦN THƯƠNG MẠI VÀ ĐẦU TƯ AN HUY | 2021-01-21T16:52:15.455
3266 | 7. Thiết bị chuyên khoa xét nghiệm |  | Kính hiển vi 2 mắt | Kính hiển vi 2 mắt | Primo Star |  | Trung Quốc | Carl Zeiss Microscopy GmbH |  |  | Công ty TNHH Thiết Bị Công Nghệ và Đầu Tư MDC | Trung Quốc | Nhóm null |  |  | 75000000 | t | Chiếc | true | 2020-12-08 | 2021-12-08 | <ul><li class="ql-align-justify"><span style="color: black;">Bộ phin lọc ánh sáng riêng biệt gồm: xanh da trời, xanh lá cây và vàng</span></li><li class="ql-align-justify"><span style="color: black;">Điều chỉnh tiêu cự thô/tinh nằm ở cả 2 bên chân đế.</span></li><li class="ql-align-justify"><span style="color: black;">Kích thước bàn để mẫu cơ học 140 mmx 135mm.</span></li><li class="ql-align-justify"><span style="color: black;">Khoảng dịch chuyển (X-Y): 75 mm x 30 mm</span></li><li class="ql-align-justify"><span style="color: black;">Cần điều chinh bàn mẫu nằm ở bên phải với giá đỡ mẫu vật.</span></li><li class="ql-align-justify"><span style="color: black;">Mọi bộ phận quang học của thiết bị đã được xử lý chổng nấm mốc</span></li><li><span style="color: black;">Điều chỉnh thô: 45 mm/vòng</span></li><li><span style="color: black;">Điều chinh tinh: 0.5 mm/vòng</span></li><li><span style="color: black;">Khoảng dịch chuyển bàn mẫu lên xuống: ≥ 15mm</span></li></ul> | [[rows.cauHinhCoBan]:unprocessed] | [[rows.cauHinhNangCao]:unprocessed] | [[rows.thongSoKyThuat]:unprocessed] | [[rows.dichVuDinhKem]:unprocessed] | [[rows.linhKien]:unprocessed] |  |  |  | Công ty TNHH Thiết Bị Công Nghệ và Đầu Tư MDC | 2020-12-08T10:05:11.626 | Công ty TNHH Thiết Bị Công Nghệ và Đầu Tư MDC | 2020-12-08T10:05:11.677
3267 | 8. Thiết bị kiểm soát nhiễm khuẩn |  | Máy hấp tiệt trùng | Nồi hấp tiệt trùng NIHOPHAWA- AS1200D 1 cửa trượt | NIHOPHAWA-AS1200D |  | Việt Nam | Công Ty TNHH Thương Mại Và Công Nghệ Hồng Phát |  | ["2020"] | Công ty TNHH Thương mại và Công nghệ Hồng Phát | Việt Nam | Nhóm null |  |  | 4250000000 | t | Chiếc | true | 2020-11-04 | 2021-11-04 | <ul><li>Thiết bị sử dụng hơi nước bão hòa ở nhiệt độ cao để tiệt trùng các dụng cụ y tế ở dạng đóng gói và không đóng gói, ứng dụng cho các dây chuyền tiệt trùng đồ vải, dụng cụ phẫu thuật, kim loại, dụng cụ xét nghiệm dùng trong bệnh viện, phòng khám, viện nghiên cứu, phòng thí nghiệm,…</li><li>Thiết bị có các chương trình tiệt trùng được cài đặt sẵn các thông số phù hợp với các vật liệu khác nhau để thuận tiện cho người sử dụng. Ngoài ra máy có một chương trình tiệt trùng cho người sử dụng tự chọn các thông số nhiệt độ, thời gian tiệt trùng, thời gian làm khô theo nhu cầu.</li><li>Thiết bị được điều khiển bởi bộ vi xử lý được cài đặt sẵn phần mềm thông minh có độ chính xác cao.</li><li>Hiển thị các thông số trên màn hình LCD và cho phép người sử dụng điều khiển bằng cách chạm vào các thao tác trên màn hình.</li><li>Thiết bị vận hành tự động từ khi bắt đầu đến khi kết thúc.</li><li>Thiết bị hoạt động bằng điện.</li></ul> | [[rows.cauHinhCoBan]:unprocessed] | [[rows.cauHinhNangCao]:unprocessed] | [[rows.thongSoKyThuat]:unprocessed] | [[rows.dichVuDinhKem]:unprocessed] | [[rows.linhKien]:unprocessed] |  |  |  | Công ty TNHH Thương mại và Công nghệ Hồng Phát | 2020-11-04T11:37:56.536 | Công ty TNHH Thương mại và Công nghệ Hồng Phát | 2020-11-25T17:42:01.800
3268 | 12. Thiết bị phục hồi chức năng - Vật lý trị liệu |  | Máy kéo giãn | Hệ thống kéo gĩãn cột sống, cổ (điều chỉnh độ cao điện tử ) | EUROTRAK TOUCH |  | Italy | Chinesport S.p.A. |  |  | CÔNG TY CỔ PHẦN CÔNG NGHỆ HADIMED |  | Nhóm null |  |  | 480000000 | f | Bộ | true | 2020-11-29 | 2025-11-29 | <p><strong>I. Thông tin chung</strong></p><p>- Thiết bị mới 100%</p><p>- Năm sản xuất: 2019 trở về sau</p><p>- Đạt tiêu chuẩn chất lượng: : ISO 9001, &nbsp;ISO 13485, CE</p> | [[rows.cauHinhCoBan]:unprocessed] | [[rows.cauHinhNangCao]:unprocessed] | [[rows.thongSoKyThuat]:unprocessed] | [[rows.dichVuDinhKem]:unprocessed] | [[rows.linhKien]:unprocessed] |  |  |  | CÔNG TY CỔ PHẦN CÔNG NGHỆ HADIMED | 2020-11-29T11:51:57.082 | CÔNG TY CỔ PHẦN CÔNG NGHỆ HADIMED | 2020-11-29T11:51:57.155
3269 | 11. Thiết bị nội soi chẩn đoán |  | Hệ thống nội soi khí phế quản | Hệ thống nội soi phế quản có tính năng chẩn đoán ung thư sớm | Cv-170 |  | Nhật Bản | Olympus Medical Systems Corp. |  | ["2019","2020"] | Công ty TNHH Thương mại và Kỹ thuật Tràng An | Nhật Bản | Nhóm null |  |  | 2600000000 | t | Hệ thống | true | 2020-12-04 | 2021-03-31 | <p>Hệ thống nội soi phế quản có tính năng chẩn đoán ung thư sớm gồm các thiết bị và dụng cụ sau:</p><p><br></p><p>-&nbsp;&nbsp;&nbsp;&nbsp;&nbsp;&nbsp;&nbsp;&nbsp;&nbsp;01 Bộ xử lý hình ảnh tích hợp nguồn sáng LED: CV-170</p><p>-&nbsp;&nbsp;&nbsp;&nbsp;&nbsp;&nbsp;&nbsp;&nbsp;&nbsp;01 Ống nội soi phế quản video: BF-Q170</p><p>-&nbsp;&nbsp;&nbsp;&nbsp;&nbsp;&nbsp;&nbsp;&nbsp;&nbsp;01 Dụng cụ kiểm tra rò rỉ ống nội soi: MB-155</p><p>-&nbsp;&nbsp;&nbsp;&nbsp;&nbsp;&nbsp;&nbsp;&nbsp;&nbsp;01 Kìm sinh thiết phế quản: FB-19C-1</p><p>-&nbsp;&nbsp;&nbsp;&nbsp;&nbsp;&nbsp;&nbsp;&nbsp;&nbsp;01 Máy hút dịch 2 bình: <span style="color: black;">New Hospivac 350 (Mua tại Việt Nam) </span></p><p>-&nbsp;&nbsp;&nbsp;&nbsp;&nbsp;&nbsp;&nbsp;&nbsp;&nbsp;01 Màn hình Sony chuyên dụng nội soi 21 inch: LMD-2110MD (Mua tại Việt Nam)</p><p>-&nbsp;&nbsp;&nbsp;&nbsp;&nbsp;&nbsp;&nbsp;&nbsp;&nbsp;01 Bộ máy tính, máy in (Mua tại Việt Nam)</p><p>-&nbsp;&nbsp;&nbsp;&nbsp;&nbsp;&nbsp;&nbsp;&nbsp;&nbsp;01 Xe đẩy hệ thống nội soi (Mua tại Việt Nam)&nbsp;</p> | [[rows.cauHinhCoBan]:unprocessed] | [[rows.cauHinhNangCao]:unprocessed] | [[rows.thongSoKyThuat]:unprocessed] | [[rows.dichVuDinhKem]:unprocessed] | [[rows.linhKien]:unprocessed] |  |  |  | Công ty TNHH Thương mại và Kỹ thuật Tràng An | 2020-12-04T18:34:25.921 | Công ty TNHH Thương mại và Kỹ thuật Tràng An | 2020-12-04T18:35:18.213
3270 | 1. Thiết bị chẩn đoán hình ảnh |  | Hệ thống chụp Cộng hưởng từ 1,5 Tesla | Hệ thống cộng hưởng từ 1.5 Tesla, công nghệ Tim 4G | Magnetom Sempra |  |  | Siemens Shenzhen Magnetic Resonance Ltd. |  | ["2020"] | Công ty TNHH Thiết bị và Dụng cụ y khoa 3P | Đức | Nhóm 1 |  |  | 35000000000 | t | Chiếc | true | 2020-10-29 | 2020-11-12 | <ul><li><em>Hệ thống </em><strong><em>RF hoàn toàn số hóa&nbsp;</em></strong></li><li><em>Cuộn chụp được thiết kế với </em><strong><em>công nghệ kết nối không dây, công nghệ kết nối trượt</em></strong><em>.</em></li><li><em>Tích hợp thế hệ </em><strong><em>Tim4G + Dot</em></strong><em> mới nhất, cho chất lượng hình ảnh độ phân giải cao.</em></li><li><em>Công nghệ </em><strong><em>Heli Zero boil-off</em></strong><em>, tốc độ bay hơi Heli </em><strong><em>0.0 lít/năm</em></strong></li><li><em>Tích hợp hàng loạt </em><strong><em>chương trình chụp tự động cùng trí tuệ nhân tạo</em></strong></li><li><em>Tích hợp các phần mềm đáp ứng đầy đủ cho thăm khám </em><strong><em>từ đầu đến chân</em></strong></li></ul> | [[rows.cauHinhCoBan]:unprocessed] | [[rows.cauHinhNangCao]:unprocessed] | [[rows.thongSoKyThuat]:unprocessed] | [[rows.dichVuDinhKem]:unprocessed] | [[rows.linhKien]:unprocessed] |  |  |  | Công ty TNHH Thiết bị và Dụng cụ y khoa 3P | 2020-10-28T09:58:59.174 | Công ty TNHH Thiết bị và Dụng cụ y khoa 3P | 2020-12-10T14:26:32.181
3271 | 8. Thiết bị kiểm soát nhiễm khuẩn |  | Máy hấp tiệt trùng | Nồi hấp tiệt trùng NIHOPHAWA- AS1200D 2 cửa trượt | NIHOPHAWA-AS1200D |  | Việt Nam | Công Ty TNHH Thương Mại Và Công Nghệ Hồng Phát |  | ["2020"] | Công ty TNHH Thương mại và Công nghệ Hồng Phát | Việt Nam | Nhóm null |  |  | 4450000000 | t | Chiếc | true | 2020-11-04 | 2021-11-04 | <ul><li>Thiết bị sử dụng hơi nước bão hòa ở nhiệt độ cao để tiệt trùng các dụng cụ y tế ở dạng đóng gói và không đóng gói, ứng dụng cho các dây chuyền tiệt trùng đồ vải, dụng cụ phẫu thuật, kim loại, dụng cụ xét nghiệm dùng trong bệnh viện, phòng khám, viện nghiên cứu, phòng thí nghiệm,…</li><li>Thiết bị có các chương trình tiệt trùng được cài đặt sẵn các thông số phù hợp với các vật liệu khác nhau để thuận tiện cho người sử dụng. Ngoài ra máy có một chương trình tiệt trùng cho người sử dụng tự chọn các thông số nhiệt độ, thời gian tiệt trùng, thời gian làm khô theo nhu cầu.</li><li>Thiết bị được điều khiển bởi bộ vi xử lý được cài đặt sẵn phần mềm thông minh có độ chính xác cao.</li><li>Hiển thị các thông số trên màn hình LCD và cho phép người sử dụng điều khiển bằng cách chạm vào các thao tác trên màn hình.</li><li>Thiết bị vận hành tự động từ khi bắt đầu đến khi kết thúc.</li><li>Thiết bị hoạt động bằng điện.</li></ul> | [[rows.cauHinhCoBan]:unprocessed] | [[rows.cauHinhNangCao]:unprocessed] | [[rows.thongSoKyThuat]:unprocessed] | [[rows.dichVuDinhKem]:unprocessed] | [[rows.linhKien]:unprocessed] |  |  |  | Công ty TNHH Thương mại và Công nghệ Hồng Phát | 2020-11-04T15:07:06.461 | Công ty TNHH Thương mại và Công nghệ Hồng Phát | 2020-11-25T17:42:41.108
3272 | 1. Thiết bị chẩn đoán hình ảnh |  | Máy siêu âm chẩn đoán Doppler màu | Máy siêu âm Doppler màu chuyên tim mạch 4 đầu dò | Affiniti 70 |  | Mỹ | Philips Ultrasound Inc. |  |  | CÔNG TY TNHH IDS MEDICAL SYSTEMS VIỆT NAM |  | Nhóm 1 |  |  | 3500000000 | t | Hệ thống | true | 2020-12-04 | 2021-12-04 | <p>Thiết bị mới 100%</p> | [[rows.cauHinhCoBan]:unprocessed] | [[rows.cauHinhNangCao]:unprocessed] | [[rows.thongSoKyThuat]:unprocessed] | [[rows.dichVuDinhKem]:unprocessed] | [[rows.linhKien]:unprocessed] |  |  |  | CÔNG TY TNHH IDS MEDICAL SYSTEMS VIỆT NAM | 2020-12-04T16:33:14.929 | CÔNG TY TNHH IDS MEDICAL SYSTEMS VIỆT NAM | 2020-12-04T20:47:22.303
3273 | 1. Thiết bị chẩn đoán hình ảnh |  | Bơm tiêm thuốc cản quang | dây nối áp lực cao dùng cho bơm tiêm thuốc cản quang | DL1502, DL250 |  | Trung Quốc | Shenzen Maiwei Biotech Co., Ltd |  | ["2020"] | Công ty TNHH Thiết bị y tế Hà Nội - Hồ Chí Minh | Trung Quốc | Nhóm 6 |  |  | 85000 | t | Chiếc | true | 2020-12-07 | 2021-12-31 | <p>Dây nối dùng cho bơm tiêm thuốc cản quang</p> | [[rows.cauHinhCoBan]:unprocessed] | [[rows.cauHinhNangCao]:unprocessed] | [[rows.thongSoKyThuat]:unprocessed] | [[rows.dichVuDinhKem]:unprocessed] | [[rows.linhKien]:unprocessed] |  |  |  | Công ty TNHH Thiết bị y tế Hà Nội - Hồ Chí Minh | 2020-12-07T11:17:15.201 | Công ty TNHH Thiết bị y tế Hà Nội - Hồ Chí Minh | 2020-12-07T11:17:15.272
3274 | 4. Thiết bị phòng mổ |  | Đèn mổ treo trần 2 nhánh | Đèn mổ treo trần 2 nhánh | Chromophare F628/F528 |  | Đức | Berchtold GmbH & Co. KG |  |  | Công ty Cổ phần Vietmedical-Phân phối | Đức | Nhóm 3 |  |  | 1050000000 | t | Chiếc | true | 2020-12-14 | 2021-06-30 | <p>Hệ thống đèn mổ cao cấp sử dụng công nghệ chiếu sáng HYBRID LED tiên tiến</p><p>kết hợp giữa công nghệ gương phản xạ với công nghệ LED mới nhất. Ánh sáng</p><p>được hòa trộn ngay trong đầu đèn và tạo ra trường sáng với đặc tính quang phổ vượt</p><p>trội</p> | [[rows.cauHinhCoBan]:unprocessed] | [[rows.cauHinhNangCao]:unprocessed] | [[rows.thongSoKyThuat]:unprocessed] | [[rows.dichVuDinhKem]:unprocessed] | [[rows.linhKien]:unprocessed] |  |  |  | Công ty Cổ phần Vietmedical-Phân phối | 2020-12-15T11:01:19.539 | Công ty Cổ phần Vietmedical-Phân phối | 2020-12-15T11:21:38.632
3275 | 4. Thiết bị phòng mổ |  | Đèn mổ treo trần 2 nhánh | Đèn mổ | SLG-101C |  | Đài Loan | Sturdy Industrial Co., Ltd. |  |  | CÔNG TY CỔ PHẦN THIẾT BỊ Y TẾ BÁCH VIỆT | Đài Loan | Nhóm 6 |  |  | 600000000 | t | Bộ | true | 2020-10-22 | 2021-03-31 | <p>- Di chuyển dễ dàng, vững chắc, đầu đèn nhẹ</p><p>- Gương phản xạ đa giác được lắp kính lọc nhiệt loại A giúp giảm nhiệt độ và ổn định nhiệt độ màu</p><p>- Ánh sáng tự nhiên, nhiệt độ màu 4300<sup>0</sup>K ± 200<sup>0</sup>K</p><p>- Bảng điều khiển trên đầu đèn và điều khiển từ xa.</p><p>- Có thể điều chỉnh độ sáng từ 0 đến 100%.</p><p>- Tự động chuyển đổi khi bóng hỏng, trên mỗi đầu đèn có 1 bóng chính và hai bóng phụ.</p><p>- Có thể tắt tiếng báo động khi bóng chính bị hỏng và khi chuyển đổi.</p><p>- Các cài đặt độ sáng gần nhất sẽ được ghi nhớ cho lần sử dụng tiếp theo.</p><p>- Tay cầm có thể tháo rời để khử trùng và tái sử dụng</p><p>- Có 4760 thấu kính lồi riêng biệt trên mặt gương tạo sự tập trung ánh sáng tuyệt đối và làm dịu cường độ ánh sáng</p> | [[rows.cauHinhCoBan]:unprocessed] | [[rows.cauHinhNangCao]:unprocessed] | [[rows.thongSoKyThuat]:unprocessed] | [[rows.dichVuDinhKem]:unprocessed] | [[rows.linhKien]:unprocessed] |  |  |  | CÔNG TY CỔ PHẦN THIẾT BỊ Y TẾ BÁCH VIỆT | 2020-12-30T14:54:25.339 | CÔNG TY CỔ PHẦN THIẾT BỊ Y TẾ BÁCH VIỆT | 2020-12-30T14:54:25.386
3276 | 12. Thiết bị phục hồi chức năng - Vật lý trị liệu |  | Máy điều trị vật lý trị liệu | Máy điều trị sóng ngắn | ThermoPro |  | Đức | Zimmer MedizinSysteme GmbH |  |  | CÔNG TY CỔ PHẦN CÔNG NGHỆ HADIMED |  | Nhóm null |  |  | 460000000 | t | Chiếc | true | 2020-11-29 | 2025-11-29 | <p><strong>1. Thông tin chung</strong></p><p>- Thiết bị mới 100%</p><p>- Năm sản xuất: 2019, 2020</p><p>- Đạt tiêu chuẩn chất lượng ISO 13485</p> | [[rows.cauHinhCoBan]:unprocessed] | [[rows.cauHinhNangCao]:unprocessed] | [[rows.thongSoKyThuat]:unprocessed] | [[rows.dichVuDinhKem]:unprocessed] | [[rows.linhKien]:unprocessed] |  |  |  | CÔNG TY CỔ PHẦN CÔNG NGHỆ HADIMED | 2020-11-29T12:07:51.408 | CÔNG TY CỔ PHẦN CÔNG NGHỆ HADIMED | 2020-11-29T12:07:51.466
3277 | 8. Thiết bị kiểm soát nhiễm khuẩn |  | Máy hấp tiệt trùng | Nồi hấp tiệt trùng NIHOPHAWA- AS1500D 2 cửa trượt | NIHOPHAWA-AS1500D |  | Việt Nam | Công Ty TNHH Thương Mại Và Công Nghệ Hồng Phát |  | ["2020"] | Công ty TNHH Thương mại và Công nghệ Hồng Phát | Việt Nam | Nhóm null |  |  | 4950000000 | t | Chiếc | true | 2020-11-04 | 2021-11-04 | <ul><li>Thiết bị sử dụng hơi nước bão hòa ở nhiệt độ cao để tiệt trùng các dụng cụ y tế ở dạng đóng gói và không đóng gói, ứng dụng cho các dây chuyền tiệt trùng đồ vải, dụng cụ phẫu thuật, kim loại, dụng cụ xét nghiệm dùng trong bệnh viện, phòng khám, viện nghiên cứu, phòng thí nghiệm,…</li><li>Thiết bị có các chương trình tiệt trùng được cài đặt sẵn các thông số phù hợp với các vật liệu khác nhau để thuận tiện cho người sử dụng. Ngoài ra máy có một chương trình tiệt trùng cho người sử dụng tự chọn các thông số nhiệt độ, thời gian tiệt trùng, thời gian làm khô theo nhu cầu.</li><li>Thiết bị được điều khiển bởi bộ vi xử lý được cài đặt sẵn phần mềm thông minh có độ chính xác cao.</li><li>Hiển thị các thông số trên màn hình LCD và cho phép người sử dụng điều khiển bằng cách chạm vào các thao tác trên màn hình.</li><li>Thiết bị vận hành tự động từ khi bắt đầu đến khi kết thúc.</li><li>Thiết bị hoạt động bằng điện.</li></ul> | [[rows.cauHinhCoBan]:unprocessed] | [[rows.cauHinhNangCao]:unprocessed] | [[rows.thongSoKyThuat]:unprocessed] | [[rows.dichVuDinhKem]:unprocessed] | [[rows.linhKien]:unprocessed] |  |  |  | Công ty TNHH Thương mại và Công nghệ Hồng Phát | 2020-11-04T15:08:33.878 | Công ty TNHH Thương mại và Công nghệ Hồng Phát | 2020-11-25T17:43:29.173
3278 | 10. Thiết bị thăm dò chức năng |  | Máy đo huyết áp | Máy đo huyết áp bắp tay | A 200 AFIB |  | Trung Quốc | Microlife Corporation |  | ["2020"] | Công ty TNHH Xuất Nhập Khẩu Thiết Bị Y Tế Hà An Phát |  | Nhóm 4 |  |  | 2050000 | t | Chiếc | true | 2020-12-08 | 2021-12-31 | <p><span style="color: rgb(0, 0, 0);">Máy đo huyết áp Microlife BP A200 trang bị công nghệ Afib mới nhất giúp tầm soát Rung nhĩ, phòng tránh đột quỵ. Kết hợp phần mềm phân tích kết quả chuyên nghiệp, sản phẩm thích hợp sử dụng tại phòng khám bệnh viện hoặc tại gia đình để kiểm tra huyết áp và tầm soát Rung nhĩ.</span></p><p class="ql-align-justify"><br></p> | [[rows.cauHinhCoBan]:unprocessed] | [[rows.cauHinhNangCao]:unprocessed] | [[rows.thongSoKyThuat]:unprocessed] | [[rows.dichVuDinhKem]:unprocessed] | [[rows.linhKien]:unprocessed] |  |  |  | Công ty TNHH Xuất Nhập Khẩu Thiết Bị Y Tế Hà An Phát | 2020-12-08T10:11:14.620 | Công ty TNHH Xuất Nhập Khẩu Thiết Bị Y Tế Hà An Phát | 2020-12-08T10:11:14.702
3279 | 6. Thiết bị chuyên khoa RHM-THM-Mắt |  | Máy đo nhãn áp | Máy đo nhãn áp không tiếp xúc cầm tay Tonocare | 2418-P2000 |  | Anh | Keeler Limited |  |  | Công ty TNHH Y tế Nam Hà Nội |  | Nhóm 3 |  |  | 150000000 | t | Chiếc | true | 2020-12-07 | 2020-12-31 | <p>Thiết bị mới 100%</p> | [[rows.cauHinhCoBan]:unprocessed] | [[rows.cauHinhNangCao]:unprocessed] | [[rows.thongSoKyThuat]:unprocessed] | [[rows.dichVuDinhKem]:unprocessed] | [[rows.linhKien]:unprocessed] |  |  |  | Công ty TNHH Y tế Nam Hà Nội | 2020-12-07T11:20:57.599 | Công ty TNHH Y tế Nam Hà Nội | 2020-12-31T00:00:14.305
3280 | 1. Thiết bị chẩn đoán hình ảnh |  | Máy siêu âm chẩn đoán Doppler màu | Máy siêu âm chuyên tim mạch 3D, 4D cao cấp 3 đầu dò, có đầu dò thực quản | Epiq CVx |  | Mỹ | Philips Ultrasound Inc. |  |  | CÔNG TY TNHH IDS MEDICAL SYSTEMS VIỆT NAM |  | Nhóm 1 |  |  | 8300000000 | t | Hệ thống | true | 2020-12-04 | 2021-12-04 | <p>hàng mới 100%</p> | [[rows.cauHinhCoBan]:unprocessed] | [[rows.cauHinhNangCao]:unprocessed] | [[rows.thongSoKyThuat]:unprocessed] | [[rows.dichVuDinhKem]:unprocessed] | [[rows.linhKien]:unprocessed] |  |  |  | CÔNG TY TNHH IDS MEDICAL SYSTEMS VIỆT NAM | 2020-12-04T16:33:14.996 | CÔNG TY TNHH IDS MEDICAL SYSTEMS VIỆT NAM | 2020-12-04T20:49:49.533
3281 | 1. Thiết bị chẩn đoán hình ảnh |  | Hệ thống CT Scanner 32 - < 64 lát cắt/vòng quay | Máy chụp cắt lớp điện toán | SOMATOM go.Now |  |  | Siemens Healthcare GmbH |  | ["2020"] | Công ty TNHH Thiết bị và Dụng cụ y khoa 3P | Đức | Nhóm 1 |  |  | 13000000000 | t | Chiếc | true | 2020-10-29 | 2021-11-12 | <ul><li><em>Là hệ thống bổ sung </em><strong><em>tiến trình công việc mới,</em></strong> <strong><em>di động</em></strong> <em>cho phép rút ngắn thao tác chuẩn bị bệnh nhân và tăng thời gian chăm sóc cho bệnh nhân</em></li><li><em>Hệ thống tích hợp công nghệ </em><strong><em>đầu thu Stellar Detector</em></strong><em> thế hệ thứ 3 giúp giảm nhiễu điện tử và tối ưu chất lượng hình ảnh</em></li><li><em>Có thêm </em><strong><em>bộ lọc thứ 2 - Tin Filter</em></strong><em> ngoài bộ lọc cơ bản,</em> <em>được kế thừa từ dòng máy chụp hai đầu bóng cao cấp, bộ lọc thiếc (Sn) giảm những mức năng lượng thấp để giảm liều và tối ưu hóa độ tương phản giữa mô mềm và khí. </em></li><li><strong><em>Công nghệ trí tuệ nhân tạo ALPHA</em></strong><em>, cho quy trình thăm khám nhanh, tự động và an toàn hơn. Tính năng </em><strong><em>GO Technology</em></strong><em> là một tập hợp các giải pháp trực quan toàn diện giúp giải quyết quy trình làm việc không chỉ ở máy chụp mà còn nhiều hơn nữa</em></li><li><strong><em>Công nghệ chụp CT thông minh myExam Companion</em></strong><em> – hỗ trợ người dùng chưa có kinh nghiệm có thể tự tin trong khảo sát CT mà vẫn đem lại kết quả nhanh và chính xác nhất</em></li></ul> | [[rows.cauHinhCoBan]:unprocessed] | [[rows.cauHinhNangCao]:unprocessed] | [[rows.thongSoKyThuat]:unprocessed] | [[rows.dichVuDinhKem]:unprocessed] | [[rows.linhKien]:unprocessed] |  |  |  | Công ty TNHH Thiết bị và Dụng cụ y khoa 3P | 2020-10-28T09:45:23.896 | Công ty TNHH Thiết bị và Dụng cụ y khoa 3P | 2020-11-25T15:36:36.333
3282 | 8. Thiết bị kiểm soát nhiễm khuẩn |  | Máy hấp tiệt trùng | Nồi hấp tiệt trùng NIHOPHAWA- AS2000D 2 cửa trượt | NIHOPHAWA-AS2000D |  | Việt Nam | Công Ty TNHH Thương Mại Và Công Nghệ Hồng Phát |  | ["2020"] | Công ty TNHH Thương mại và Công nghệ Hồng Phát | Việt Nam | Nhóm null |  |  | 5650000000 | t | Chiếc | true | 2020-11-04 | 2021-11-04 | <ul><li>Thiết bị sử dụng hơi nước bão hòa ở nhiệt độ cao để tiệt trùng các dụng cụ y tế ở dạng đóng gói và không đóng gói, ứng dụng cho các dây chuyền tiệt trùng đồ vải, dụng cụ phẫu thuật, kim loại, dụng cụ xét nghiệm dùng trong bệnh viện, phòng khám, viện nghiên cứu, phòng thí nghiệm,…</li><li>Thiết bị có các chương trình tiệt trùng được cài đặt sẵn các thông số phù hợp với các vật liệu khác nhau để thuận tiện cho người sử dụng. Ngoài ra máy có một chương trình tiệt trùng cho người sử dụng tự chọn các thông số nhiệt độ, thời gian tiệt trùng, thời gian làm khô theo nhu cầu.</li><li>Thiết bị được điều khiển bởi bộ vi xử lý được cài đặt sẵn phần mềm thông minh có độ chính xác cao.</li><li>Hiển thị các thông số trên màn hình LCD và cho phép người sử dụng điều khiển bằng cách chạm vào các thao tác trên màn hình.</li><li>Thiết bị vận hành tự động từ khi bắt đầu đến khi kết thúc.</li><li>Thiết bị hoạt động bằng điện.</li></ul> | [[rows.cauHinhCoBan]:unprocessed] | [[rows.cauHinhNangCao]:unprocessed] | [[rows.thongSoKyThuat]:unprocessed] | [[rows.dichVuDinhKem]:unprocessed] | [[rows.linhKien]:unprocessed] |  |  |  | Công ty TNHH Thương mại và Công nghệ Hồng Phát | 2020-11-04T15:09:57.679 | Công ty TNHH Thương mại và Công nghệ Hồng Phát | 2020-11-25T17:44:00.130
3283 | 12. Thiết bị phục hồi chức năng - Vật lý trị liệu |  | Thiết bị tập phục hồi chức năng | Giường tập vật lý trị liệu | aXion 2 |  | Đức | Zimmer MedizinSysteme GmbH |  |  | CÔNG TY CỔ PHẦN CÔNG NGHỆ HADIMED |  | Nhóm null |  |  | 180000000 | t | Chiếc | true | 2020-11-29 | 2025-11-29 | <p><strong>1. Thông tin chung</strong></p><p>- Thiết bị mới 100%</p><p>- Năm sản xuất: 2017, 2018</p><p>- Đạt tiêu chuẩn chất lượng ISO 13485</p> | [[rows.cauHinhCoBan]:unprocessed] | [[rows.cauHinhNangCao]:unprocessed] | [[rows.thongSoKyThuat]:unprocessed] | [[rows.dichVuDinhKem]:unprocessed] | [[rows.linhKien]:unprocessed] |  |  |  | CÔNG TY CỔ PHẦN CÔNG NGHỆ HADIMED | 2020-11-29T12:14:43.646 | CÔNG TY CỔ PHẦN CÔNG NGHỆ HADIMED | 2020-11-29T12:14:43.673
3284 | 1. Thiết bị chẩn đoán hình ảnh |  | Máy siêu âm chẩn đoán Doppler màu | Máy siêu âm Doppler màu chuyên sản - phụ khoa 4D, 4 đầu dò | Affiniti 50 |  | Mỹ | Philips Ultrasound Inc. |  |  | CÔNG TY TNHH IDS MEDICAL SYSTEMS VIỆT NAM |  | Nhóm 1 |  |  | 3500000000 | t | Hệ thống | true | 2020-12-04 | 2021-12-04 | <p>Thiết bị mới 100%</p> | [[rows.cauHinhCoBan]:unprocessed] | [[rows.cauHinhNangCao]:unprocessed] | [[rows.thongSoKyThuat]:unprocessed] | [[rows.dichVuDinhKem]:unprocessed] | [[rows.linhKien]:unprocessed] |  |  |  | CÔNG TY TNHH IDS MEDICAL SYSTEMS VIỆT NAM | 2020-12-04T16:33:15.050 | CÔNG TY TNHH IDS MEDICAL SYSTEMS VIỆT NAM | 2020-12-04T20:51:59.740
3285 | 12. Thiết bị phục hồi chức năng - Vật lý trị liệu |  | Máy điều trị vật lý trị liệu | Máy từ trường điều trị | MAGNETOMED 8400 |  | Italy | EME S.r.l |  | ["2020"] | CÔNG TY CỔ PHẦN THIẾT BỊ Y TẾ ĐÔNG Á |  | Nhóm 3 |  |  | 450000000 | t | Chiếc | true | 2020-11-02 | 2021-03-31 | <p>Máy điều trị điện từ trường dùng trong Vât lý trị liệu</p><p>Giá bán dựa trên lựa chọn các tính năng của sản phẩm, có thể giảm vì cắt bỏ tính năng.</p> | [[rows.cauHinhCoBan]:unprocessed] | [[rows.cauHinhNangCao]:unprocessed] | [[rows.thongSoKyThuat]:unprocessed] | [[rows.dichVuDinhKem]:unprocessed] | [[rows.linhKien]:unprocessed] |  |  |  | CÔNG TY CỔ PHẦN THIẾT BỊ Y TẾ ĐÔNG Á | 2020-11-02T09:06:41.329 | CÔNG TY CỔ PHẦN THIẾT BỊ Y TẾ ĐÔNG Á | 2021-01-06T11:23:50.235
3286 | 1. Thiết bị chẩn đoán hình ảnh |  | Máy siêu âm chẩn đoán Doppler màu | Máy siêu âm Doppler màu chuyên sản - phụ khoa 4D, 4 đầu dò | Affiniti 70 |  | Mỹ | Philips Ultrasound Inc. |  |  | CÔNG TY TNHH IDS MEDICAL SYSTEMS VIỆT NAM |  | Nhóm 1 |  |  | 4050000000 | t | Hệ thống | true | 2020-12-04 | 2021-12-04 | <p>Thiết bị 100%</p> | [[rows.cauHinhCoBan]:unprocessed] | [[rows.cauHinhNangCao]:unprocessed] | [[rows.thongSoKyThuat]:unprocessed] | [[rows.dichVuDinhKem]:unprocessed] | [[rows.linhKien]:unprocessed] |  |  |  | CÔNG TY TNHH IDS MEDICAL SYSTEMS VIỆT NAM | 2020-12-04T16:33:15.110 | CÔNG TY TNHH IDS MEDICAL SYSTEMS VIỆT NAM | 2020-12-04T20:53:31.302
3287 | 7. Thiết bị chuyên khoa xét nghiệm |  | Máy xét nghiệm sinh hóa tự động | Máy xét nghiệm sinh hóa tự động XL1000 | XL -1000 |  | Ấn Độ | Transasia Bio Medicals Ltd |  | ["2020"] | Công ty TNHH phát triển dự án Y tế Việt Nam | Ấn Độ | Nhóm 4 |  |  | 3290000000 | t | Chiếc | true | 2020-11-25 | 2021-12-31 | <p>Thiết bị mới 100%, đạt tiêu chuẩn ISO 9001, ISO 13485</p> | [[rows.cauHinhCoBan]:unprocessed] | [[rows.cauHinhNangCao]:unprocessed] | [[rows.thongSoKyThuat]:unprocessed] | [[rows.dichVuDinhKem]:unprocessed] | [[rows.linhKien]:unprocessed] |  |  |  | Công ty TNHH phát triển dự án Y tế Việt Nam | 2020-11-25T17:55:15.172 | Công ty TNHH phát triển dự án Y tế Việt Nam | 2020-11-25T17:55:15.331
3288 | 12. Thiết bị phục hồi chức năng - Vật lý trị liệu |  | Thiết bị tập phục hồi chức năng | Giường kéo giãn cột sống và cổ (sử dụng điện) | DKF-IIA1 |  | Trung Quốc | Suzhou Defeng Technology Co., Ltd |  |  | CÔNG TY CỔ PHẦN CÔNG NGHỆ HADIMED |  | Nhóm null |  |  | 95000000 | t | Chiếc | true | 2020-11-29 | 2025-11-29 | <p><strong>I. Thông tin chung</strong></p><p>- Thiết bị mới 100%</p><p>- Năm sản xuất: 2019 trở về sau</p><p>- Đạt tiêu chuẩn chất lượng: ISO 9001&nbsp;, ISO 13485&nbsp;</p> | [[rows.cauHinhCoBan]:unprocessed] | [[rows.cauHinhNangCao]:unprocessed] | [[rows.thongSoKyThuat]:unprocessed] | [[rows.dichVuDinhKem]:unprocessed] | [[rows.linhKien]:unprocessed] |  |  |  | CÔNG TY CỔ PHẦN CÔNG NGHỆ HADIMED | 2020-11-29T12:21:21.388 | CÔNG TY CỔ PHẦN CÔNG NGHỆ HADIMED | 2020-11-29T12:21:21.418
3289 | 9. Thiết bị chuyên khoa sản nhi |  | Bàn khám sản phụ khoa | Ghế khám sản | MFBK-01 |  | Việt Nam | Công Ty TNHH Sản Xuất Thiết Bị Y Tế Việt Nam |  | ["2020"] | CÔNG TY TNHH SẢN XUẤT THIẾT BỊ Y TẾ VIỆT NAM |  | Nhóm 5 |  |  | 300000000 | t | Chiếc | true | 2020-11-14 | 2020-12-31 | <p>&nbsp;Ghế khám sản phụ khoa được thiết kế đẹp mắt, khoa học, chắc chắn, thuận tiện sử dụng phù hợp với phòng khám, bệnh viện</p> | [[rows.cauHinhCoBan]:unprocessed] | [[rows.cauHinhNangCao]:unprocessed] | [[rows.thongSoKyThuat]:unprocessed] | [[rows.dichVuDinhKem]:unprocessed] | [[rows.linhKien]:unprocessed] |  |  |  | CÔNG TY TNHH SẢN XUẤT THIẾT BỊ Y TẾ VIỆT NAM | 2020-11-14T12:02:47.362 | CÔNG TY TNHH SẢN XUẤT THIẾT BỊ Y TẾ VIỆT NAM | 2020-12-31T00:00:08.257
3290 | 6. Thiết bị chuyên khoa RHM-THM-Mắt |  | Máy trợ thính | Máy trợ thính đeo sau tai 4 kênh công suất trung bình | Flow 2-13 SP |  | Đức | Hansaton Akustik GmbH |  | ["2020"] | Công ty TNHH máy trợ thính và thiết bị y tế Thiên Đức | Đức | Nhóm 3 |  |  | 11800000 | t | Cái | true | 2020-12-08 | 2021-09-07 | <p>Máy trợ thính dành cho người nghe kém mức độ từ trung bình đến nặng.</p> | [[rows.cauHinhCoBan]:unprocessed] | [[rows.cauHinhNangCao]:unprocessed] | [[rows.thongSoKyThuat]:unprocessed] | [[rows.dichVuDinhKem]:unprocessed] | [[rows.linhKien]:unprocessed] |  |  | Thời gian bảo hành: 12 tháng | Công ty TNHH máy trợ thính và thiết bị y tế Thiên Đức | 2020-12-08T10:16:38.311 | Công ty TNHH máy trợ thính và thiết bị y tế Thiên Đức | 2020-12-08T10:16:38.382
3291 | 6. Thiết bị chuyên khoa RHM-THM-Mắt |  | Máy trợ thính | Máy trợ thính đeo sau tai 4 kênh công suất nặng | Flow 2-675 UP |  | Đức | Hansaton Akustik GmbH |  | ["2020"] | Công ty TNHH máy trợ thính và thiết bị y tế Thiên Đức | Đức | Nhóm 3 |  |  | 11800000 | t | Cái | true | 2020-12-08 | 2021-09-07 | <p>Máy trợ thính dành cho người nghe kém mức độ từ nặng đến sâu.</p> | [[rows.cauHinhCoBan]:unprocessed] | [[rows.cauHinhNangCao]:unprocessed] | [[rows.thongSoKyThuat]:unprocessed] | [[rows.dichVuDinhKem]:unprocessed] | [[rows.linhKien]:unprocessed] |  |  | Thời gian bảo hành: 12 tháng | Công ty TNHH máy trợ thính và thiết bị y tế Thiên Đức | 2020-12-08T10:20:58.787 | Công ty TNHH máy trợ thính và thiết bị y tế Thiên Đức | 2020-12-08T10:20:58.869
3292 | 1. Thiết bị chẩn đoán hình ảnh |  | Máy siêu âm chẩn đoán Doppler màu | Máy siêu âm chuyên sản cao cấp 4D, 4 đầu dò | Epiq Elite |  | Mỹ | Philips Ultrasound Inc. |  |  | CÔNG TY TNHH IDS MEDICAL SYSTEMS VIỆT NAM |  | Nhóm 1 |  |  | 6000000000 | t | Hệ thống | true | 2020-12-04 | 2021-12-04 | <p>Thiết bị 100%</p> | [[rows.cauHinhCoBan]:unprocessed] | [[rows.cauHinhNangCao]:unprocessed] | [[rows.thongSoKyThuat]:unprocessed] | [[rows.dichVuDinhKem]:unprocessed] | [[rows.linhKien]:unprocessed] |  |  |  | CÔNG TY TNHH IDS MEDICAL SYSTEMS VIỆT NAM | 2020-12-04T16:33:15.170 | CÔNG TY TNHH IDS MEDICAL SYSTEMS VIỆT NAM | 2020-12-04T20:55:24.033
3293 | 12. Thiết bị phục hồi chức năng - Vật lý trị liệu |  | Máy điều trị vật lý trị liệu | Máy trị liệu xoa bóp tuần hoàn khí | Physio 12 Pro |  | Anh | MJS Healthcare Ltd |  |  | CÔNG TY CỔ PHẦN CÔNG NGHỆ HADIMED |  | Nhóm null |  |  | 180000000 | t | Chiếc | true | 2020-11-29 | 2025-11-29 | <p><strong>I. Thông tin chung</strong></p><p>- Thiết bị mới 100%</p><p>- Năm sản xuất: 2018, 2019, 2020</p><p>- Đạt tiêu chuẩn chất lượng: EN13485</p> | [[rows.cauHinhCoBan]:unprocessed] | [[rows.cauHinhNangCao]:unprocessed] | [[rows.thongSoKyThuat]:unprocessed] | [[rows.dichVuDinhKem]:unprocessed] | [[rows.linhKien]:unprocessed] |  |  |  | CÔNG TY CỔ PHẦN CÔNG NGHỆ HADIMED | 2020-11-29T15:27:36.790 | CÔNG TY CỔ PHẦN CÔNG NGHỆ HADIMED | 2020-11-29T15:27:36.838
3294 | 12. Thiết bị phục hồi chức năng - Vật lý trị liệu |  | Máy điều trị vật lý trị liệu | MÁY SIÊU ÂM ĐIỀU TRỊ 2 KÊNH | Ultrasonic 1500 (US1322) |  | Italy | EME S.R.L. |  | ["2020"] | CÔNG TY CỔ PHẦN TRANG THIẾT BỊ Y TẾ NGUYÊN QUỐC | Italy | Nhóm 3 |  |  | 223360000 | f | Bộ | true | 2020-12-14 | 2021-06-30 | <p><strong>Model: Ultrasonic 1500 (US1322)</strong></p><p><strong>Hãng sản xuất: EME SRL</strong></p><p><strong>Xuất xứ: Italy</strong></p><p><strong>Hàng mới 100% </strong></p><p><strong>Đạt tiêu chuẩn: ISO 13485, ISO 9001, CE</strong></p><p><strong> <em><u>Cấu hình bao gồm:</u></em></strong></p><p>₋&nbsp;&nbsp;&nbsp;&nbsp;&nbsp;&nbsp;&nbsp;&nbsp;01 Máy chính</p><p>Phụ kiện đi kèm</p><p>₋&nbsp;&nbsp;&nbsp;&nbsp;&nbsp;&nbsp;&nbsp;&nbsp;02 đầu dò siêu âm TV5 1 / 3 MHz, khu vực chiếu 5cm với cảm biến tiếp xúc</p><p>₋&nbsp;&nbsp;&nbsp;&nbsp;&nbsp;&nbsp;&nbsp;&nbsp;01 Smart Card</p><p>₋&nbsp;&nbsp;&nbsp;&nbsp;&nbsp;&nbsp;&nbsp;&nbsp;02 cầu chì</p><p>₋&nbsp;&nbsp;&nbsp;&nbsp;&nbsp;&nbsp;&nbsp;&nbsp;01 cáp nguồn</p><p>01 Tài liệu hướng dẫn sử dụng tiếng Anh, tiếng Việt</p> | [[rows.cauHinhCoBan]:unprocessed] | [[rows.cauHinhNangCao]:unprocessed] | [[rows.thongSoKyThuat]:unprocessed] | [[rows.dichVuDinhKem]:unprocessed] | [[rows.linhKien]:unprocessed] |  |  |  | CÔNG TY CỔ PHẦN TRANG THIẾT BỊ Y TẾ NGUYÊN QUỐC | 2021-01-04T15:59:16.865 | CÔNG TY CỔ PHẦN TRANG THIẾT BỊ Y TẾ NGUYÊN QUỐC | 2021-01-04T15:59:16.916
3295 | 1. Thiết bị chẩn đoán hình ảnh |  | Máy siêu âm chẩn đoán Doppler màu | Máy siêu âm đàn hồi mô, 3 đầu dò | Arietta 750SE |  | Nhật Bản | Hitachi Ltd. |  | ["2019","2020"] | CÔNG TY TNHH THIẾT BỊ Y TẾ Y NHẬT | Nhật Bản | Nhóm 3 |  |  | 3700000000 | t | Chiếc | true | 2020-12-15 | 2021-06-30 | <p class="ql-align-justify">ARIETTA 750SE kết hợp hình ảnh chất lượng cao, hỗ trợ chẩn đoán linh hoạt cho người sử dụng.</p><p class="ql-align-justify">&nbsp;</p><p class="ql-align-justify"><strong>Các ứng dụng</strong></p><p class="ql-align-justify"><strong>Trong lĩnh vực tim mạch</strong></p><p class="ql-align-justify">ARIETTA 750SE tự động hóa các thao tác quan trọng trong khám tim mạch để cho phép chẩn đoán nhanh chóng và chính xác từ mạch máu đến tim.</p><p class="ql-align-justify"><u>Chức năng tim:</u> hỗ trợ chẩn đoán tự động dựa trên coongh nghệ Hemo Dynamic Strutural Intelligence (HDSI) - phương pháp phân tích độc đáo kết hợp Al. EyeballEF đo EF tự động thông qua phương pháp M.Simpson.</p><p class="ql-align-justify"><strong>Trong lĩnh vực chăm sóc sức khỏe phụ nữ</strong></p><p class="ql-align-justify">ARIETTA 750LE cung cấp hình ảnh chất lượng cao giúp chẩn đoán chính xác hình thái học của thai nhi. Dòng máy này cũng đi kèm các ứng dụng giúp theo dõi tim thai để hỗ trợ chẩn đoán sớm và điều trị các triệu chứng thai nhi mắc nguy cơ cao.</p><p class="ql-align-justify"><strong>Trong lĩnh vực X-quang</strong></p><p class="ql-align-justify">Máy cung cấp nhanh chóng thông tin chẩn đoán nâng cao với các chức năng đa dạng và ứng dụng nâng cap nhằm hỗ trợ quy trình làm việc.</p><p class="ql-align-justify"><br></p> | [[rows.cauHinhCoBan]:unprocessed] | [[rows.cauHinhNangCao]:unprocessed] | [[rows.thongSoKyThuat]:unprocessed] | [[rows.dichVuDinhKem]:unprocessed] | [[rows.linhKien]:unprocessed] |  |  |  | CÔNG TY TNHH THIẾT BỊ Y TẾ Y NHẬT | 2020-12-15T15:06:45.580 | CÔNG TY TNHH THIẾT BỊ Y TẾ Y NHẬT | 2021-01-06T11:24:45.403
3296 | 1. Thiết bị chẩn đoán hình ảnh |  | Máy siêu âm chẩn đoán Doppler màu | Máy siêu âm xách tay | Innosight |  | Đài Loan | QISDA Corporation |  |  | CÔNG TY TNHH IDS MEDICAL SYSTEMS VIỆT NAM |  | Nhóm 2 |  |  | 1600000000 | t | Hệ thống | true | 2020-12-04 | 2021-12-04 | <p>Thiết bị mới 100%</p> | [[rows.cauHinhCoBan]:unprocessed] | [[rows.cauHinhNangCao]:unprocessed] | [[rows.thongSoKyThuat]:unprocessed] | [[rows.dichVuDinhKem]:unprocessed] | [[rows.linhKien]:unprocessed] |  |  |  | CÔNG TY TNHH IDS MEDICAL SYSTEMS VIỆT NAM | 2020-12-04T16:33:15.291 | CÔNG TY TNHH IDS MEDICAL SYSTEMS VIỆT NAM | 2020-12-04T20:58:40.605
3297 | 12. Thiết bị phục hồi chức năng - Vật lý trị liệu |  | Thiết bị tập phục hồi chức năng | Thanh song song tập đi có điều chỉnh độ dốc | PARALLEL BARS PLUS 3 M TILT |  | Italy | Chinesport S.p.A. |  |  | CÔNG TY CỔ PHẦN CÔNG NGHỆ HADIMED |  | Nhóm null |  |  | 186000000 | t | Chiếc | true | 2020-11-29 | 2025-11-29 | <p><strong>I. Thông tin chung</strong></p><p>- Thiết bị mới 100%</p><p>- Năm sản xuất: 2019, 2020</p><p>- Đạt tiêu chuẩn chất lượng: ISO 9001&nbsp;: 2008, ISO 13485&nbsp;: 2004</p> | [[rows.cauHinhCoBan]:unprocessed] | [[rows.cauHinhNangCao]:unprocessed] | [[rows.thongSoKyThuat]:unprocessed] | [[rows.dichVuDinhKem]:unprocessed] | [[rows.linhKien]:unprocessed] |  |  |  | CÔNG TY CỔ PHẦN CÔNG NGHỆ HADIMED | 2020-11-29T15:33:54.762 | CÔNG TY CỔ PHẦN CÔNG NGHỆ HADIMED | 2020-11-29T15:33:54.793
3298 | 7. Thiết bị chuyên khoa xét nghiệm |  | Hệ thống phẫu tích bệnh phẩm | eGROSS | eGROSS |  | Italy | Milestone S.R.L |  | ["2021"] | Công ty TNHH Y tế Vinh Hưng | Italy | Nhóm 3 |  |  | 2420000000 | t | Hệ thống | true | 2021-01-26 | 2021-06-30 | <p><strong>1.&nbsp;&nbsp;&nbsp;&nbsp;&nbsp;Cấu trúc và bề mặt trạm phẫu tích làm bằng thép không gỉ AISI 304</strong></p><p><br></p><p>2.&nbsp;&nbsp;&nbsp;&nbsp;&nbsp;Công<strong> suất của hệ thống thoát hơi phía dưới và phía sau đạt 1300m3/giờ, có kết nối với hệ thống thoát hơi của tòa nhà </strong></p><p><br></p><p>3.&nbsp;&nbsp;&nbsp;&nbsp;&nbsp;Hệ thống thoát hơi ở đằng sau và phía dưới của trạm phẫu tích</p><p><br></p><p>4.&nbsp;&nbsp;&nbsp;&nbsp;&nbsp;Chiều cao của bàn pha được điều chỉnh từ 90 cm đến 120 cm bằng&nbsp;phù hợp&nbsp;với&nbsp;chiều cao của người sử dụng </p><p><br></p><p>5.&nbsp;&nbsp;&nbsp;&nbsp;&nbsp;Tích hợp hệ thống hình ảnh kỹ thuật số M<strong>acroPATH với trạm màn hình điều khiển cảm ứng 19”,&nbsp;chất lượng hình ảnh 20 Mpixels, camera</strong>&nbsp;với kính phóng 30X</p> | [[rows.cauHinhCoBan]:unprocessed] | [[rows.cauHinhNangCao]:unprocessed] | [[rows.thongSoKyThuat]:unprocessed] | [[rows.dichVuDinhKem]:unprocessed] | [[rows.linhKien]:unprocessed] |  |  |  | Công ty TNHH Y tế Vinh Hưng | 2021-01-26T23:15:32.562 | Công ty TNHH Y tế Vinh Hưng | 2021-01-26T23:15:32.613
3299 | 6. Thiết bị chuyên khoa RHM-THM-Mắt |  | Máy lập bản đồ giác mạc | Máy đếm tế bào nội mô | SPM-700 |  | Nhật Bản | Rexxam Co., Ltd. |  | ["2020"] | Công ty TNHH Thiết bị y Khoa Tâm An | Nhật Bản | Nhóm 3 |  |  | 590476000 | t | Cái | false | 2020-12-28 | 2021-03-28 | <p><strong>MÁY ĐẾM TẾ BÀO NỘI MÔ</strong></p><p>·&nbsp;&nbsp;&nbsp;&nbsp;&nbsp;&nbsp;&nbsp;&nbsp;Model&nbsp;&nbsp;&nbsp;&nbsp;&nbsp;&nbsp;&nbsp;&nbsp;&nbsp;&nbsp;&nbsp;&nbsp;&nbsp;&nbsp;&nbsp;&nbsp;&nbsp;&nbsp;&nbsp;: SPM-700</p><p>·&nbsp;&nbsp;&nbsp;&nbsp;&nbsp;&nbsp;&nbsp;&nbsp;Hãng sản xuất&nbsp;&nbsp;&nbsp;&nbsp;&nbsp;&nbsp;: Rexxam</p><p>·&nbsp;&nbsp;&nbsp;&nbsp;&nbsp;&nbsp;&nbsp;&nbsp;Nước sản xuất&nbsp;&nbsp;&nbsp;&nbsp;&nbsp;&nbsp;: Nhật Bản</p> | [[rows.cauHinhCoBan]:unprocessed] | [[rows.cauHinhNangCao]:unprocessed] | [[rows.thongSoKyThuat]:unprocessed] | [[rows.dichVuDinhKem]:unprocessed] | [[rows.linhKien]:unprocessed] |  |  |  | Công ty TNHH Thiết bị y Khoa Tâm An | 2020-12-28T17:12:25.257 | Công ty TNHH Thiết bị y Khoa Tâm An | 2020-12-28T17:12:25.329
3300 | 12. Thiết bị phục hồi chức năng - Vật lý trị liệu |  | Máy điều trị vật lý trị liệu | Máy trị liệu kết hợp điện xung và siêu âm | COMBIMED 200 |  | Italy | EME S.r.l |  | ["2020"] | CÔNG TY CỔ PHẦN THIẾT BỊ Y TẾ ĐÔNG Á |  | Nhóm 3 |  |  | 240000000 | t | Chiếc | true | 2020-11-02 | 2021-03-31 | <p>Máy trị liệu kết hợp điện xung và siêu âm</p><p>Giá bán dựa trên lựa chọn các tính năng của sản phẩm, có thể giảm vì cắt bỏ tính năng.</p> | [[rows.cauHinhCoBan]:unprocessed] | [[rows.cauHinhNangCao]:unprocessed] | [[rows.thongSoKyThuat]:unprocessed] | [[rows.dichVuDinhKem]:unprocessed] | [[rows.linhKien]:unprocessed] |  |  |  | CÔNG TY CỔ PHẦN THIẾT BỊ Y TẾ ĐÔNG Á | 2020-11-02T09:10:30.357 | CÔNG TY CỔ PHẦN THIẾT BỊ Y TẾ ĐÔNG Á | 2021-01-06T11:24:49.474
3301 | 12. Thiết bị phục hồi chức năng - Vật lý trị liệu |  | Máy điều trị vật lý trị liệu | Máy điện trị liệu (máy điều trị điện xung điện phân) | Soleo Galva |  | Đức | Zimmer MedizinSysteme GmbH |  |  | CÔNG TY CỔ PHẦN CÔNG NGHỆ HADIMED |  | Nhóm null |  |  | 200000000 | t | Chiếc | true | 2020-11-29 | 2025-11-29 | <p><strong>I. Thông tin chung</strong></p><p>- Thiết bị mới 100%</p><p>- Năm sản xuất: &nbsp;2019 trở về sau</p><p>- Đạt tiêu chuẩn chất lượng ISO 13485, CE</p> | [[rows.cauHinhCoBan]:unprocessed] | [[rows.cauHinhNangCao]:unprocessed] | [[rows.thongSoKyThuat]:unprocessed] | [[rows.dichVuDinhKem]:unprocessed] | [[rows.linhKien]:unprocessed] |  |  |  | CÔNG TY CỔ PHẦN CÔNG NGHỆ HADIMED | 2020-11-29T15:38:19.754 | CÔNG TY CỔ PHẦN CÔNG NGHỆ HADIMED | 2020-11-29T15:38:19.797
3302 | 6. Thiết bị chuyên khoa RHM-THM-Mắt |  | Máy đo chiều dài ống tuỷ | OrthoMTA | Endo E Plus |  | Hàn Quốc | Saeyang Microtech Co., Ltd |  |  | CÔNG TY CỔ PHẦN 24 SEVEN HEALTH CARE VIỆT NAM | Hàn Quốc | Nhóm null |  |  | 255000 | t | Ống | false | 2020-12-10 | 2020-12-31 | <p class="ql-align-justify">ORTHOMTA:</p><p class="ql-align-justify"><br></p><p class="ql-align-justify">Chỉ định OrthoMTA.</p><p class="ql-align-justify"><br></p><ol><li class="ql-align-justify">Trám bít ống tủy răng nhiễm trùng quanh chóp nặng</li><li class="ql-align-justify">Răng có ống tủy bất thường C Sharp</li><li class="ql-align-justify">Trám răng nội nha bị gãy trâm trong ống tủy</li><li class="ql-align-justify">Trám bít ống tủy răng bị ngoại tiêu</li><li class="ql-align-justify">Phục hồi và kích thích tạo xương cho những sang thương quanh chóp</li></ol> | [[rows.cauHinhCoBan]:unprocessed] | [[rows.cauHinhNangCao]:unprocessed] | [[rows.thongSoKyThuat]:unprocessed] | [[rows.dichVuDinhKem]:unprocessed] | [[rows.linhKien]:unprocessed] |  |  |  | CÔNG TY CỔ PHẦN 24 SEVEN HEALTH CARE VIỆT NAM | 2020-12-10T10:33:43.650 | CÔNG TY CỔ PHẦN 24 SEVEN HEALTH CARE VIỆT NAM | 2021-01-13T11:03:35.206
3303 | 4. Thiết bị phòng mổ |  | Đèn mổ di động | Đèn mổ di động | M310 |  | Hàn Quốc | Dentis Co.,Ltd. |  | ["2020"] | Công ty Cổ phần thương mại và Dịch vụ Kỹ thuật Thiết bị y tế Tuấn Ngọc | Hàn Quốc | Nhóm 3 |  |  | 211200000 | t | Chiếc | true | 2020-12-21 | 2021-03-21 | <p>Đèn phẫu thuật (M310) được sử dụng để cung cấp ánh sáng cho vùng phẫu thuật hoặc bệnh nhân trong quá trình phẫu thuật, chẩn đoán và điều trị.</p> | [[rows.cauHinhCoBan]:unprocessed] | [[rows.cauHinhNangCao]:unprocessed] | [[rows.thongSoKyThuat]:unprocessed] | [[rows.dichVuDinhKem]:unprocessed] | [[rows.linhKien]:unprocessed] |  |  |  | Công ty Cổ phần thương mại và Dịch vụ Kỹ thuật Thiết bị y tế Tuấn Ngọc | 2020-12-21T16:44:28.309 | Công ty Cổ phần thương mại và Dịch vụ Kỹ thuật Thiết bị y tế Tuấn Ngọc | 2020-12-21T16:44:28.404
3304 | 12. Thiết bị phục hồi chức năng - Vật lý trị liệu |  | Máy điều trị vật lý trị liệu | Máy trị liệu kết hợp điện xung, siêu âm và laser | COMBIMED 4000 |  | Italy | EME S.r.l |  | ["2020"] | CÔNG TY CỔ PHẦN THIẾT BỊ Y TẾ ĐÔNG Á |  | Nhóm 3 |  |  | 450000000 | t | Chiếc | true | 2020-11-02 | 2021-03-31 | <p>Máy trị liệu kết hợp điện xung, siêu âm và laser</p><p>Giá bán dựa trên lựa chọn các tính năng của sản phẩm, có thể giảm vì cắt bỏ tính năng.</p> | [[rows.cauHinhCoBan]:unprocessed] | [[rows.cauHinhNangCao]:unprocessed] | [[rows.thongSoKyThuat]:unprocessed] | [[rows.dichVuDinhKem]:unprocessed] | [[rows.linhKien]:unprocessed] |  |  |  | CÔNG TY CỔ PHẦN THIẾT BỊ Y TẾ ĐÔNG Á | 2020-11-02T09:31:42.200 | CÔNG TY CỔ PHẦN THIẾT BỊ Y TẾ ĐÔNG Á | 2021-01-06T11:25:01.510
3305 | 1. Thiết bị chẩn đoán hình ảnh |  | Máy siêu âm chẩn đoán Doppler màu | Máy siêu âm màu 3D/4d | HS30 |  |  | Samsung Medison Co., Ltd. |  | ["2020"] | CÔNG TY TNHH TRANG THIẾT BỊ Y TẾ PHƯƠNG NAM | Hàn Quốc | Nhóm 4 |  |  | 1450000000 | f | Bộ | true | 2020-11-25 | 2020-12-31 | <p><span style="background-color: rgb(239, 239, 239); color: rgb(0, 0, 0);">Máy siêu âm Doppler màu 3D/4D dùng trong siêu âm chẩn đoán tổng quát, sản phụ khoa, tim mạch, nhi khoa.</span></p> | [[rows.cauHinhCoBan]:unprocessed] | [[rows.cauHinhNangCao]:unprocessed] | [[rows.thongSoKyThuat]:unprocessed] | [[rows.dichVuDinhKem]:unprocessed] | [[rows.linhKien]:unprocessed] |  |  |  | CÔNG TY TNHH TRANG THIẾT BỊ Y TẾ PHƯƠNG NAM | 2020-11-25T18:47:36.420 | CÔNG TY TNHH TRANG THIẾT BỊ Y TẾ PHƯƠNG NAM | 2020-11-25T18:48:56.117
3306 | 1. Thiết bị chẩn đoán hình ảnh |  | Máy siêu âm chẩn đoán Doppler màu | Máy siêu âm định lượng xơ hóa gan và gan nhiễm mỡ công nghệ Fibroscan | FibroScan 530 Compact |  | Pháp | Echosens |  | ["2019","2020"] | CÔNG TY TNHH MEDIGROUP VIỆT NAM | Pháp | Nhóm 1 |  |  | 4500000000 | t | Bộ | true | 2020-12-17 | 2021-01-31 | <p>Máy siêu âm định lượng xơ hóa gan và gan nhiễm mỡ công nghệ Fibroscan</p> | [[rows.cauHinhCoBan]:unprocessed] | [[rows.cauHinhNangCao]:unprocessed] | [[rows.thongSoKyThuat]:unprocessed] | [[rows.dichVuDinhKem]:unprocessed] | [[rows.linhKien]:unprocessed] |  |  |  | CÔNG TY TNHH MEDIGROUP VIỆT NAM | 2020-12-17T17:14:43.971 | CÔNG TY TNHH MEDIGROUP VIỆT NAM | 2020-12-29T09:09:26.334
3307 | 1. Thiết bị chẩn đoán hình ảnh |  | Máy X quang nhũ ảnh | Máy X quang chụp nhũ ảnh 3D kỹ thuật số | Selenia Dimensions (3D) |  | Mỹ | Hologic, Inc. |  |  | Công ty TNHH Vật tư và Trang thiết bị Y tế ATC | Mỹ | Nhóm 3 |  |  | 16000000000 | t | Hệ thống | true | 2020-10-31 | 2020-11-30 | <p>Máy X quang chụp nhũ ảnh 3D kỹ thuật số</p> | [[rows.cauHinhCoBan]:unprocessed] | [[rows.cauHinhNangCao]:unprocessed] | [[rows.thongSoKyThuat]:unprocessed] | [[rows.dichVuDinhKem]:unprocessed] | [[rows.linhKien]:unprocessed] |  |  |  | Công ty TNHH Vật tư và Trang thiết bị Y tế ATC | 2020-10-31T10:33:48.305 | Công ty TNHH Vật tư và Trang thiết bị Y tế ATC | 2020-11-30T00:00:00.091
3308 | 12. Thiết bị phục hồi chức năng - Vật lý trị liệu |  | Máy điều trị vật lý trị liệu | Máy trị liệu bằng sóng xung kích | SHOCK MED |  | Italy | EME S.r.l |  | ["2020"] | CÔNG TY CỔ PHẦN THIẾT BỊ Y TẾ ĐÔNG Á | Italy | Nhóm 3 |  |  | 800000000 | t | Chiếc | true | 2020-11-02 | 2021-03-31 | <p>Máy trị liệu bằng sóng xung kích</p><p>Giá bán dựa trên lựa chọn các tính năng của sản phẩm, có thể giảm vì cắt bỏ tính năng.</p> | [[rows.cauHinhCoBan]:unprocessed] | [[rows.cauHinhNangCao]:unprocessed] | [[rows.thongSoKyThuat]:unprocessed] | [[rows.dichVuDinhKem]:unprocessed] | [[rows.linhKien]:unprocessed] |  |  |  | CÔNG TY CỔ PHẦN THIẾT BỊ Y TẾ ĐÔNG Á | 2020-11-02T09:34:40.291 | CÔNG TY CỔ PHẦN THIẾT BỊ Y TẾ ĐÔNG Á | 2021-01-06T11:25:16.398
3309 | 6. Thiết bị chuyên khoa RHM-THM-Mắt |  | Máy đo chiều dài ống tuỷ | RetroMTA | Endo E Plus |  | Hàn Quốc | Saeyang Microtech Co., Ltd |  |  | CÔNG TY CỔ PHẦN 24 SEVEN HEALTH CARE VIỆT NAM | Hàn Quốc | Nhóm null |  |  | 355000 | t | Tép | false | 2020-12-10 | 2020-12-31 | <p>RetroMTA là một vật liệu Bioceramic được phát triển bởi trường Đại học Nha Khoa, Seoul, Hàn Quốc</p><ol><li>Chỉ định RetroMTA:</li></ol><ul><li>Che tủy lộ</li><li>Vá sàn tủy bị thủng</li><li>Trám bít răng bị gãy chưa di lệch</li><li>Lấy tủy buồng răng sữa và răng vĩnh viển</li><li>Trám lót đáy xoang sâu</li><li>Gia cố sàn tủy bị mỏng ngăn ngừa nguy cơ tét và thủng sàn</li></ul> | [[rows.cauHinhCoBan]:unprocessed] | [[rows.cauHinhNangCao]:unprocessed] | [[rows.thongSoKyThuat]:unprocessed] | [[rows.dichVuDinhKem]:unprocessed] | [[rows.linhKien]:unprocessed] |  |  |  | CÔNG TY CỔ PHẦN 24 SEVEN HEALTH CARE VIỆT NAM | 2020-12-10T10:30:36.318 | CÔNG TY CỔ PHẦN 24 SEVEN HEALTH CARE VIỆT NAM | 2021-01-13T11:04:01.367
3310 | 7. Thiết bị chuyên khoa xét nghiệm |  | Máy xét nghiệm đông máu | Máy phân tích đông máu tự động | Auto S |  | Đức | MTI Diagnostics GmbH |  | ["2020"] | Công ty TNHH thiết bị An Việt |  | Nhóm 3 |  |  | 550000000 | t | Chiếc | true | 2020-11-05 | 2020-12-05 | <p align="left">Máy phân tích đông máu tự động Auto S được truy cập tự động, thông minh và gọn nhẹ.</p> <p align="left">Phương pháp đo đông máu, nhiễm sắc thể, miễn dịch</p> <p align="left">Thiết kế tiên tiến với giao diện màn hình cảm ứng thân thiện với người dùng, đơn giản và dễ thao tác. Tiết kiệm lao động, lập trình đơn giản và hệ thống có thể thao tác tự động khi không có người trực tiếp vận hành. Hệ thống thuốc thử có thể mở hoặc đóng theo yêu cầu. Phần mềm đa ngôn ngữ. Thiết kế chức năng pha loãng tự động, hiệu chuẩn và phân tích sàng lọc</p> <p align="left">Xác định Fibrinigen theo phương pháp dẫn xuất và phương pháp clauss</p> <p align="left">Công suất:</p> <p align="left">+ 60 test/giờ cho PT</p> <p align="left">+ 50 test/giờ cho PT và APTT</p> | [[rows.cauHinhCoBan]:unprocessed] | [[rows.cauHinhNangCao]:unprocessed] | [[rows.thongSoKyThuat]:unprocessed] | [[rows.dichVuDinhKem]:unprocessed] | [[rows.linhKien]:unprocessed] |  |  |  | Công ty TNHH thiết bị An Việt | 2020-11-05T15:31:37.020 | Công ty TNHH thiết bị An Việt | 2020-12-05T00:00:00.184
3311 | 2. Thiết bị hồi sức cấp cứu |  | Giường cấp cứu hồi sức điều khiển cơ | Giường cấp cứu đa năng | TBNW-G2 |  | Hàn Quốc | TaeDong Prime Co., Ltd. |  | ["2020"] | Công ty Cổ phần Thương mại và Dịch vụ Hồng Hưng | Hàn Quốc | Nhóm 6 |  |  | 32500000 | t | Chiếc | true | 2020-12-16 | 2021-12-16 | <p>Giường cấp cứu đa năng 2 tay quay</p> | [[rows.cauHinhCoBan]:unprocessed] | [[rows.cauHinhNangCao]:unprocessed] | [[rows.thongSoKyThuat]:unprocessed] | [[rows.dichVuDinhKem]:unprocessed] | [[rows.linhKien]:unprocessed] |  |  |  | Công ty Cổ phần Thương mại và Dịch vụ Hồng Hưng | 2020-12-16T16:05:00.527 | Công ty Cổ phần Thương mại và Dịch vụ Hồng Hưng | 2020-12-16T16:05:00.776
3312 | 1. Thiết bị chẩn đoán hình ảnh |  | Máy siêu âm chẩn đoán Doppler màu | Máy siêu âm màu 2D, 2 đầu dò | Arietta 50 |  | Nhật Bản | Hitachi Ltd. |  | ["2019","2020"] | CÔNG TY TNHH THIẾT BỊ Y TẾ Y NHẬT | Nhật Bản | Nhóm 3 |  |  | 1080000000 | t | Chiếc | true | 2020-12-02 | 2021-06-30 | <p class="ql-align-justify">Bản dịch catalog</p><p class="ql-align-justify"><br></p><p class="ql-align-center"><strong>MÁY SIÊU ÂM MÀU</strong></p><p class="ql-align-center"><strong>MODEL: ARIETTA 50 </strong></p><p class="ql-align-center"><strong>(Phiên bản 4 ổ cắm 50LE)</strong></p><p class="ql-align-center"><strong>Hãng sản xuất: Hitachi/Nhật Bản</strong></p><p class="ql-align-justify"><br></p><p class="ql-align-justify">+&nbsp;&nbsp;&nbsp;&nbsp;&nbsp;Màn hình 21.5 inches, thiết kế&nbsp;4 cổng kết nối đầu dò.</p><p class="ql-align-justify">+&nbsp;&nbsp;&nbsp;&nbsp;&nbsp;Bảng điều khiển được thiết kế&nbsp;đơn giản hoá:&nbsp;bố cục đơn giản chỉ bao gồm các phím điều khiển cần thiết, giảm thời gian tìm kiếm , mang lại sự vận hành thoải mái hơn.</p><p class="ql-align-justify">+&nbsp;&nbsp;&nbsp;&nbsp;&nbsp;Tính năng Xử Lý Ảnh mượt mà (SIP): Lọc ảnh thích ứng giúp loại bỏ các đốm nhiễu và tăng cường bờ mô, giúp hình ảnh siêu âm rõ hơn cho việc chuẩn đoán.</p><p class="ql-align-justify">+&nbsp;&nbsp;&nbsp;&nbsp;&nbsp;Tính năng Tự Động Tối Ưu Hóa Ảnh- Auto Optimizer: Các&nbsp;ảnh siêu âm được điều chỉnh chỉ bằng một phím nhấn, độ lợi gain ở mode B, đường nền và vận tốc ảnh sóng Doppler sẽ được máy tối ưu hóa</p><p class="ql-align-justify">+&nbsp;&nbsp;&nbsp;&nbsp;&nbsp;Thiết kế có chỗ đỡ tay trên bảng điều khiển giúp đỡ mỏi tay cho bác sĩ</p><p class="ql-align-justify">+&nbsp;&nbsp;&nbsp;&nbsp;&nbsp;Dễ dàng điều chỉnh độ cao và xoay bảng điều khiển&nbsp;ở tư thế phù hợp giúp người vận hành được thoải mái.</p><p class="ql-align-justify">+&nbsp;&nbsp;&nbsp;&nbsp;&nbsp;Màn hình điều khiển cảm ứng có độ nghiêng thích hợp giúp thuận tiện khi thao tác. Giao diện có thể tuỳ chỉnh theo ứng dụng lâm sàng, mang đến sự trực quan cho người vận hành.</p><p class="ql-align-justify">+&nbsp;&nbsp;&nbsp;&nbsp;&nbsp;Máy có thể nâng cấp thêm pin sạc (option) hữu dụng khi di chuyển thiết bị mà không phải tắt máy, giúp quá trình thăm khám được liên tục, nhất là trong siêu âm cấp cứu.</p> | [[rows.cauHinhCoBan]:unprocessed] | [[rows.cauHinhNangCao]:unprocessed] | [[rows.thongSoKyThuat]:unprocessed] | [[rows.dichVuDinhKem]:unprocessed] | [[rows.linhKien]:unprocessed] |  |  |  | CÔNG TY TNHH THIẾT BỊ Y TẾ Y NHẬT | 2020-12-02T14:57:21.490 | CÔNG TY TNHH THIẾT BỊ Y TẾ Y NHẬT | 2021-01-06T11:25:16.676
3313 | 1. Thiết bị chẩn đoán hình ảnh |  | Máy X quang tổng quát | HỆ THỐNG X QUANG KỸ THUẬT SỐ 2 TẤM NHẬN, BÓNG ĐỨNG, 800MA | Ecoview9 Plus |  | Hàn Quốc | ECORAY CO. LTD. |  | ["2021","2022","2023"] | Công ty cổ phần hợp tác quốc Tế Việt - Hàn | Hàn Quốc | Nhóm 4 |  |  | 4000000000 | t | Hệ thống | true | 2021-01-21 | 2021-12-31 | <p><strong style="color: black;">HỆ THỐNG X QUANG KỸ THUẬT SỐ 2 TẤM NHẬN, BÓNG ĐỨNG, 800MA</strong></p><p><strong>Model: ECOVIEW 9 PLUS</strong></p><p><strong>Nhà sản xuất: Ecoray</strong></p><p><span style="color: black;">Xuất xứ: Hàn Quốc</span></p><p><strong>Chứng chỉ chất lượng: ISO13485, CE</strong></p> | [[rows.cauHinhCoBan]:unprocessed] | [[rows.cauHinhNangCao]:unprocessed] | [[rows.thongSoKyThuat]:unprocessed] | [[rows.dichVuDinhKem]:unprocessed] | [[rows.linhKien]:unprocessed] |  |  |  | Công ty cổ phần hợp tác quốc Tế Việt - Hàn | 2021-01-21T16:58:06.949 | Công ty cổ phần hợp tác quốc Tế Việt - Hàn | 2021-01-21T16:58:06.983
3314 | 14. Thiết bị khám - điều trị khác |  | Đèn đọc phim | ĐÈN ĐỌC PHIM 2 CỬA | MEDVIEW 2F |  | Việt Nam | Công ty Cổ phần Thiết bị y tế Đông Á |  | ["2020"] | CÔNG TY CỔ PHẦN THIẾT BỊ Y TẾ ĐÔNG Á |  | Nhóm 6 |  |  | 15000000 | t | Chiếc | true | 2020-11-03 | 2021-03-31 | <p><strong>ĐÈN ĐỌC PHIM MEDVIEW 2F </strong></p><p>Xuất xứ: Việt Nam</p><p>Giá bán dựa trên lựa chọn các tính năng của sản phẩm, có thể thay đổi dựa trên điều chỉnh tính năng.</p> | [[rows.cauHinhCoBan]:unprocessed] | [[rows.cauHinhNangCao]:unprocessed] | [[rows.thongSoKyThuat]:unprocessed] | [[rows.dichVuDinhKem]:unprocessed] | [[rows.linhKien]:unprocessed] |  |  |  | CÔNG TY CỔ PHẦN THIẾT BỊ Y TẾ ĐÔNG Á | 2020-11-03T14:57:26.680 | CÔNG TY CỔ PHẦN THIẾT BỊ Y TẾ ĐÔNG Á | 2021-01-06T11:26:31.119
3315 | 2. Thiết bị hồi sức cấp cứu |  | Giường cấp cứu hồi sức điều khiển điện | Giường hồi sức cấp cứu kèm cân nặng | Multicare-LE |  | Séc | Linet spol. s r.o. |  | ["2020"] | Công ty Cổ phần Trang thiết bị và Công trình y tế | Séc | Nhóm 3 |  |  | 485000000 | t | Chiếc | true | 2020-10-30 | 2020-11-30 | <p>Cấu hình tiêu chuẩn:</p> <p>-&nbsp;Giường chính kèm phụ kiện tiêu chuẩn của NSX: 01 bộ</p> <p>-&nbsp;Hệ thống mô tơ điều khiển các chức năng: 01 HT</p> <p>-&nbsp;Đệm chuyên dụng : 01 bộ</p> <p>-&nbsp;Ắc quy dự phòng: 01 bộ</p> <p>-&nbsp;Bộ điều khiển cầm tay (Hand set): 01 bộ</p> <p>-&nbsp;Bộ điều khiển bệnh nhân (Supervisor Panel) tích hợp trên tay vịn: 01 bộ</p> <p>- Bảng điều khiển trung tâm (Nurse control) : 01 bộ</p> <p>-&nbsp;Bàn đạp điều khiển điều khiển chiều cao giường: 01 cái</p> <p>-&nbsp;Bàn đạp điều khiển điều khiển nghiêng 2 bên: 01 cái</p> <p>-&nbsp;Khay đựng phim X-quang: 01 tấm</p> <p>-&nbsp;Cọc truyền dịch: 01 cái</p> <p>-&nbsp;Hệ thống cân bệnh nhân: 01 HT</p> <p>-&nbsp;HT đèn chiếu sáng ban đêm tích hợp dưới gầm giường: 01 HT</p> <p>-&nbsp;Tay cầm Mobi-lift: 01 cái</p> <p>-&nbsp;Hệ thống báo động bệnh nhân dời giường: 01 HT</p> <p>-&nbsp;Sách HDSD bằng tiếng Anh - Việt: 01 bộ</p> | [[rows.cauHinhCoBan]:unprocessed] | [[rows.cauHinhNangCao]:unprocessed] | [[rows.thongSoKyThuat]:unprocessed] | [[rows.dichVuDinhKem]:unprocessed] | [[rows.linhKien]:unprocessed] |  |  |  | Công ty Cổ phần Trang thiết bị và Công trình y tế | 2020-10-30T15:30:25.327 | Công ty Cổ phần Trang thiết bị và Công trình y tế | 2020-11-30T00:00:00.316
3316 | 1. Thiết bị chẩn đoán hình ảnh |  | Máy siêu âm chẩn đoán Doppler màu | Máy siêu âm định lượng xơ hóa gan, xơ hóa lách và gan nhiễm mỡ công nghệ Fibroscan | Fibroscan 630 |  | Pháp | Echosens |  | ["2019","2020"] | CÔNG TY TNHH MEDIGROUP VIỆT NAM | Pháp | Nhóm 1 |  |  | 6200000000 | t | Bộ | true | 2020-11-12 | 2020-12-31 | <p>Máy siêu âm định lượng xơ hóa gan, xơ hóa lách và gan nhiễm mỡ công nghệ Fibroscan</p> | [[rows.cauHinhCoBan]:unprocessed] | [[rows.cauHinhNangCao]:unprocessed] | [[rows.thongSoKyThuat]:unprocessed] | [[rows.dichVuDinhKem]:unprocessed] | [[rows.linhKien]:unprocessed] |  |  |  | CÔNG TY TNHH MEDIGROUP VIỆT NAM | 2020-11-12T10:25:22.446 | CÔNG TY TNHH MEDIGROUP VIỆT NAM | 2020-12-31T00:00:14.322
3317 | 1. Thiết bị chẩn đoán hình ảnh |  | Máy X quang nhũ ảnh | Hệ thống X quang chụp nhũ kỹ thuật số 2D | Giotto Image 3DL |  | Italy | IMS GIOTTO S.p.A. |  | ["2020"] | Công ty Cổ phần Vật tư và Trang thiết bị Y tế Cường An | Italy | Nhóm 3 |  |  | 7300000000 | t | Chiếc | true | 2020-10-31 | 2020-11-30 | <p>Hệ thống chụp nhũ ảnh kỹ thuật số sử dụng để chẩn đoán&nbsp;</p> <p>Giá trên áp dụng với hệ thống với cấu hình cơ bản.</p> | [[rows.cauHinhCoBan]:unprocessed] | [[rows.cauHinhNangCao]:unprocessed] | [[rows.thongSoKyThuat]:unprocessed] | [[rows.dichVuDinhKem]:unprocessed] | [[rows.linhKien]:unprocessed] |  |  |  | Công ty Cổ phần Vật tư và Trang thiết bị Y tế Cường An | 2020-10-31T22:28:07.876 | Công ty Cổ phần Vật tư và Trang thiết bị Y tế Cường An | 2020-11-30T00:00:00.400
3318 | 2. Thiết bị hồi sức cấp cứu |  | Máy thở xâm nhập và không xâm nhập người lớn | Máy giúp thở | HAMILTON-S1 |  | Thụy Sĩ | Hamilton Medical AG |  | ["2020"] | CÔNG TY TNHH THƯƠNG MẠI DỊCH VỤ ĐỨC NGUYỄN | Thụy Sĩ | Nhóm 3 |  |  | 2200000000 | t | Cái | true | 2021-01-13 | 2021-12-31 | <p>MÁY GIÚP THỞ</p> | [[rows.cauHinhCoBan]:unprocessed] | [[rows.cauHinhNangCao]:unprocessed] | [[rows.thongSoKyThuat]:unprocessed] | [[rows.dichVuDinhKem]:unprocessed] | [[rows.linhKien]:unprocessed] |  |  |  | CÔNG TY TNHH THƯƠNG MẠI DỊCH VỤ ĐỨC NGUYỄN | 2021-01-13T11:18:49.669 | CÔNG TY TNHH THƯƠNG MẠI DỊCH VỤ ĐỨC NGUYỄN | 2021-01-13T11:21:08.467
3319 | 12. Thiết bị phục hồi chức năng - Vật lý trị liệu |  | Máy điều trị vật lý trị liệu | Máy trị liệu bằng sóng xung kích | SHOCK MED COMPACT |  | Italy | EME S.r.l |  | ["2020"] | CÔNG TY CỔ PHẦN THIẾT BỊ Y TẾ ĐÔNG Á |  | Nhóm 3 |  |  | 755000000 | t | Chiếc | true | 2020-11-02 | 2021-03-31 | <p>Máy trị liệu bằng sóng xung kích</p><p>Giá bán dựa trên lựa chọn các tính năng của sản phẩm, có thể giảm vì cắt bỏ tính năng.</p> | [[rows.cauHinhCoBan]:unprocessed] | [[rows.cauHinhNangCao]:unprocessed] | [[rows.thongSoKyThuat]:unprocessed] | [[rows.dichVuDinhKem]:unprocessed] | [[rows.linhKien]:unprocessed] |  |  |  | CÔNG TY CỔ PHẦN THIẾT BỊ Y TẾ ĐÔNG Á | 2020-11-02T09:37:26.714 | CÔNG TY CỔ PHẦN THIẾT BỊ Y TẾ ĐÔNG Á | 2021-01-06T11:25:34.334
3320 | 1. Thiết bị chẩn đoán hình ảnh |  | Máy X quang di động | Máy X quang di động kỹ thuật số, 100mA | Ultra 200 |  | Hàn Quốc | ECORAY CO. LTD. |  | ["2021","2022","2023"] | Công ty cổ phần hợp tác quốc Tế Việt - Hàn | Hàn Quốc | Nhóm 4 |  |  | 1435000000 | t | Cái | true | 2021-01-21 | 2021-12-31 | <p><strong>Máy X-quang di động kỹ thuật số (100mA)</strong></p><p>Model: <strong>ULTRA 200</strong></p><p>Hãng sản xuất: Ecoray</p><p>Xuất xứ: Hàn Quốc</p><p>Chứng chỉ chất lượng: ISO 13485, CE</p> | [[rows.cauHinhCoBan]:unprocessed] | [[rows.cauHinhNangCao]:unprocessed] | [[rows.thongSoKyThuat]:unprocessed] | [[rows.dichVuDinhKem]:unprocessed] | [[rows.linhKien]:unprocessed] |  |  |  | Công ty cổ phần hợp tác quốc Tế Việt - Hàn | 2021-01-21T17:11:18.953 | Công ty cổ phần hợp tác quốc Tế Việt - Hàn | 2021-01-21T17:11:19.081
3321 | 1. Thiết bị chẩn đoán hình ảnh |  | Máy siêu âm chẩn đoán Doppler màu | Máy siêu âm doppler màu tổng quát 3 đầu dò | Logiq S8 |  | Hàn Quốc | GE Ultrasound Korea Ltd. |  | ["2020"] | CÔNG TY TNHH DƯỢC PHẨM TRANG THIẾT BỊ Y TẾ T.D |  | Nhóm null |  |  | 3500000000 | t | Hệ thống | true | 2020-11-25 | 2021-03-31 | <p> Điện nguồn sử dụng: 220-240V, 50/60Hz;</p><p> Nhiệt độ hoạt động tối đa 35°C</p><p> Độ ẩm hoạt động tối đa 80%</p> | [[rows.cauHinhCoBan]:unprocessed] | [[rows.cauHinhNangCao]:unprocessed] | [[rows.thongSoKyThuat]:unprocessed] | [[rows.dichVuDinhKem]:unprocessed] | [[rows.linhKien]:unprocessed] |  |  |  | CÔNG TY TNHH DƯỢC PHẨM TRANG THIẾT BỊ Y TẾ T.D | 2020-11-25T19:15:41.924 | CÔNG TY TNHH DƯỢC PHẨM TRANG THIẾT BỊ Y TẾ T.D | 2020-11-25T19:15:41.986
3322 | 4. Thiết bị phòng mổ |  | Thiết bị khoan cắt nạo phẫu thuật Tai Mũi Họng | Máy nạo hút tai mũi họng HighSurg 11 | HighSurg 11 |  | Thụy Sĩ | Nouvag AG |  | ["2020","2021"] | Công ty Cổ phần đầu tư Thương mại và Công nghệ Bosscom | Thụy Sĩ | Nhóm 3 |  |  | 1093440000 | t | Bộ | false | 2020-12-05 | 2021-12-31 | <p class="ql-align-justify">Máy nạo hút tai mũi họng HighSurg 11 được điều khiển bởi bộ vi xử lý HIGHSURG 11 được sử dụng trong tai mũi họng. Thiết bị này được thiết kế để phẫu thuật tai mũi họng bằng việc nạo (nghiền) mô (tổ chức bị bệnh) và đào thải các niêm mạc sau mổ ra khỏi cơ thể qua máy hút dịch. HIGHSURG 11 tích hợp một máy bơm tuần hoàn (máy bơm con lăn hoặc bơm ống) để làm mát các mô đã được xử lý và dụng cụ đã sử dụng, tránh thương tổn mô.</p> | [[rows.cauHinhCoBan]:unprocessed] | [[rows.cauHinhNangCao]:unprocessed] | [[rows.thongSoKyThuat]:unprocessed] | [[rows.dichVuDinhKem]:unprocessed] | [[rows.linhKien]:unprocessed] |  |  |  | Công ty Cổ phần đầu tư Thương mại và Công nghệ Bosscom | 2020-12-05T08:49:25.727 | Công ty Cổ phần đầu tư Thương mại và Công nghệ Bosscom | 2020-12-05T08:49:25.796
3323 | 7. Thiết bị chuyên khoa xét nghiệm |  | Kính hiển vi soi ngược | Kính hiển vi soi ngược | DI.1053-PLPHFi |  | Hà Lan | Euromex Microscopen B.V |  | ["2020"] | Công ty TNHH Thiết bị và công nghệ y tế Việt Nam | Hà Lan | Nhóm null |  |  | 585000000 | t | Bộ | true | 2020-12-23 | 2021-03-23 | <ul><li>Các ứng dụng cho khoa học về cuộc sống</li><li>Quan sát nuôi cấy mô và tế bào</li><li>Ứng dụng nền sáng, tương phản pha</li><li>DIC (differential interference contrast - Tương phản giao thoa)</li><li>Các vật kính Plan IOS achromatic khoảng cách làm việc dài</li><li>Mâm kính 6 vị trí</li><li>Nguồn sáng Halogen 10 W LED hoặc 100 W</li><li>Cánh tay đỡ tụ quang có thể nghiêng về sau</li><li>Dễ dàng đặt các tiêu bản lớn</li></ul> | [[rows.cauHinhCoBan]:unprocessed] | [[rows.cauHinhNangCao]:unprocessed] | [[rows.thongSoKyThuat]:unprocessed] | [[rows.dichVuDinhKem]:unprocessed] | [[rows.linhKien]:unprocessed] |  |  |  | Công ty TNHH Thiết bị và công nghệ y tế Việt Nam | 2020-12-23T15:20:16.973 | Công ty TNHH Thiết bị và công nghệ y tế Việt Nam | 2020-12-23T15:47:33.730
3324 | 1. Thiết bị chẩn đoán hình ảnh |  | Hệ thống chụp Cộng hưởng từ 1,5 Tesla | Hệ thống cộng hưởng từ và phụ kiện ( Hệ thống chụp Cộng hưởng từ 1,5 Tesla công nghệ số hóa hoàn toàn tại cuộn thu, không tiêu thụ Helium "Helilum-Free") | Ingenia Ambition S |  | Hà Lan | Philips Medical Systems Nederland B.V. |  | ["2020"] | Công ty TNHH Thương mại và Công nghệ kỹ thuật TNT | Hà Lan | Nhóm 1 |  |  | 48000000000 | t | Hệ thống | true | 2020-12-05 | 2021-03-05 | <p>o&nbsp;&nbsp;&nbsp;<strong style="color: black;">Công nghệ helium-free</strong><span style="color: black;"> chỉ với 7 lít Helium lỏng được thiết kế kín hoàn toàn (BlueSeal) để làm lạnh cho khối từ bằng công nghệ micro giúp helium không thể thoát ra và cũng không yêu cầu phải nạp thêm helium trong suốt vòng đời hoạt động của hệ thống (helium-free)</span></p><p><span style="color: black;">o&nbsp;&nbsp;</span><strong style="color: black;">Ingenia Ambiton S</strong><span style="color: black;"> với thiết kế khoang máy </span><strong style="color: black;">70 cm</strong><span style="color: black;"> đem lại sự thoải mái cho bệnh nhân với không gian rộng hơn</span></p><p><span style="color: black;">o&nbsp;&nbsp;</span><strong style="color: black;">Ingenia Ambiton S </strong><span style="color: black;">là hệ thống kênh độc lập do được trang bị công nghệ số hóa kỹ thuật số hoàn toàn </span><strong style="color: black;">dStream</strong><span style="color: black;">, số lượng kênh thu độc lập được xác định bởi cuộn thu chứ không bị giới hạn bởi hệ thống</span></p><p><span style="color: black;">o&nbsp;&nbsp;Công nghệ thu hình </span><strong style="color: black;">Compressed SENSE</strong><span style="color: black;"> giúp giảm 50% thời gian chụp với chất lượng hình ảnh tương đương.</span></p><p><span style="color: black;">o&nbsp;&nbsp;Sử dụng </span><strong style="color: black;">trí tuệ nhân tạo</strong><span style="color: black;"> giúp đơn giản hóa, tự động hóa và giảm thao tác trong quá trình chụp</span></p><p><span style="color: black;">o&nbsp;&nbsp;Cảm biến theo dõi sinh hiệu không chạm </span><strong style="color: black;">VitalEye</strong><span style="color: black;"> phát hiện nhịp thở nhanh chóng và chính xác mà không cần sử dụng dây đai cảm biến hô hấp </span></p><p><span style="color: black;">o&nbsp;&nbsp;02 màn hình cảm ứng điều khiển và hiển thị </span><strong style="color: black;">VitalScreen</strong><span style="color: black;"> trên khoang giúp vận hành máy chỉ cần một người vận hành với nút chạm thông minh. </span></p><p><span style="color: black;">o&nbsp;&nbsp;Công nghệ giảm ồn ứng dụng được trên tất cả các chuỗi xung </span></p><p><span style="color: black;">Tích hợp các phần mềm đáp ứng đầy đủ cho thăm khám từ đầu đến chân, ứng dụng cho thần kinh, toàn thân, cơ xương khớp, tim mạch, ung thư, nhi khoa, ….</span></p> | [[rows.cauHinhCoBan]:unprocessed] | [[rows.cauHinhNangCao]:unprocessed] | [[rows.thongSoKyThuat]:unprocessed] | [[rows.dichVuDinhKem]:unprocessed] | [[rows.linhKien]:unprocessed] |  |  |  | Công ty TNHH Thương mại và Công nghệ kỹ thuật TNT | 2020-12-05T09:13:30.353 | Công ty TNHH Thương mại và Công nghệ kỹ thuật TNT | 2020-12-05T09:30:17.178
3325 | 1. Thiết bị chẩn đoán hình ảnh |  | Hệ thống CT Scanner 128 - < 256 lát cắt/vòng quay | Hệ thống chụp cắt lớp điện toán 128 lát cắt, tái tạo 384 lát cắt | SOMATOM Definition Edge |  | Đức | Siemens Healthcare GmbH |  | ["2020"] | Công ty TNHH Thiết bị và Dụng cụ y khoa 3P | Đức | Nhóm 1 |  |  | 47500000000 | t | Hệ thống | true | 2020-12-29 | 2021-01-31 | <p>-&nbsp;&nbsp;&nbsp;&nbsp;&nbsp;&nbsp;&nbsp;&nbsp;&nbsp;Model - Nhãn hiệu : <strong>SOMATOM Definition Edge</strong></p><p>-&nbsp;&nbsp;&nbsp;&nbsp;&nbsp;&nbsp;&nbsp;&nbsp;&nbsp;Hãng sả<strong>n xuất: Siemens Healthcare GmbH</strong></p><p>-&nbsp;&nbsp;&nbsp;&nbsp;&nbsp;&nbsp;&nbsp;&nbsp;&nbsp;Hệ thống mới 100%</p><p>-&nbsp;&nbsp;&nbsp;&nbsp;&nbsp;&nbsp;&nbsp;&nbsp;&nbsp;Năm sản xuất:Theo đơn đặt hàng</p><p>-&nbsp;&nbsp;&nbsp;&nbsp;&nbsp;&nbsp;&nbsp;&nbsp;&nbsp;Đạt tiêu chuẩn chất lượng: ISO, EC, FDA.</p> | [[rows.cauHinhCoBan]:unprocessed] | [[rows.cauHinhNangCao]:unprocessed] | [[rows.thongSoKyThuat]:unprocessed] | [[rows.dichVuDinhKem]:unprocessed] | [[rows.linhKien]:unprocessed] |  |  |  | Công ty TNHH Thiết bị và Dụng cụ y khoa 3P | 2020-12-29T09:21:50.889 | Công ty TNHH Thiết bị và Dụng cụ y khoa 3P | 2020-12-29T09:21:50.993
3326 | 10. Thiết bị thăm dò chức năng |  | Máy điện cơ | Máy điện cơ 4 kênh | MEB-9600 |  | Nhật Bản | Nihon Kohden Corporation |  | ["2020"] | CÔNG TY TNHH THIẾT BỊ Y TẾ Y NHẬT |  | Nhóm null |  |  | 1200000000 | t | Chiếc | true | 2020-11-25 | 2021-06-30 | <p class="ql-align-justify">-&nbsp;&nbsp;&nbsp;&nbsp;&nbsp;&nbsp;&nbsp;Máy điện cơ vi tính&nbsp;&nbsp;4&nbsp;kênh thế hệ mới 2020&nbsp;&nbsp;</p><p class="ql-align-justify">-&nbsp;&nbsp;&nbsp;&nbsp;&nbsp;&nbsp;&nbsp;Thiết&nbsp;kế kiểu mới giúp cho công việc hàng ngày thuận lợi hơn</p><p class="ql-align-justify">-&nbsp;&nbsp;&nbsp;&nbsp;&nbsp;&nbsp;&nbsp;Tính năng Neuro Navi&nbsp;giúp hướng dẫn cho người&nbsp;sử dụng trực tiếp trên máy : cách đo , thông tin cơ bản về các phép đo , hướng dẫn đặt điện cực để đo vận tốc dẫn truyền thần kinh … Có thể mở chương trình này bất kỳ lúc nào&nbsp;khi đo .</p><p class="ql-align-justify">-&nbsp;&nbsp;&nbsp;&nbsp;&nbsp;&nbsp;&nbsp;Tính năng iSAF – Lọc Nhiễu Thông Minh : với kỹ thuật xử lý tín hiệu toán học đột phá giúp cung cấp một giải pháp tuyệt vời , BS sẽ không phải gặp rắc rối nhiều do nhiễu điện gây ra</p><p class="ql-align-justify">-&nbsp;&nbsp;&nbsp;&nbsp;&nbsp;&nbsp;&nbsp;Đo vận tốc dẫn truyền thần kinh ( NCS)&nbsp;bao gồm : MCS, SCS, F-wave, Rept.Stim, H-Reflex, Blink Reflex</p><p class="ql-align-justify">-&nbsp;&nbsp;&nbsp;&nbsp;&nbsp;&nbsp;&nbsp;Đo điện cơ&nbsp;: bao gồm đo điện cơ kim thường quy&nbsp;,&nbsp;đo điện cơ điện cực sợ đơn ( option ), điện cơ định lượng ( option ) , điện cơ Macro ( option ) , điện cơ bề mặt ( option )</p><p class="ql-align-justify">-&nbsp;&nbsp;&nbsp;&nbsp;&nbsp;&nbsp;&nbsp;Chương trình đo điện thế gợi thần kinh cảm giác ( SEP ) bao gồm : SSEP, SEP</p> | [[rows.cauHinhCoBan]:unprocessed] | [[rows.cauHinhNangCao]:unprocessed] | [[rows.thongSoKyThuat]:unprocessed] | [[rows.dichVuDinhKem]:unprocessed] | [[rows.linhKien]:unprocessed] |  |  |  | CÔNG TY TNHH THIẾT BỊ Y TẾ Y NHẬT | 2020-11-25T15:07:57.313 | CÔNG TY TNHH THIẾT BỊ Y TẾ Y NHẬT | 2021-01-06T11:25:43.084
3327 | 1. Thiết bị chẩn đoán hình ảnh |  | Máy siêu âm chẩn đoán Doppler màu | Máy siêu âm mạch thần kinh và tổng quát cao cấp | Vivid iq |  | Trung Quốc | GE Medical Systems (China) Co., Ltd. |  | ["2020"] | CÔNG TY TNHH DƯỢC PHẨM TRANG THIẾT BỊ Y TẾ T.D | Trung Quốc | Nhóm 2 |  |  | 1800000000 | t | Hệ thống | true | 2020-11-16 | 2021-03-31 | <p><strong>MÁY SIÊU ÂM MẠCH THẦN KINH &amp; TỔNG QUÁT CAO CẤP</strong></p><p><strong>Model: Vivid iq</strong></p><p><strong>Hãng sản xuất: GE</strong></p><p><strong>Xuất xứ: Trung Quốc</strong></p> | [[rows.cauHinhCoBan]:unprocessed] | [[rows.cauHinhNangCao]:unprocessed] | [[rows.thongSoKyThuat]:unprocessed] | [[rows.dichVuDinhKem]:unprocessed] | [[rows.linhKien]:unprocessed] |  |  |  | CÔNG TY TNHH DƯỢC PHẨM TRANG THIẾT BỊ Y TẾ T.D | 2020-11-16T10:08:05.616 | CÔNG TY TNHH DƯỢC PHẨM TRANG THIẾT BỊ Y TẾ T.D | 2020-11-25T19:20:31.875
3328 | 7. Thiết bị chuyên khoa xét nghiệm |  | Máy xét nghiệm huyết học tự động | Máy phân tích huyết học | H18 LIGHT |  | Pháp | SFRI SAS |  |  | CÔNG TY TNHH THƯƠNG MẠI VÀ XUẤT NHẬP KHẨU CƯỜNG MINH | Pháp | Nhóm 3 |  |  | 200000000 | t | Chiếc | true | 2020-11-11 | 2021-06-30 | <p>Máy xét nghiệm huyết học tự động</p><p>Model:&nbsp;H18 LIGHT&nbsp;</p><p> -&nbsp;&nbsp;&nbsp;Hãng sản xuất: SFRI SAS</p><p> -&nbsp;&nbsp;&nbsp;Xuất xứ: Pháp</p> | [[rows.cauHinhCoBan]:unprocessed] | [[rows.cauHinhNangCao]:unprocessed] | [[rows.thongSoKyThuat]:unprocessed] | [[rows.dichVuDinhKem]:unprocessed] | [[rows.linhKien]:unprocessed] |  |  |  | CÔNG TY TNHH THƯƠNG MẠI VÀ XUẤT NHẬP KHẨU CƯỜNG MINH | 2020-11-11T14:59:27.107 | CÔNG TY TNHH THƯƠNG MẠI VÀ XUẤT NHẬP KHẨU CƯỜNG MINH | 2020-12-30T15:13:47.990
3329 | 12. Thiết bị phục hồi chức năng - Vật lý trị liệu |  | Máy điều trị vật lý trị liệu | MÁY SIÊU ÂM ĐIỀU TRỊ 1 KÊNH | Ultrasonic 1300 (US1321) |  |  | EME S.R.L. |  | ["2020"] | CÔNG TY CỔ PHẦN TRANG THIẾT BỊ Y TẾ NGUYÊN QUỐC | Italy | Nhóm 3 |  |  | 148480000 | f | Bộ | true | 2020-12-14 | 2020-12-31 | <p><strong>Model: Ultrasonic 1300 (US1321)</strong></p><p><strong>Hãng sản xuất: EME SRL</strong></p><p><strong>Xuất xứ: Italy</strong></p><p><strong>Hàng mới 100% </strong></p><p><strong>Đạt tiêu chuẩn: ISO 13485, ISO 9001, CE</strong></p><p><strong> <em><u>Cấu hình bao gồm:</u></em></strong></p><p>₋&nbsp;&nbsp;&nbsp;&nbsp;&nbsp;&nbsp;&nbsp;&nbsp;01 Máy chính</p><p>Phụ kiện đi kèm</p><p>-&nbsp;&nbsp;&nbsp;&nbsp;&nbsp;&nbsp;&nbsp;&nbsp;01 đầu dò siêu âm TV5 1 / 3 MHz, khu vực chiếu 5cm với cảm biến tiếp xúc</p><p>-&nbsp;&nbsp;&nbsp;&nbsp;&nbsp;&nbsp;&nbsp;&nbsp;01 Smart Card</p><p>-&nbsp;&nbsp;&nbsp;&nbsp;&nbsp;&nbsp;&nbsp;&nbsp;02 cầu chì</p><p>-&nbsp;&nbsp;&nbsp;&nbsp;&nbsp;&nbsp;&nbsp;&nbsp;01 cáp nguồn</p><p>01 HDSD bằng DVD</p> | [[rows.cauHinhCoBan]:unprocessed] | [[rows.cauHinhNangCao]:unprocessed] | [[rows.thongSoKyThuat]:unprocessed] | [[rows.dichVuDinhKem]:unprocessed] | [[rows.linhKien]:unprocessed] |  |  |  | CÔNG TY CỔ PHẦN TRANG THIẾT BỊ Y TẾ NGUYÊN QUỐC | 2020-12-14T12:02:20.992 | CÔNG TY CỔ PHẦN TRANG THIẾT BỊ Y TẾ NGUYÊN QUỐC | 2020-12-31T00:00:14.404
3330 | 7. Thiết bị chuyên khoa xét nghiệm |  | Máy xét nghiệm miễn dịch | Vitros 3600 | Vitros 3600 |  | Mexico | Ortho Clinical Diagnostics, Inc. |  | ["2019","2020","2021"] | Công ty Cổ phần Thiết bị SISC Việt Nam | Mexico | Nhóm 2 |  |  | 4105260000 | t | Chiếc | true | 2020-10-23 | 2021-04-22 | <p>- Máy xét nghiệm miễn dịch Vitros 3600</p> | [[rows.cauHinhCoBan]:unprocessed] | [[rows.cauHinhNangCao]:unprocessed] | [[rows.thongSoKyThuat]:unprocessed] | [[rows.dichVuDinhKem]:unprocessed] | [[rows.linhKien]:unprocessed] |  |  |  | Công ty Cổ phần Thiết bị SISC Việt Nam | 2020-10-23T10:53:20.085 | Công ty Cổ phần Thiết bị SISC Việt Nam | 2020-12-16T16:21:24.570
3331 | 1. Thiết bị chẩn đoán hình ảnh |  | Máy X quang di động | Máy X quang di động cao tần, 100mA | Ultra 200 |  | Hàn Quốc | ECORAY CO. LTD. |  | ["2021","2022","2023"] | Công ty cổ phần hợp tác quốc Tế Việt - Hàn | Hàn Quốc | Nhóm 4 |  |  | 850000000 | t | Cái | true | 2021-01-21 | 2021-12-31 | <p><strong>Máy X-Quang di động cao tần, 100mA </strong></p><p><strong>Model: ULTRA 200</strong></p><p><strong>Hãng sản xuất: Ecoray- Hàn Quốc</strong></p><p><strong>Chứng chỉ chất lượng: ISO13485, CE</strong></p> | [[rows.cauHinhCoBan]:unprocessed] | [[rows.cauHinhNangCao]:unprocessed] | [[rows.thongSoKyThuat]:unprocessed] | [[rows.dichVuDinhKem]:unprocessed] | [[rows.linhKien]:unprocessed] |  |  |  | Công ty cổ phần hợp tác quốc Tế Việt - Hàn | 2021-01-21T17:19:00.753 | Công ty cổ phần hợp tác quốc Tế Việt - Hàn | 2021-01-21T17:19:00.789
3332 | 1. Thiết bị chẩn đoán hình ảnh |  | Máy siêu âm chẩn đoán Doppler màu | Máy siêu âm Doppler màu kèm 02 đầu dò | LOGIQ P7 |  | Hàn Quốc | GE Ultrasound Korea Ltd. |  |  | CÔNG TY TNHH Y TẾ VIỆT TIẾN | Hàn Quốc | Nhóm 2 |  |  | 2350000000 | t | Hệ thống | true | 2021-01-04 | 2021-06-30 | <p>Máy siêu âm Doppler màu 4D kèm 02 đầu dò</p> | [[rows.cauHinhCoBan]:unprocessed] | [[rows.cauHinhNangCao]:unprocessed] | [[rows.thongSoKyThuat]:unprocessed] | [[rows.dichVuDinhKem]:unprocessed] | [[rows.linhKien]:unprocessed] |  |  |  | CÔNG TY TNHH Y TẾ VIỆT TIẾN | 2021-01-04T16:02:10.121 | CÔNG TY TNHH Y TẾ VIỆT TIẾN | 2021-01-04T16:02:10.163
3333 | 11. Thiết bị nội soi chẩn đoán |  | Hệ thống nội soi thanh quản | Bộ đặt nội khí quản có camera (Bộ lưỡi sử dụng nhiều lần) | CLEARVUE VL3R |  | Mỹ | Infinium Medical Inc. |  | ["2020"] | CÔNG TY TNHH THƯƠNG MẠI DỊCH VỤ Y TẾ MIỀN ĐÔNG | Mỹ | Nhóm 3 |  |  | 172000000 | t | Bộ | true | 2020-10-21 | 2021-12-31 | <p>Bộ đặt nội khí quản Infinium ClearVue VL3R công nghệ xử lý hình ảnh tinh xảo</p><p> Sử dụng Camera tiên tiến 2.0 megapixel – với màn hình quan sát có độ phân giải cao 640 x 480 RGB.</p><p> ClearVue® sử dụng Pin sạc Li- ion cho thời gian sử dụng kéo dài.</p><p> ClearVue được trang bị khả năng chống hơi nước trong khí thở độc đáo.</p><p> Thiết kế tổng thể nhỏ gọn và thuận tiện khi sử dụng.</p><p> Hình ảnh quan sát có độ phân giải cao giúp việc đặt nội khí quản sẽ thành công ngay lần đặt đầu tiên và tránh các biến chứng có thể xảy ra trong quá trình đặt nội khí quản</p><p> – Thiết kế nhỏ gọn: trọng lượng khoảng 350g</p><p> – Lưỡi đặt nội khí quản&nbsp;dùng nhiều lần.</p><p> – Lưỡi đặt nội khí quản tháo lắp dễ dàng với thân máy</p><p> – Phím chụp ảnh nhanh để lưu lại hình ảnh</p><p> Màn hình hiển thị:</p><p> – Kích thước: 3.5 inch</p><p> – Màn hình: LCD</p><p> – Tỉ lệ khung hình 4:3</p><p> – Tần số quét: 30 FPS</p><p> – Công nghệ: Led</p><p> – Truy xuất dữ liệu: Dễ dàng</p><p> thiết lập và lưu trữ thông tin</p><p> – Truy xuất hình ảnh: Có cổng kết nối màn hình ngoài và thuận tiện cho việc giản dạy và thuyết trình</p><p>&nbsp;</p> | [[rows.cauHinhCoBan]:unprocessed] | [[rows.cauHinhNangCao]:unprocessed] | [[rows.thongSoKyThuat]:unprocessed] | [[rows.dichVuDinhKem]:unprocessed] | [[rows.linhKien]:unprocessed] |  |  |  | CÔNG TY TNHH THƯƠNG MẠI DỊCH VỤ Y TẾ MIỀN ĐÔNG | 2020-10-21T22:11:30.326 | CÔNG TY TNHH THƯƠNG MẠI DỊCH VỤ Y TẾ MIỀN ĐÔNG | 2021-01-28T10:28:30.307
3334 | 4. Thiết bị phòng mổ |  | Hệ thống phẫu thuật nội soi lồng ngực | Hệ thống phẫu thuật nội soi lồng ngực 3D Einstein Vision® 3.0 4K | PV630/PV631/PV632/PV644/PG150 |  | Đức | Aesculap AG |  | ["2020"] | CÔNG TY TNHH B. BRAUN VIỆT NAM |  | Nhóm 3 |  |  | 6000000000 | t | Hệ thống | false | 2020-12-02 | 2021-12-31 | <p class="ql-align-justify"><strong>HỆ THỐNG PHẪU THUẬT NỘI SOI LỒNG NGỰC 3D 4K</strong></p><p class="ql-align-justify">-&nbsp;&nbsp;&nbsp;&nbsp;&nbsp;&nbsp;Hãng sản xuất: B.Braun – Aesculap</p><p class="ql-align-justify">-&nbsp;&nbsp;&nbsp;&nbsp;&nbsp;&nbsp;Xuất xứ: Đức</p><p class="ql-align-justify">-&nbsp;&nbsp;&nbsp;&nbsp;&nbsp;&nbsp;Năm sản xuất: 2020 trở về sau, mới 100%</p><p class="ql-align-justify">Đạt tiêu chuẩn chất lượng ISO 13485</p><p class="ql-align-justify">Bộ xử lý hình ảnh trung tâm 3D 4k</p><p class="ql-align-justify">-&nbsp;&nbsp;&nbsp;&nbsp;&nbsp;&nbsp;Model: PV630</p><p class="ql-align-justify">Đầu Camera 3D cảm biến CMOS KÈM ỐNG KÍNH SOI 30 ĐỘ&nbsp;&nbsp;&nbsp;&nbsp;&nbsp;&nbsp;&nbsp;&nbsp;&nbsp;&nbsp;&nbsp;</p><p class="ql-align-justify">-&nbsp;&nbsp;&nbsp;&nbsp;&nbsp;&nbsp;Model: PV632</p><p class="ql-align-justify">Màn hình y tế PTNS 3D 4K 31”, đèn nền LED&nbsp;&nbsp;&nbsp;&nbsp;&nbsp;</p><p class="ql-align-justify">-&nbsp;&nbsp;&nbsp;&nbsp;&nbsp;&nbsp;<strong>Model: PV644</strong></p><p class="ql-align-justify">Nguồn sáng LED&nbsp;&nbsp;&nbsp;&nbsp;&nbsp;&nbsp;&nbsp;&nbsp;&nbsp;&nbsp;&nbsp;</p><p class="ql-align-justify">-&nbsp;&nbsp;&nbsp;&nbsp;&nbsp;&nbsp;Model: OP950</p><p class="ql-align-justify">MÁY GHI HÌNH CHUYÊN DỤNG 2D VÀ 3d&nbsp;&nbsp;&nbsp;&nbsp;</p><p class="ql-align-justify">-&nbsp;&nbsp;&nbsp;&nbsp;&nbsp;&nbsp;Model: PV640</p><p class="ql-align-justify"><strong>MÁY BƠM HƠI Ổ BỤNG CÓ CHỨC NĂNG LÀM ẤM KHÍ VÀ HÚT KHÓI</strong></p><p class="ql-align-justify">-&nbsp;&nbsp;&nbsp;&nbsp;&nbsp;&nbsp;&nbsp;&nbsp;&nbsp;&nbsp;&nbsp;&nbsp;&nbsp;&nbsp;&nbsp;&nbsp;&nbsp;&nbsp;&nbsp;&nbsp;&nbsp;&nbsp;&nbsp;Model: <span style="color: black;">PG150</span></p><p class="ql-align-justify">Máy cắt đốt điện cao tần đơn cực và lưỡng cực 300w&nbsp;&nbsp;&nbsp;&nbsp;&nbsp;&nbsp;&nbsp;&nbsp;&nbsp;&nbsp;&nbsp;</p><p class="ql-align-justify">-&nbsp;&nbsp;&nbsp;&nbsp;&nbsp;&nbsp;Model: GN300</p><p class="ql-align-justify"><strong>BỘ DỤNG CỤ PHẪU THUẬT NỘI SOI LỒNG NGỰC (01 Bộ)</strong></p><p class="ql-align-justify">-&nbsp;&nbsp;&nbsp;&nbsp;&nbsp;&nbsp;Hãng sản xuất: B.Braun - Aesculap</p> | [[rows.cauHinhCoBan]:unprocessed] | [[rows.cauHinhNangCao]:unprocessed] | [[rows.thongSoKyThuat]:unprocessed] | [[rows.dichVuDinhKem]:unprocessed] | [[rows.linhKien]:unprocessed] |  |  |  | CÔNG TY TNHH B. BRAUN VIỆT NAM | 2020-12-02T13:07:37.750 | CÔNG TY TNHH B. BRAUN VIỆT NAM | 2020-12-03T15:41:18.607
3335 | 7. Thiết bị chuyên khoa xét nghiệm |  | Máy tách chiết ADN/ARN | Máy tách chiết ADN/ARN tự động | QIAsymphony SP |  | Thụy Sĩ | Qiagen GmbH |  |  | Công ty TNHH Thiết bị Khoa học và Công nghệ QMEDIC |  | Nhóm null |  |  | 3380000000 | t | Hệ thống | true | 2020-11-24 | 2021-01-31 | <p>Máy tách chiết ADN/ARN tự động</p> | [[rows.cauHinhCoBan]:unprocessed] | [[rows.cauHinhNangCao]:unprocessed] | [[rows.thongSoKyThuat]:unprocessed] | [[rows.dichVuDinhKem]:unprocessed] | [[rows.linhKien]:unprocessed] |  |  |  | Công ty TNHH Thiết bị Khoa học và Công nghệ QMEDIC | 2020-11-24T09:28:53.090 | Công ty TNHH Thiết bị Khoa học và Công nghệ QMEDIC | 2020-12-29T09:49:09.025
3336 | 2. Thiết bị hồi sức cấp cứu |  | Bơm tiêm điện | Bơm tiêm điện tự động | CA-3000 |  | Canada | Canafusion Technologies Inc |  |  | Công ty TNHH Thương Mại Dịch Vụ Kỹ Thuật Cát Minh | Canada | Nhóm 3 |  |  | 55000000 | t | Cái | true | 2020-12-11 | 2021-12-31 | <p class="ql-align-justify">- Cài đặt tốc độ tiêm Micro/Macro từ 0.1 đến 1500ml/h phù hợp với liệu pháp tiêm cho người lớn và trẻ em.</p><p class="ql-align-justify">- Chế độ tiêm linh hoạt: lập trình liệu pháp IV trong ml/h, thời gian/thể tích và cân nặng bệnh nhân.</p><p class="ql-align-justify">- Màn hình OLED sáng, đặc biệt dễ đọc trong những điều kiện ánh sáng cao và thấp</p><p class="ql-align-justify">- Bàn phím số hỗ trợ cài đặt nhanh cho những trường hợp khẩn cấp.</p><p><br></p> | [[rows.cauHinhCoBan]:unprocessed] | [[rows.cauHinhNangCao]:unprocessed] | [[rows.thongSoKyThuat]:unprocessed] | [[rows.dichVuDinhKem]:unprocessed] | [[rows.linhKien]:unprocessed] |  |  |  | Công ty TNHH Thương Mại Dịch Vụ Kỹ Thuật Cát Minh | 2020-12-11T14:58:56.192 | Công ty TNHH Thương Mại Dịch Vụ Kỹ Thuật Cát Minh | 2020-12-11T14:58:56.240
3337 | 1. Thiết bị chẩn đoán hình ảnh |  | Hệ thống chụp Cộng hưởng từ 3 Tesla | Hệ thống cộng hưởng từ và phụ kiện ( Hệ thống chụp Cộng hưởng từ 3,0 Tesla công nghệ số hóa hoàn toàn tại cuộn thu) | Ingenia Elition S |  | Hà Lan | Philips Medical Systems Nederland B.V. |  | ["2020"] | Công ty TNHH Thương mại và Công nghệ kỹ thuật TNT | Hà Lan | Nhóm 1 |  |  | 62000000000 | t | Hệ thống | true | 2020-12-05 | 2021-03-05 | <p><span style="color: black;">o&nbsp;&nbsp;</span><strong style="color: black;">Ingenia Elition S</strong><span style="color: black;"> với thiết kế khoang máy </span><strong style="color: black;">70 cm </strong><span style="color: black;">đem lại sự thoải mái cho bệnh nhân với không gian rộng hơn</span></p><p><span style="color: black;">o&nbsp;&nbsp;</span><strong style="color: black;">Ingenia Elition S </strong><span style="color: black;">là hệ thống kênh độc lập do được trang bị công nghệ số hóa kỹ thuật số hoàn toàn </span><strong style="color: black;">dStream</strong><span style="color: black;">, số lượng kênh thu độc lập được xác định bởi cuộn thu chứ không bị giới hạn bởi hệ thống</span></p><p><span style="color: black;">o&nbsp;&nbsp;Hệ thống RF cao cấp với công nghệ</span><strong style="color: black;"> 4D Multi-Transmit RF </strong><span style="color: black;">tăng cường độ đồng nhất hình ảnh</span></p><p><span style="color: black;">o&nbsp;&nbsp;Công nghệ thu hình </span><strong style="color: black;">Compressed SENSE</strong><span style="color: black;"> giúp giảm 50% thời gian chụp với chất lượng hình ảnh tương đương.</span></p><p><span style="color: black;">o&nbsp;&nbsp;Sử dụng </span><strong style="color: black;">trí tuệ nhân tạo</strong><span style="color: black;"> giúp đơn giản hóa, tự động hóa và giảm thao tác trong quá trình chụp</span></p><p><span style="color: black;">o&nbsp;&nbsp;Cảm biến theo dõi sinh hiệu không chạm </span><strong style="color: black;">VitalEye</strong><span style="color: black;"> phát hiện nhịp thở nhanh chóng và chính xác mà không cần sử dụng dây đai cảm biến hô hấp </span></p><p><span style="color: black;">o&nbsp;&nbsp;02 màn hình cảm ứng điều khiển và hiển thị </span><strong style="color: black;">VitalScreen</strong><span style="color: black;"> trên khoang giúp vận hành máy chỉ cần một người vận hành với nút chạm thông minh. </span></p><p><span style="color: black;">o&nbsp;&nbsp;Công nghệ giảm ồn ứng dụng được trên tất cả các chuỗi xung </span></p><p><span style="color: black;">Tích hợp các phần mềm đáp ứng đầy đủ cho thăm khám từ đầu đến chân, ứng dụng cho thần kinh, toàn thân, cơ xương khớp, tim mạch, ung thư, nhi khoa, ….</span></p> | [[rows.cauHinhCoBan]:unprocessed] | [[rows.cauHinhNangCao]:unprocessed] | [[rows.thongSoKyThuat]:unprocessed] | [[rows.dichVuDinhKem]:unprocessed] | [[rows.linhKien]:unprocessed] |  |  |  | Công ty TNHH Thương mại và Công nghệ kỹ thuật TNT | 2020-12-05T09:29:21.207 | Công ty TNHH Thương mại và Công nghệ kỹ thuật TNT | 2020-12-05T09:29:21.235
3338 | 1. Thiết bị chẩn đoán hình ảnh |  | Máy siêu âm chẩn đoán Doppler màu | Máy siêu âm mạch thần kinh và tổng quát cao cấp | Vivid iq |  | Mỹ | GE Medical Systems (China) Co., Ltd. |  | ["2020"] | CÔNG TY TNHH DƯỢC PHẨM TRANG THIẾT BỊ Y TẾ T.D | Mỹ | Nhóm null |  |  | 2250000000 | t | Hệ thống | true | 2020-11-25 | 2021-03-31 | <p>Điện nguồn sử dụng: 220-240V, 50/60Hz;</p><p>Nhiệt độ hoạt động tối đa 30°C</p><p>Độ ẩm hoạt động tối đa 80%</p> | [[rows.cauHinhCoBan]:unprocessed] | [[rows.cauHinhNangCao]:unprocessed] | [[rows.thongSoKyThuat]:unprocessed] | [[rows.dichVuDinhKem]:unprocessed] | [[rows.linhKien]:unprocessed] |  |  |  | CÔNG TY TNHH DƯỢC PHẨM TRANG THIẾT BỊ Y TẾ T.D | 2020-11-25T19:25:54.477 | CÔNG TY TNHH DƯỢC PHẨM TRANG THIẾT BỊ Y TẾ T.D | 2020-11-25T19:26:13.550
3339 | 1. Thiết bị chẩn đoán hình ảnh |  | Máy siêu âm chẩn đoán Doppler màu | Máy siêu âm Doppler màu kèm 02 đầu dò | LOGIQ P7 |  |  | GE Ultrasound Korea Ltd. |  |  | CÔNG TY TNHH Y TẾ VIỆT TIẾN | Hàn Quốc | Nhóm 2 |  |  | 2350000000 | t | Hệ thống | true | 2020-12-04 | 2020-12-31 | <p>máy siêu âm Doppler màu 4D kèm 02 đầu dò</p> | [[rows.cauHinhCoBan]:unprocessed] | [[rows.cauHinhNangCao]:unprocessed] | [[rows.thongSoKyThuat]:unprocessed] | [[rows.dichVuDinhKem]:unprocessed] | [[rows.linhKien]:unprocessed] |  |  |  | CÔNG TY TNHH Y TẾ VIỆT TIẾN | 2020-12-04T10:50:55.728 | CÔNG TY TNHH Y TẾ VIỆT TIẾN | 2020-12-31T00:00:11.834
3340 | 1. Thiết bị chẩn đoán hình ảnh |  | Hệ thống chụp Cộng hưởng từ 1,5 Tesla | Hệ thống cộng hưởng từ và phụ kiện ( Hệ thống chụp Cộng hưởng từ 1,5 Tesla công nghệ số hóa hoàn toàn tại cuộn thu, không tiêu thụ Helium "Helilum-Free") | Ingenia Ambition X |  | Hà Lan | Philips Medical Systems Nederland B.V. |  | ["2020"] | Công ty TNHH Thương mại và Công nghệ kỹ thuật TNT | Hà Lan | Nhóm 1 |  |  | 52000000000 | t | Hệ thống | true | 2020-12-05 | 2021-03-05 | <p>o&nbsp;&nbsp;&nbsp;<strong style="color: black;">Công nghệ helium-free</strong><span style="color: black;"> chỉ với 7 lít Helium lỏng được thiết kế kín hoàn toàn (BlueSeal) để làm lạnh cho khối từ bằng công nghệ micro giúp helium không thể thoát ra và cũng không yêu cầu phải nạp thêm helium trong suốt vòng đời hoạt động của hệ thống (helium-free). </span></p><p><span style="color: black;">o&nbsp;&nbsp;</span><strong style="color: black;">Ingenia Ambiton X</strong><span style="color: black;"> với thiết kế khoang máy </span><strong style="color: black;">70 cm</strong><span style="color: black;"> đem lại sự thoải mái cho bệnh nhân với không gian rộng hơn</span></p><p><span style="color: black;">o&nbsp;&nbsp;</span><strong style="color: black;">Ingenia Ambiton X </strong><span style="color: black;">là hệ thống kênh độc lập do được trang bị công nghệ số hóa kỹ thuật số hoàn toàn </span><strong style="color: black;">dStream</strong><span style="color: black;">, số lượng kênh thu độc lập được xác định bởi cuộn thu chứ không bị giới hạn bởi hệ thống</span></p><p><span style="color: black;">o&nbsp;&nbsp;Công nghệ thu hình </span><strong style="color: black;">Compressed SENSE</strong><span style="color: black;"> giúp giảm 50% thời gian chụp với chất lượng hình ảnh tương đương.</span></p><p><span style="color: black;">o&nbsp;&nbsp;Sử dụng </span><strong style="color: black;">trí tuệ nhân tạo</strong><span style="color: black;"> giúp đơn giản hóa, tự động hóa và giảm thao tác trong quá trình chụp</span></p><p><span style="color: black;">o&nbsp;&nbsp;Cảm biến theo dõi sinh hiệu không chạm </span><strong style="color: black;">VitalEye</strong><span style="color: black;"> phát hiện nhịp thở nhanh chóng và chính xác mà không cần sử dụng dây đai cảm biến hô hấp </span></p><p><span style="color: black;">o&nbsp;&nbsp;02 màn hình cảm ứng điều khiển và hiển thị </span><strong style="color: black;">VitalScreen</strong><span style="color: black;"> trên khoang giúp vận hành máy chỉ cần một người vận hành với nút chạm thông minh. </span></p><p><span style="color: black;">o&nbsp;&nbsp;Công nghệ giảm ồn ứng dụng được trên tất cả các chuỗi xung </span></p><p><span style="color: black;">Tích hợp các phần mềm đáp ứng đầy đủ cho thăm khám từ đầu đến chân, ứng dụng cho thần kinh, toàn thân, cơ xương khớp, tim mạch, ung thư, nhi khoa, ….</span></p> | [[rows.cauHinhCoBan]:unprocessed] | [[rows.cauHinhNangCao]:unprocessed] | [[rows.thongSoKyThuat]:unprocessed] | [[rows.dichVuDinhKem]:unprocessed] | [[rows.linhKien]:unprocessed] |  |  |  | Công ty TNHH Thương mại và Công nghệ kỹ thuật TNT | 2020-12-05T09:19:22.982 | Công ty TNHH Thương mại và Công nghệ kỹ thuật TNT | 2020-12-05T09:29:52.697
3341 | 1. Thiết bị chẩn đoán hình ảnh |  | Máy siêu âm chẩn đoán Doppler màu | Máy siêu âm doppler màu tim mạch 3 đầu dò | Vivid E95 |  | Na Uy | GE Vingmed Ultrasound AS |  | ["2020"] | CÔNG TY TNHH DƯỢC PHẨM TRANG THIẾT BỊ Y TẾ T.D |  | Nhóm null |  |  | 8000000000 | t | Hệ thống | true | 2020-11-25 | 2021-03-31 | <p> Điện nguồn sử dụng: 220-240V, 50/60Hz;</p><p> Nhiệt độ hoạt động tối đa 30°C</p><p> Độ ẩm hoạt động tối đa 80%</p> | [[rows.cauHinhCoBan]:unprocessed] | [[rows.cauHinhNangCao]:unprocessed] | [[rows.thongSoKyThuat]:unprocessed] | [[rows.dichVuDinhKem]:unprocessed] | [[rows.linhKien]:unprocessed] |  |  |  | CÔNG TY TNHH DƯỢC PHẨM TRANG THIẾT BỊ Y TẾ T.D | 2020-11-25T19:30:17.328 | CÔNG TY TNHH DƯỢC PHẨM TRANG THIẾT BỊ Y TẾ T.D | 2020-11-25T19:30:17.375
3342 | 2. Thiết bị hồi sức cấp cứu |  | Giường cấp cứu hồi sức điều khiển điện | Giường bệnh nhân điều khiển điện 3 mô tơ | P905-31 |  | Việt Nam | Platz Co., Ltd |  | ["2020"] | CÔNG TY TNHH DỤNG CỤ CƠ KHÍ VÀ Y TẾ VPIC VIỆT PHÁT | Việt Nam | Nhóm 5 |  |  | 60000000 | t | Chiếc | true | 2020-12-08 | 2022-12-15 | <p>4 chức năng hoạt động với bộ điều khiển cầm tay:</p><p>- Nâng hạ chiều cao giường: từ 250mm đến 590mm (±5%)</p><p>- Nâng hạ kết hợp phần lưng từ 0° đến ≥70° và phần gối chân từ 0° đến ≥22°</p><p>- Nâng hạ phần lưng từ 0° đến ≥70°</p><p>- Nâng hạ phần gối chân từ 0° đến ≥22°</p> | [[rows.cauHinhCoBan]:unprocessed] | [[rows.cauHinhNangCao]:unprocessed] | [[rows.thongSoKyThuat]:unprocessed] | [[rows.dichVuDinhKem]:unprocessed] | [[rows.linhKien]:unprocessed] |  |  |  | CÔNG TY TNHH DỤNG CỤ CƠ KHÍ VÀ Y TẾ VPIC VIỆT PHÁT | 2020-12-08T15:54:54.236 | CÔNG TY TNHH DỤNG CỤ CƠ KHÍ VÀ Y TẾ VPIC VIỆT PHÁT | 2020-12-08T15:54:54.329
3343 | 7. Thiết bị chuyên khoa xét nghiệm |  | Máy Realtime PCR | Máy Realtime PCR 5 kênh màu | Rotor-Gene® Q MDx 5plex Platform |  | Malaysia | Qiagen GmbH |  |  | Công ty TNHH Thiết bị Khoa học và Công nghệ QMEDIC | Malaysia | Nhóm null |  |  | 1450000000 | t | Hệ thống | true | 2020-11-23 | 2021-01-31 | <p>Máy real-time PCR 5 kênh màu</p> | [[rows.cauHinhCoBan]:unprocessed] | [[rows.cauHinhNangCao]:unprocessed] | [[rows.thongSoKyThuat]:unprocessed] | [[rows.dichVuDinhKem]:unprocessed] | [[rows.linhKien]:unprocessed] |  |  |  | Công ty TNHH Thiết bị Khoa học và Công nghệ QMEDIC | 2020-12-29T09:49:33.999 | Công ty TNHH Thiết bị Khoa học và Công nghệ QMEDIC | 2020-12-29T09:49:34.028
3344 | 11. Thiết bị nội soi chẩn đoán |  | Hệ thống nội soi tiêu hóa | Dây nội soi đại tràng video | EC-3890Fi |  | Nhật Bản | HOYA Corporation |  | ["2020"] | Công ty Cổ phần Vật tư và Trang thiết bị Y tế Cường An | Nhật Bản | Nhóm null |  |  | 1238000000 | f | Cái | true | 2020-12-21 | 2020-12-31 | <p>Dây nội soi đại tràng video sử dụng chip CCD</p> | [[rows.cauHinhCoBan]:unprocessed] | [[rows.cauHinhNangCao]:unprocessed] | [[rows.thongSoKyThuat]:unprocessed] | [[rows.dichVuDinhKem]:unprocessed] | [[rows.linhKien]:unprocessed] |  |  |  | Công ty Cổ phần Vật tư và Trang thiết bị Y tế Cường An | 2020-12-21T16:50:39.934 | Công ty Cổ phần Vật tư và Trang thiết bị Y tế Cường An | 2020-12-31T00:00:14.422
3345 | 1. Thiết bị chẩn đoán hình ảnh |  | Hệ thống chụp Cộng hưởng từ 3 Tesla | Hệ thống cộng hưởng từ và phụ kiện ( Hệ thống chụp Cộng hưởng từ 3,0 Tesla công nghệ số hóa hoàn toàn tại cuộn thu) | Ingenia Elition X |  | Hà Lan | Philips Medical Systems Nederland B.V. |  | ["2020"] | Công ty TNHH Thương mại và Công nghệ kỹ thuật TNT | Hà Lan | Nhóm 1 |  |  | 68000000000 | t | Hệ thống | true | 2020-12-05 | 2021-03-05 | <p><span style="color: black;">o&nbsp;&nbsp;</span><strong style="color: black;">Ingenia Elition X</strong><span style="color: black;"> với thiết kế khoang máy </span><strong style="color: black;">70 cm </strong><span style="color: black;">đem lại sự thoải mái cho bệnh nhân với không gian rộng hơn</span></p><p><span style="color: black;">o&nbsp;&nbsp;</span><strong style="color: black;">Ingenia Elition X </strong><span style="color: black;">là hệ thống kênh độc lập do được trang bị công nghệ số hóa kỹ thuật số hoàn toàn </span><strong style="color: black;">dStream</strong><span style="color: black;">, số lượng kênh thu độc lập được xác định bởi cuộn thu chứ không bị giới hạn bởi hệ thống</span></p><p><span style="color: black;">o&nbsp;&nbsp;Hệ thống RF cao cấp với công nghệ</span><strong style="color: black;"> 4D Multi-Transmit RF </strong><span style="color: black;">tăng cường độ đồng nhất hình ảnh</span></p><p><span style="color: black;">o&nbsp;&nbsp;Công nghệ thu hình </span><strong style="color: black;">Compressed SENSE</strong><span style="color: black;"> giúp giảm 50% thời gian chụp với chất lượng hình ảnh tương đương.</span></p><p><span style="color: black;">o&nbsp;&nbsp;Sử dụng </span><strong style="color: black;">trí tuệ nhân tạo</strong><span style="color: black;"> giúp đơn giản hóa, tự động hóa và giảm thao tác trong quá trình chụp</span></p><p><span style="color: black;">o&nbsp;&nbsp;Cảm biến theo dõi sinh hiệu không chạm </span><strong style="color: black;">VitalEye</strong><span style="color: black;"> phát hiện nhịp thở nhanh chóng và chính xác mà không cần sử dụng dây đai cảm biến hô hấp </span></p><p><span style="color: black;">o&nbsp;&nbsp;02 màn hình cảm ứng điều khiển và hiển thị </span><strong style="color: black;">VitalScreen</strong><span style="color: black;"> trên khoang giúp vận hành máy chỉ cần một người vận hành với nút chạm thông minh. </span></p><p><span style="color: black;">o&nbsp;&nbsp;Công nghệ giảm ồn ứng dụng được trên tất cả các chuỗi xung </span></p><p><span style="color: black;">Tích hợp các phần mềm đáp ứng đầy đủ cho thăm khám từ đầu đến chân, ứng dụng cho thần kinh, toàn thân, cơ xương khớp, tim mạch, ung thư, nhi khoa, ….</span></p> | [[rows.cauHinhCoBan]:unprocessed] | [[rows.cauHinhNangCao]:unprocessed] | [[rows.thongSoKyThuat]:unprocessed] | [[rows.dichVuDinhKem]:unprocessed] | [[rows.linhKien]:unprocessed] |  |  |  | Công ty TNHH Thương mại và Công nghệ kỹ thuật TNT | 2020-12-05T09:36:02.421 | Công ty TNHH Thương mại và Công nghệ kỹ thuật TNT | 2020-12-05T09:36:02.454
3346 | 1. Thiết bị chẩn đoán hình ảnh |  | Máy siêu âm chẩn đoán Doppler màu | Máy siêu âm doppler màu tim mạch 3 đầu dò | Vivid S60N |  | Na Uy | GE Vingmed Ultrasound AS |  | ["2020"] | CÔNG TY TNHH DƯỢC PHẨM TRANG THIẾT BỊ Y TẾ T.D |  | Nhóm null |  |  | 3000000000 | t | Hệ thống | true | 2020-11-25 | 2021-03-31 | <p> Điện nguồn sử dụng: 220-240V, 50/60Hz;</p><p> Nhiệt độ hoạt động tối đa 30°C</p><p> Độ ẩm hoạt động tối đa 80%</p><p> </p> | [[rows.cauHinhCoBan]:unprocessed] | [[rows.cauHinhNangCao]:unprocessed] | [[rows.thongSoKyThuat]:unprocessed] | [[rows.dichVuDinhKem]:unprocessed] | [[rows.linhKien]:unprocessed] |  |  |  | CÔNG TY TNHH DƯỢC PHẨM TRANG THIẾT BỊ Y TẾ T.D | 2020-11-25T19:33:36.273 | CÔNG TY TNHH DƯỢC PHẨM TRANG THIẾT BỊ Y TẾ T.D | 2020-11-25T19:33:36.325
3347 | 11. Thiết bị nội soi chẩn đoán |  | Hệ thống nội soi tiêu hóa | Ống nội soi đại tràng video CF-H170I | CF-H170I |  | Nhật Bản | Olympus Medical Systems Corp. |  | ["2019","2020"] | Công ty TNHH Thương mại và Kỹ thuật Tràng An |  | Nhóm 3 |  |  | 1028000000 | t | Ống | true | 2020-12-08 | 2021-03-31 | <p>Ống nội soi đại tràng video kèm phụ kiện</p> | [[rows.cauHinhCoBan]:unprocessed] | [[rows.cauHinhNangCao]:unprocessed] | [[rows.thongSoKyThuat]:unprocessed] | [[rows.dichVuDinhKem]:unprocessed] | [[rows.linhKien]:unprocessed] |  |  |  | Công ty TNHH Thương mại và Kỹ thuật Tràng An | 2020-12-08T16:02:41.363 | Công ty TNHH Thương mại và Kỹ thuật Tràng An | 2020-12-08T16:02:41.434
3348 | 11. Thiết bị nội soi chẩn đoán |  | Hệ thống nội soi tiêu hóa | Dây nội soi dạ dày video | EG-2790i |  | Nhật Bản | HOYA Corporation |  | ["2020"] | Công ty Cổ phần Vật tư và Trang thiết bị Y tế Cường An | Nhật Bản | Nhóm null |  |  | 1120000000 | t | Cái | true | 2020-12-21 | 2020-12-31 | <p>Dây nội soi dạ dày ống mềm sử dụng chip CCD</p> | [[rows.cauHinhCoBan]:unprocessed] | [[rows.cauHinhNangCao]:unprocessed] | [[rows.thongSoKyThuat]:unprocessed] | [[rows.dichVuDinhKem]:unprocessed] | [[rows.linhKien]:unprocessed] |  |  |  | Công ty Cổ phần Vật tư và Trang thiết bị Y tế Cường An | 2020-12-21T16:39:55.152 | Công ty Cổ phần Vật tư và Trang thiết bị Y tế Cường An | 2020-12-31T00:00:14.440
3349 | 10. Thiết bị thăm dò chức năng |  | Máy đo huyết áp | Máy đo huyết áp bắp tay | A 100 Plus |  | Trung Quốc | Microlife Corporation |  | ["2020"] | Công ty TNHH Xuất Nhập Khẩu Thiết Bị Y Tế Hà An Phát |  | Nhóm 4 |  |  | 1500000 | t | Chiếc | true | 2020-12-08 | 2021-12-31 | <p>Độ chính xác cao và cung cấp giải pháp toàn diện. Có trang bị Công nghệ PAD để phát hiện sớm chứng rối loạn nhịp tim và - Công nghệ MAM để tăng cường độ tin cậy nhờ vào phương pháp lấy trung bình kết quả đo ba lần.</p><p>- Không bảo hành adapter</p><p>- Không bảo hành do chảy pin</p> | [[rows.cauHinhCoBan]:unprocessed] | [[rows.cauHinhNangCao]:unprocessed] | [[rows.thongSoKyThuat]:unprocessed] | [[rows.dichVuDinhKem]:unprocessed] | [[rows.linhKien]:unprocessed] |  |  |  | Công ty TNHH Xuất Nhập Khẩu Thiết Bị Y Tế Hà An Phát | 2020-12-08T10:16:56.141 | Công ty TNHH Xuất Nhập Khẩu Thiết Bị Y Tế Hà An Phát | 2020-12-08T10:16:56.188
3350 | 1. Thiết bị chẩn đoán hình ảnh |  | Máy siêu âm chẩn đoán Doppler màu | Máy siêu âm vú 3D | Invenia ABUS |  | Mỹ | GE Medical Systems Ultrasound and Primary Care Diagnostics, LLC |  | ["2020"] | CÔNG TY TNHH DƯỢC PHẨM TRANG THIẾT BỊ Y TẾ T.D |  | Nhóm null |  |  | 7200000000 | t | Hệ thống | false | 2020-11-25 | 2021-03-31 | <p> <span style="color: black;">Được FDA công nhận là hệ thống siêu âm sử dụng với xquang nhũ ảnh để tầm soát ung thư vú trên phụ nữ có mô vú đặc hiệu quả hơn khi chỉ tầm soát bằng xquang nhũ ảnh </span></p><p> <span style="color: black;">Nguồn cung cấp:&nbsp;100 – 240 VAC </span></p><p> <span style="color: black;">Nhiệt độ hoạt động tối đa 35</span><sup style="color: black;">°</sup><span style="color: black;">C</span></p><p> <span style="color: black;">Độ ẩm hoạt động tối đa 75%&nbsp;&nbsp;&nbsp;&nbsp;&nbsp;&nbsp;&nbsp;&nbsp;&nbsp;&nbsp;&nbsp;</span></p><p> </p> | [[rows.cauHinhCoBan]:unprocessed] | [[rows.cauHinhNangCao]:unprocessed] | [[rows.thongSoKyThuat]:unprocessed] | [[rows.dichVuDinhKem]:unprocessed] | [[rows.linhKien]:unprocessed] |  |  |  | CÔNG TY TNHH DƯỢC PHẨM TRANG THIẾT BỊ Y TẾ T.D | 2020-11-25T19:39:44.614 | CÔNG TY TNHH DƯỢC PHẨM TRANG THIẾT BỊ Y TẾ T.D | 2020-11-25T19:39:44.654
3351 | 4. Thiết bị phòng mổ |  | Máy khoan đa năng | Máy khoan xương BJ1102 | Bj1102 |  | Trung Quốc | Shanghai Bojin Medical Instrument Co., Ltd |  |  | CÔNG TY TNHH KỸ THUẬT Y TẾ HẢI DƯƠNG | Trung Quốc | Nhóm 6 |  |  | 62000000 | t | Bộ | true | 2021-01-22 | 2026-01-22 | <p><strong>BJ1102 Bone drill</strong></p><p><strong>&nbsp;</strong></p><p><strong>Application:</strong></p><p>For application in drilling hole for plate and screw during trauma surgery.</p><p>With the perfect shape of ergonomic design,whole unit is autoclavable,motor is imported,low noise,high speed,high proper alignment,long service life. The machine is warranty for 2 years.</p> | [[rows.cauHinhCoBan]:unprocessed] | [[rows.cauHinhNangCao]:unprocessed] | [[rows.thongSoKyThuat]:unprocessed] | [[rows.dichVuDinhKem]:unprocessed] | [[rows.linhKien]:unprocessed] |  |  |  | CÔNG TY TNHH KỸ THUẬT Y TẾ HẢI DƯƠNG | 2021-01-22T08:45:37.455 | CÔNG TY TNHH KỸ THUẬT Y TẾ HẢI DƯƠNG | 2021-01-22T08:45:37.490
3352 | 12. Thiết bị phục hồi chức năng - Vật lý trị liệu |  | Thiết bị tập phục hồi chức năng | Bàn nghiêng tập đứng trẻ khuyết tật | MV-ZLJ-04C |  | Trung Quốc | Công Ty CP Công Nghệ Hadimed |  |  | CÔNG TY TNHH ĐẦU TƯ SẢN XUẤT THƯƠNG MẠI VÀ DỊCH VỤ HẢI DƯƠNG |  | Nhóm null |  |  | 12000000 | f | Chiếc | false | 2020-12-05 | 2021-12-05 | <p>Sử dụng tập đứng cho trẻ khuyết tật dưới 10 tuổi. Kích thước: 99*68*75-110cm.&nbsp;</p> | [[rows.cauHinhCoBan]:unprocessed] | [[rows.cauHinhNangCao]:unprocessed] | [[rows.thongSoKyThuat]:unprocessed] | [[rows.dichVuDinhKem]:unprocessed] | [[rows.linhKien]:unprocessed] |  |  |  | CÔNG TY TNHH ĐẦU TƯ SẢN XUẤT THƯƠNG MẠI VÀ DỊCH VỤ HẢI DƯƠNG | 2020-12-05T09:48:33.520 | CÔNG TY TNHH ĐẦU TƯ SẢN XUẤT THƯƠNG MẠI VÀ DỊCH VỤ HẢI DƯƠNG | 2020-12-05T09:48:33.586
3353 | 4. Thiết bị phòng mổ |  | Robot phẫu thuật | Hệ thống Robot dùng trong phẫu thuật thay khớp gối và khớp háng cùng phụ kiện đi kèm. | TKA 310 |  | Mỹ | Think Surgical Inc |  |  | CÔNG TY TNHH IDS MEDICAL SYSTEMS VIỆT NAM | Mỹ | Nhóm 3 |  |  | 48000000000 | t | Hệ thống | true | 2020-12-29 | 2021-12-29 | <p>Hệ thống Robot phẫu thuật thay khớp háng và phụ kiện.</p> | [[rows.cauHinhCoBan]:unprocessed] | [[rows.cauHinhNangCao]:unprocessed] | [[rows.thongSoKyThuat]:unprocessed] | [[rows.dichVuDinhKem]:unprocessed] | [[rows.linhKien]:unprocessed] |  |  |  | CÔNG TY TNHH IDS MEDICAL SYSTEMS VIỆT NAM | 2020-12-29T10:08:38.979 | CÔNG TY TNHH IDS MEDICAL SYSTEMS VIỆT NAM | 2020-12-29T10:19:37.385
3354 | 7. Thiết bị chuyên khoa xét nghiệm |  | Máy xét nghiệm huyết học tự động | Máy phân tích huyết học | HEMIX 5-60 |  | Pháp | SFRI SAS |  |  | CÔNG TY TNHH THƯƠNG MẠI VÀ XUẤT NHẬP KHẨU CƯỜNG MINH |  | Nhóm 3 |  |  | 585800000 | t | Chiếc | true | 2020-11-11 | 2021-06-30 | <p>Máy xét nghiệm huyết học tự động</p><p>Model: HEMIX 5-60</p><p> -&nbsp;&nbsp;&nbsp;Hãng sản xuất: SFRI SAS</p><p> -&nbsp;&nbsp;&nbsp;Xuất xứ: Pháp</p> | [[rows.cauHinhCoBan]:unprocessed] | [[rows.cauHinhNangCao]:unprocessed] | [[rows.thongSoKyThuat]:unprocessed] | [[rows.dichVuDinhKem]:unprocessed] | [[rows.linhKien]:unprocessed] |  |  |  | CÔNG TY TNHH THƯƠNG MẠI VÀ XUẤT NHẬP KHẨU CƯỜNG MINH | 2020-11-11T10:39:14.632 | CÔNG TY TNHH THƯƠNG MẠI VÀ XUẤT NHẬP KHẨU CƯỜNG MINH | 2020-12-30T15:15:46.400
3355 | 1. Thiết bị chẩn đoán hình ảnh |  | Máy siêu âm điều trị | Máy Doppler siêu âm thăm dò động mạch búi trĩ | THD Revolution |  | Italy | THD S.p.A |  |  | CÔNG TY CỔ PHẦN VIETMEDIC | Italy | Nhóm 3 |  |  | 662980000 | t | Bộ | true | 2020-12-16 | 2021-12-31 | <p>Thiết bị gồm hai phần kết hợp với nhau:</p><p>&nbsp;&nbsp;&nbsp;Máy chính - Máy siêu âm Doppler thăm dò động mạch búi trĩ kèm phụ kiện</p><p>&nbsp;&nbsp;&nbsp;Bộ đầu dò doppler chuyên dụng cho hậu môn trực tràng</p><p>Thiết bị được sử dụng để xác định động mạch nuôi búi trĩ, từ đó thực hiện khâu triệt mạch và treo rút búi trĩ bị sa trở về vị trí ban đầu. Búi trĩ do mất nguồn nuôi chính (động mạch) sẽ teo nhỏ và vùng niêm mạc bị sa sẽ trở lại vị trí giải phẫu ban đầu</p> | [[rows.cauHinhCoBan]:unprocessed] | [[rows.cauHinhNangCao]:unprocessed] | [[rows.thongSoKyThuat]:unprocessed] | [[rows.dichVuDinhKem]:unprocessed] | [[rows.linhKien]:unprocessed] |  |  |  | CÔNG TY CỔ PHẦN VIETMEDIC | 2020-12-16T18:18:44.220 | CÔNG TY CỔ PHẦN VIETMEDIC | 2020-12-29T10:26:11.499
3356 | 4. Thiết bị phòng mổ |  | Đèn mổ di động | ĐÈN MỔ DI ĐỘNG TÍCH HỢP PIN DỰ PHÒNG | ASTRAMAX AM30MEL |  | Anh | Brandon Medical Company Ltd. |  | ["2020"] | CÔNG TY CỔ PHẦN TRANG THIẾT BỊ Y TẾ NGUYÊN QUỐC | Anh | Nhóm null |  |  | 304000000 | f | Bộ | true | 2020-12-05 | 2021-06-30 | <p><strong>Model: ASTRAMAX AM30MEL</strong></p><p><strong>Hãng SX: Brandon Medical</strong></p><p><strong>Nước SX: Anh Quốc</strong></p><p><strong>Đạt tiêu chuẩn: ISO. CE </strong></p><p><strong>Hàng mới 100%</strong></p><p>Cấu hình bao gồm:</p><p>- Đèn mổ di động ASTRAMAX AM30MEL</p> | [[rows.cauHinhCoBan]:unprocessed] | [[rows.cauHinhNangCao]:unprocessed] | [[rows.thongSoKyThuat]:unprocessed] | [[rows.dichVuDinhKem]:unprocessed] | [[rows.linhKien]:unprocessed] |  |  |  | CÔNG TY CỔ PHẦN TRANG THIẾT BỊ Y TẾ NGUYÊN QUỐC | 2021-01-04T16:05:34.090 | CÔNG TY CỔ PHẦN TRANG THIẾT BỊ Y TẾ NGUYÊN QUỐC | 2021-01-04T16:05:34.191
3357 | 13. Thiết bị dùng chung |  | Hệ thống khí y tế và các thiết bị phụ trợ | Khay quả đậu 825ml | BC1 |  | Việt Nam | Công Ty CP Đầu Tư Quốc Tế Hoàng Gia ( Royal Invesco) |  |  | CÔNG TY TNHH ĐẦU TƯ SẢN XUẤT THƯƠNG MẠI VÀ DỊCH VỤ HẢI DƯƠNG |  | Nhóm null |  |  | 80000 | f | Chiếc | false | 2020-12-02 | 2021-12-02 | <p>Chất liệu Inox 304</p> | [[rows.cauHinhCoBan]:unprocessed] | [[rows.cauHinhNangCao]:unprocessed] | [[rows.thongSoKyThuat]:unprocessed] | [[rows.dichVuDinhKem]:unprocessed] | [[rows.linhKien]:unprocessed] |  |  |  | CÔNG TY TNHH ĐẦU TƯ SẢN XUẤT THƯƠNG MẠI VÀ DỊCH VỤ HẢI DƯƠNG | 2020-12-02T14:04:58.101 | CÔNG TY TNHH ĐẦU TƯ SẢN XUẤT THƯƠNG MẠI VÀ DỊCH VỤ HẢI DƯƠNG | 2020-12-02T14:07:50.278
3358 | 4. Thiết bị phòng mổ |  | Máy tán sỏi tiết niệu | Máy Tán Sỏi Laser | SRM-H2B |  | Trung Quốc | Shanghai Raykeen Laser Technology Co. Ltd |  | ["2021"] | CÔNG TY TNHH ĐẦU TƯ VÀ THƯƠNG MẠI THĂNG LONG QUỐC TẾ | Trung Quốc | Nhóm 6 |  |  | 3625000000 | t | Chiếc | true | 2020-11-14 | 2021-12-31 | <p><strong>Máy Tán Sỏi Laser</strong></p><p>Loại Laser: Ho YAG – Laser Holmium</p><p>Điện áp sử dụng: Một pha, 220 VAC/50Hz.</p> | [[rows.cauHinhCoBan]:unprocessed] | [[rows.cauHinhNangCao]:unprocessed] | [[rows.thongSoKyThuat]:unprocessed] | [[rows.dichVuDinhKem]:unprocessed] | [[rows.linhKien]:unprocessed] |  |  |  | CÔNG TY TNHH ĐẦU TƯ VÀ THƯƠNG MẠI THĂNG LONG QUỐC TẾ | 2020-11-14T15:39:26.333 | CÔNG TY TNHH ĐẦU TƯ VÀ THƯƠNG MẠI THĂNG LONG QUỐC TẾ | 2021-01-28T11:15:15.700
3359 | 4. Thiết bị phòng mổ |  | Đèn mổ di động | Đèn mổ di động | M300 |  | Hàn Quốc | Dentis Co.,Ltd. |  | ["2020"] | Công ty Cổ phần thương mại và Dịch vụ Kỹ thuật Thiết bị y tế Tuấn Ngọc | Hàn Quốc | Nhóm 3 |  |  | 201600000 | t | Chiếc | true | 2020-12-21 | 2021-02-21 | <p>Đèn phẫu thuật (M300) được sử dụng để cung cấp ánh sáng cho vùng phẫu thuật hoặc bệnh nhân trong quá trình phẫu thuật, chẩn đoán và điều trị.</p> | [[rows.cauHinhCoBan]:unprocessed] | [[rows.cauHinhNangCao]:unprocessed] | [[rows.thongSoKyThuat]:unprocessed] | [[rows.dichVuDinhKem]:unprocessed] | [[rows.linhKien]:unprocessed] |  |  |  | Công ty Cổ phần thương mại và Dịch vụ Kỹ thuật Thiết bị y tế Tuấn Ngọc | 2020-12-21T16:51:25.895 | Công ty Cổ phần thương mại và Dịch vụ Kỹ thuật Thiết bị y tế Tuấn Ngọc | 2020-12-21T16:51:25.951
3360 | 13. Thiết bị dùng chung |  | Hệ thống khí y tế và các thiết bị phụ trợ | Khay quả đậu 475ml | BC1 |  | Việt Nam | Công Ty CP Đầu Tư Quốc Tế Hoàng Gia ( Royal Invesco) |  |  | CÔNG TY TNHH ĐẦU TƯ SẢN XUẤT THƯƠNG MẠI VÀ DỊCH VỤ HẢI DƯƠNG |  | Nhóm null |  |  | 50000 | f | Chiếc | false | 2020-12-02 | 2021-12-02 | <p>Chất liệu Inox 304</p> | [[rows.cauHinhCoBan]:unprocessed] | [[rows.cauHinhNangCao]:unprocessed] | [[rows.thongSoKyThuat]:unprocessed] | [[rows.dichVuDinhKem]:unprocessed] | [[rows.linhKien]:unprocessed] |  |  |  | CÔNG TY TNHH ĐẦU TƯ SẢN XUẤT THƯƠNG MẠI VÀ DỊCH VỤ HẢI DƯƠNG | 2020-12-02T14:07:21.530 | CÔNG TY TNHH ĐẦU TƯ SẢN XUẤT THƯƠNG MẠI VÀ DỊCH VỤ HẢI DƯƠNG | 2020-12-02T14:07:21.586
3361 | 12. Thiết bị phục hồi chức năng - Vật lý trị liệu |  | Máy điều trị vật lý trị liệu | Máy laser điều trị | LASERMED 2200 |  | Italy | EME S.r.l |  | ["2020"] | CÔNG TY CỔ PHẦN THIẾT BỊ Y TẾ ĐÔNG Á |  | Nhóm 3 |  |  | 350000000 | t | Chiếc | true | 2020-11-02 | 2021-03-31 | <p>Máy laser điều trị dùng trong Vật lý trị liệu</p><p>Giá bán dựa trên lựa chọn các tính năng của sản phẩm, có thể giảm vì cắt bỏ tính năng.</p> | [[rows.cauHinhCoBan]:unprocessed] | [[rows.cauHinhNangCao]:unprocessed] | [[rows.thongSoKyThuat]:unprocessed] | [[rows.dichVuDinhKem]:unprocessed] | [[rows.linhKien]:unprocessed] |  |  |  | CÔNG TY CỔ PHẦN THIẾT BỊ Y TẾ ĐÔNG Á | 2020-11-02T09:40:47.552 | CÔNG TY CỔ PHẦN THIẾT BỊ Y TẾ ĐÔNG Á | 2021-01-06T11:25:46.801
3362 | 4. Thiết bị phòng mổ |  | Đèn mổ tích hợp camera | ĐÈN MỔ TREO TRẦN 2 NHÁNH CÓ THIẾT KẾ TÍCH HỢP CAMERA (160.000 LUX) | QE6P30 |  |  | Brandon Medical Company Ltd. |  | ["2020"] | CÔNG TY CỔ PHẦN TRANG THIẾT BỊ Y TẾ NGUYÊN QUỐC | Anh | Nhóm null |  |  | 878000000 | f | Bộ | true | 2020-12-05 | 2020-12-31 | <p><strong>Model: QE6P30</strong></p><p><strong>Hãng SX: Brandon Medical</strong></p><p><strong>Nước SX: Anh Quốc</strong></p><p><strong>Đạt tiêu chuẩn: ISO. CE </strong></p><p><strong>Hàng mới 100%</strong></p><p>Cấu hình bao gồm:</p><p>- Đèn mổ QE6PH30</p><p>- Thân đèn 4.5” có thể điều chỉnh</p><p>- Bộ bảo vệ chống thâm nhập thân đèn 4.5”</p><p>- Bộ dụng cụ vòng treo trần M16</p><p>- Đèn HDLED 150w</p><p>- Bọc tay cầm tiệt trùng</p><p>- I2I RC treo tường đôi</p> | [[rows.cauHinhCoBan]:unprocessed] | [[rows.cauHinhNangCao]:unprocessed] | [[rows.thongSoKyThuat]:unprocessed] | [[rows.dichVuDinhKem]:unprocessed] | [[rows.linhKien]:unprocessed] |  |  |  | CÔNG TY CỔ PHẦN TRANG THIẾT BỊ Y TẾ NGUYÊN QUỐC | 2020-12-05T09:56:18.892 | CÔNG TY CỔ PHẦN TRANG THIẾT BỊ Y TẾ NGUYÊN QUỐC | 2020-12-31T00:00:14.458
3363 | 13. Thiết bị dùng chung |  | Hệ thống khí y tế và các thiết bị phụ trợ | Khay đựng dụng cụ nông | BC1 |  | Việt Nam | Công Ty CP Đầu Tư Quốc Tế Hoàng Gia ( Royal Invesco) |  |  | CÔNG TY TNHH ĐẦU TƯ SẢN XUẤT THƯƠNG MẠI VÀ DỊCH VỤ HẢI DƯƠNG |  | Nhóm null |  |  | 80000 | f | Chiếc | false | 2020-12-02 | 2021-12-02 | <p>Chất liệu Inox 304</p> | [[rows.cauHinhCoBan]:unprocessed] | [[rows.cauHinhNangCao]:unprocessed] | [[rows.thongSoKyThuat]:unprocessed] | [[rows.dichVuDinhKem]:unprocessed] | [[rows.linhKien]:unprocessed] |  |  |  | CÔNG TY TNHH ĐẦU TƯ SẢN XUẤT THƯƠNG MẠI VÀ DỊCH VỤ HẢI DƯƠNG | 2020-12-02T14:11:59.908 | CÔNG TY TNHH ĐẦU TƯ SẢN XUẤT THƯƠNG MẠI VÀ DỊCH VỤ HẢI DƯƠNG | 2020-12-02T14:11:59.962
3364 | 7. Thiết bị chuyên khoa xét nghiệm |  | Máy xét nghiệm sinh hóa tự động | máy sinh hóa tự động | NeoChem 40 |  | Serbia | NeoMedica D.O.O. |  |  | CÔNG TY TNHH THƯƠNG MẠI DỊCH VỤ KỸ THUẬT HẠNH PHÚC |  | Nhóm null |  |  | 1400000000 | t | Cái | true | 2020-11-25 | 2022-12-31 | <p><strong style="color: rgb(0, 0, 128);">MÁY SINH HÓA TỰ ĐỘNG</strong></p><p>Model: Neochem 30</p><p>Hãng sản xuất: NeoMedica d.o.o/ Serbia</p><p><strong style="color: rgb(0, 0, 128);">Mô tả sản phẩm:</strong></p><ul><li><span style="color: rgb(51, 51, 153);">Hệ thống phân tích sinh hóa lâm sàng hoàn toàn tự động, ngẫu nhiên.</span></li><li><span style="color: rgb(51, 51, 153);">Máy dạng để bàn được thiết kế nhỏ gọn.</span></li><li><span style="color: rgb(51, 51, 153);">Dễ vận hành.</span></li><li><span style="color: rgb(51, 51, 153);">Đảm bảo độ chính xác và tin cậy cao.</span></li><li><span style="color: rgb(51, 51, 153);">Tiết kiệm lượng thuốc thử.</span></li><li><span style="color: rgb(51, 51, 153);">Chế độ rửa và sấy khô trên máy.</span></li><li><span style="color: rgb(51, 51, 153);">Chế độ bảo quản lạnh trên máy.</span></li><li><span style="color: rgb(51, 51, 153);">Chế độ hút tự động.</span></li><li><span style="color: rgb(51, 51, 153);">Chế độ pha loãng, lặp lại hoàn toàn tự động. </span></li><li><span style="color: rgb(51, 51, 153);">Có chế độ chạy mẫu ưu tiên dành cho bệnh nhân trong trường hợp khẩn cấp, chế độ mẫu thường qui. </span></li><li><span style="color: rgb(51, 51, 153);">Hệ thống hóa chất mở.</span></li><li><span style="color: rgb(51, 51, 153);">Danh mục thử nghiệm rộng rãi.&nbsp;</span></li><li><span style="color: rgb(51, 51, 153);">Kiểm tra chất lượng bằng đồ thị Levy – Jenning, đa quy luật. </span></li></ul> | [[rows.cauHinhCoBan]:unprocessed] | [[rows.cauHinhNangCao]:unprocessed] | [[rows.thongSoKyThuat]:unprocessed] | [[rows.dichVuDinhKem]:unprocessed] | [[rows.linhKien]:unprocessed] |  |  |  | CÔNG TY TNHH THƯƠNG MẠI DỊCH VỤ KỸ THUẬT HẠNH PHÚC | 2020-11-25T09:17:45.258 | CÔNG TY TNHH THƯƠNG MẠI DỊCH VỤ KỸ THUẬT HẠNH PHÚC | 2020-11-30T09:18:47.635
3365 | 12. Thiết bị phục hồi chức năng - Vật lý trị liệu |  | Máy điều trị vật lý trị liệu | MÁY KÍCH THÍCH TỪ TRƯỜNG SIÊU DẪN CƯỜNG ĐỘ CAO | MAGREX |  | Hàn Quốc | MR. Inc |  | ["2020"] | Công ty TNHH Thương mại thiết bị y tế Thiên Hà |  | Nhóm 6 |  |  | 1500000000 | t | Chiếc | true | 2021-01-20 | 2021-12-31 | <p>I.Thông tin chung</p><p>Thiết bị mới 100%</p><p>Năm sản xuất : 2020 trở về sau</p> | [[rows.cauHinhCoBan]:unprocessed] | [[rows.cauHinhNangCao]:unprocessed] | [[rows.thongSoKyThuat]:unprocessed] | [[rows.dichVuDinhKem]:unprocessed] | [[rows.linhKien]:unprocessed] |  |  |  | Công ty TNHH Thương mại thiết bị y tế Thiên Hà | 2021-01-20T15:36:59.709 | Công ty TNHH Thương mại thiết bị y tế Thiên Hà | 2021-01-22T09:38:32.334
3366 | 10. Thiết bị thăm dò chức năng |  | Máy đo áp lực hậu môn trực tràng | Hệ thống đo áp lực hậu môn - trực tràng | MALT |  | Đức | Standard Instruments GmbH |  |  | CÔNG TY CỔ PHẦN VIETMEDIC |  | Nhóm 3 |  |  | 2962000000 | t | Hệ thống | true | 2020-10-23 | 2021-12-31 | <p> Hệ thống Malt là thiết bị thu nhận tín hiệu thay đổi áp lực của hậu môn trực tràng ở các thì: nghỉ&nbsp;– nhíu – rặn – ho và cảm nhận của trực tràng khi có kích thích.</p><p> Thiết bị bao gồm:</p><p> Máy chính kèm phụ kiện để xử lý tín hiệu ở các chế độ</p><p> Catheter với 8 kênh cảm nhận và 1 kênh bóng </p> | [[rows.cauHinhCoBan]:unprocessed] | [[rows.cauHinhNangCao]:unprocessed] | [[rows.thongSoKyThuat]:unprocessed] | [[rows.dichVuDinhKem]:unprocessed] | [[rows.linhKien]:unprocessed] |  |  |  | CÔNG TY CỔ PHẦN VIETMEDIC | 2020-10-23T14:47:13.721 | CÔNG TY CỔ PHẦN VIETMEDIC | 2020-12-29T10:27:28.821
3367 | 4. Thiết bị phòng mổ |  | Máy tán sỏi tiết niệu | Máy Tán Sỏi Laser | SRM-H1B |  | Trung Quốc | Shanghai Raykeen Laser Technology Co. Ltd |  | ["2021"] | CÔNG TY TNHH ĐẦU TƯ VÀ THƯƠNG MẠI THĂNG LONG QUỐC TẾ | Trung Quốc | Nhóm 6 |  |  | 2750000000 | t | Chiếc | true | 2020-11-14 | 2021-12-31 | <p><strong>Máy Tán Sỏi Laser</strong></p><p>Loại Laser: Ho YAG – Laser Holmium</p><p>Điện áp sử dụng: Một pha, 220 VAC/50Hz.</p> | [[rows.cauHinhCoBan]:unprocessed] | [[rows.cauHinhNangCao]:unprocessed] | [[rows.thongSoKyThuat]:unprocessed] | [[rows.dichVuDinhKem]:unprocessed] | [[rows.linhKien]:unprocessed] |  |  |  | CÔNG TY TNHH ĐẦU TƯ VÀ THƯƠNG MẠI THĂNG LONG QUỐC TẾ | 2020-11-14T15:32:35.934 | CÔNG TY TNHH ĐẦU TƯ VÀ THƯƠNG MẠI THĂNG LONG QUỐC TẾ | 2021-01-28T11:15:33.945
3368 | 12. Thiết bị phục hồi chức năng - Vật lý trị liệu |  | Thiết bị tập phục hồi chức năng | Máy chạy bộ điện đa năng | PF-116 |  | Trung Quốc | Công Ty TNHH Đầu Tư Công Nghệ Minh Phú |  |  | CÔNG TY TNHH ĐẦU TƯ SẢN XUẤT THƯƠNG MẠI VÀ DỊCH VỤ HẢI DƯƠNG |  | Nhóm null |  |  | 25000000 | f | Chiếc | false | 2020-12-05 | 2021-12-05 | <p><span style="color: black;">Máy chạy bộ điện Pro Fitness PF-116</span></p><p><span style="color: black;"> Công suất motor: DC 4.0 HP</span></p><p><span style="color: black;"> Tốc độ: 1 – 18 km/h</span></p><p><span style="color: black;"> Độ dốc tự động: 0 – 15%</span></p><p><span style="color: black;"> Kích thước băng tải: 48 x 135 cm</span></p><p><span style="color: black;"> Kích thước lắp đặt: 193 x 83 x 143 cm</span></p><p><span style="color: black;"> Kích thước thùng: 191 x 86 x 39 cm</span></p><p><span style="color: black;"> Trọng lượng máy: 95 KGS</span></p><p><span style="color: black;"> Trọng lượng cả thùng: 105 Kgs</span></p><p><span style="color: black;"> Trọng lượng người tập tối đa: 140 Kgs</span></p><p><span style="color: black;"> Màn hình hiển thị cảm ứng 10.1 inch Android siêu nhạy.</span></p> | [[rows.cauHinhCoBan]:unprocessed] | [[rows.cauHinhNangCao]:unprocessed] | [[rows.thongSoKyThuat]:unprocessed] | [[rows.dichVuDinhKem]:unprocessed] | [[rows.linhKien]:unprocessed] |  |  |  | CÔNG TY TNHH ĐẦU TƯ SẢN XUẤT THƯƠNG MẠI VÀ DỊCH VỤ HẢI DƯƠNG | 2020-12-05T10:02:40.085 | CÔNG TY TNHH ĐẦU TƯ SẢN XUẤT THƯƠNG MẠI VÀ DỊCH VỤ HẢI DƯƠNG | 2020-12-05T10:02:40.140
3369 | 13. Thiết bị dùng chung |  | Hệ thống khí y tế và các thiết bị phụ trợ | Khay đựng dụng cụ sâu | BC1 |  | Việt Nam | Công Ty CP Đầu Tư Quốc Tế Hoàng Gia ( Royal Invesco) |  |  | CÔNG TY TNHH ĐẦU TƯ SẢN XUẤT THƯƠNG MẠI VÀ DỊCH VỤ HẢI DƯƠNG |  | Nhóm null |  |  | 150000 | f | Chiếc | true | 2020-12-02 | 2021-12-02 | <p>Chất liệu Inox 304</p> | [[rows.cauHinhCoBan]:unprocessed] | [[rows.cauHinhNangCao]:unprocessed] | [[rows.thongSoKyThuat]:unprocessed] | [[rows.dichVuDinhKem]:unprocessed] | [[rows.linhKien]:unprocessed] |  |  |  | CÔNG TY TNHH ĐẦU TƯ SẢN XUẤT THƯƠNG MẠI VÀ DỊCH VỤ HẢI DƯƠNG | 2020-12-02T14:13:48.106 | CÔNG TY TNHH ĐẦU TƯ SẢN XUẤT THƯƠNG MẠI VÀ DỊCH VỤ HẢI DƯƠNG | 2020-12-02T14:13:48.145
3370 | 8. Thiết bị kiểm soát nhiễm khuẩn |  | Máy hấp tiệt trùng | Máy hấp ướt (hấp tiệt trùng, 62 lít) | KTR-40S |  | Nhật Bản | ALP Co., Ltd |  | ["2020"] | CÔNG TY TNHH SẢN XUẤT - THƯƠNG MẠI QCL | Nhật Bản | Nhóm null |  |  | 141075000 | f | Cái | true | 2021-01-22 | 2021-01-31 | <p>-&nbsp;&nbsp;&nbsp;Kích thước (Đường kính x sâu): Ø400x500mm</p><p>-&nbsp;&nbsp;&nbsp;Dung tích: 62L</p><p>-&nbsp;&nbsp;&nbsp;Khối lượng: 67kg</p><p>-&nbsp;&nbsp;&nbsp;Lồng hấp: Ø380x200mm x 2 cái</p><p>-&nbsp;&nbsp;&nbsp;Bình xả và vòi xả bằng thép không rỉ</p><p>-&nbsp;&nbsp;&nbsp;Nhiệt độ sử dụng tối đa: 1270C</p><p>-&nbsp;&nbsp;&nbsp;Áp suất sử dụng tối đa: 0.16Mpa</p><p>-&nbsp;&nbsp;&nbsp;Nhiệt độ hấp tiệt trùng: 110 – 1270C</p><p>-&nbsp;&nbsp;&nbsp;Nguồn điện: AC 110/ 120/ 220/ 230/ 240V, 1 pha, 50/60Hz</p><p>Công suất: 4KW</p> | [[rows.cauHinhCoBan]:unprocessed] | [[rows.cauHinhNangCao]:unprocessed] | [[rows.thongSoKyThuat]:unprocessed] | [[rows.dichVuDinhKem]:unprocessed] | [[rows.linhKien]:unprocessed] |  |  |  | CÔNG TY TNHH SẢN XUẤT - THƯƠNG MẠI QCL | 2021-01-22T10:38:35.180 | CÔNG TY TNHH SẢN XUẤT - THƯƠNG MẠI QCL | 2021-01-22T10:38:35.180
3371 | 2. Thiết bị hồi sức cấp cứu |  | Giường cấp cứu hồi sức điều khiển điện | Giường bệnh nhân điều khiển điện 3 mô tơ, điều chỉnh chiều dài của giường | P113-31 |  | Việt Nam | Platz Co., Ltd |  | ["2020"] | CÔNG TY TNHH DỤNG CỤ CƠ KHÍ VÀ Y TẾ VPIC VIỆT PHÁT | Việt Nam | Nhóm 5 |  |  | 75000000 | t | Chiếc | true | 2020-12-08 | 2022-12-15 | <p>4 chức năng hoạt động với bộ điều khiển cầm tay:</p><p>- Nâng hạ chiều cao giường: từ 250mm đến 590mm (±5%)</p><p>- Nâng hạ kết hợp phần lưng từ 0° đến ≥70° và phần gối chân từ 0° đến ≥22°</p><p>- Nâng hạ phần lưng từ 0° đến ≥70°</p><p>- Nâng hạ phần lưng từ 0° đến ≥22°</p> | [[rows.cauHinhCoBan]:unprocessed] | [[rows.cauHinhNangCao]:unprocessed] | [[rows.thongSoKyThuat]:unprocessed] | [[rows.dichVuDinhKem]:unprocessed] | [[rows.linhKien]:unprocessed] |  |  |  | CÔNG TY TNHH DỤNG CỤ CƠ KHÍ VÀ Y TẾ VPIC VIỆT PHÁT | 2020-12-08T16:12:12.712 | CÔNG TY TNHH DỤNG CỤ CƠ KHÍ VÀ Y TẾ VPIC VIỆT PHÁT | 2020-12-08T16:12:13.488
3372 | 4. Thiết bị phòng mổ |  | Đèn mổ di động | ĐÈN MỔ DI ĐỘNG | ASTRAMAX AM30MO |  | Anh | Brandon Medical Company Ltd. |  | ["2020"] | CÔNG TY CỔ PHẦN TRANG THIẾT BỊ Y TẾ NGUYÊN QUỐC | Anh | Nhóm null |  |  | 197600000 | f | Bộ | true | 2020-12-05 | 2021-06-30 | <p><strong>Model: ASTRAMAX AM30MO</strong></p><p><strong>Hãng SX: Brandon Medical</strong></p><p><strong>Nước SX: Anh Quốc</strong></p><p><strong>Đạt tiêu chuẩn: ISO. CE </strong></p><p><strong>Hàng mới 100%</strong></p><p>Cấu hình bao gồm:</p><p>- Đèn mổ di động ASTRAMAX AM30MO</p> | [[rows.cauHinhCoBan]:unprocessed] | [[rows.cauHinhNangCao]:unprocessed] | [[rows.thongSoKyThuat]:unprocessed] | [[rows.dichVuDinhKem]:unprocessed] | [[rows.linhKien]:unprocessed] |  |  |  | CÔNG TY CỔ PHẦN TRANG THIẾT BỊ Y TẾ NGUYÊN QUỐC | 2021-01-04T16:06:44.851 | CÔNG TY CỔ PHẦN TRANG THIẾT BỊ Y TẾ NGUYÊN QUỐC | 2021-01-04T16:06:44.896
3373 | 6. Thiết bị chuyên khoa RHM-THM-Mắt |  | Đèn soi đáy mắt | Đèn soi đáy mắt (kèm bộ sạc Lithium Mini) | 1128-P-1014 |  | Anh | Keeler Limited |  |  | Công ty TNHH Y tế Nam Hà Nội |  | Nhóm 3 |  |  | 19500000 | f | Chiếc | true | 2020-12-07 | 2020-12-31 | <p>Thiết bị mới 100% chưa qua sử dụng</p> | [[rows.cauHinhCoBan]:unprocessed] | [[rows.cauHinhNangCao]:unprocessed] | [[rows.thongSoKyThuat]:unprocessed] | [[rows.dichVuDinhKem]:unprocessed] | [[rows.linhKien]:unprocessed] |  |  |  | Công ty TNHH Y tế Nam Hà Nội | 2020-12-07T13:18:08.415 | Công ty TNHH Y tế Nam Hà Nội | 2020-12-31T00:00:14.509
3374 | 1. Thiết bị chẩn đoán hình ảnh |  | Hệ thống chụp Cộng hưởng từ 3 Tesla | Hệ thống MRI 1.5T, khoang 70 cm, ≥ 48 kênh thu số hóa đồng thời | SIGNA Voyager |  | Mỹ | Ge Healthcare (Tianjin) Co., Ltd. |  | ["2020"] | CÔNG TY TNHH DƯỢC PHẨM TRANG THIẾT BỊ Y TẾ T.D |  | Nhóm null |  |  | 45500000000 | t | Hệ thống | true | 2020-11-26 | 2021-03-31 | <p>Hệ thống Chụp cộng hưởng từ kỹ thuật số<strong> </strong>cao cấp<strong> 1.5Tesla </strong></p><p>v&nbsp;Model<strong>: SIGNA Voyager</strong></p><p>v&nbsp;Hãng: <strong>GE</strong>.</p><p>v&nbsp;Năm sản xuất máy chính: theo năm đặt hàng, <strong>mới 100%</strong></p><p>v&nbsp;Hệ thống đạt tiêu chuẩn chất lượng quốc tế: ISO 13485, FDA hoặc EU</p><p> v Hệ thống <strong>SIGNA Voyager 49 kênh thu</strong> cung cấp nhiều ứng dụng chụp ảnh tiên tiến, là hệ thống chụp ảnh MRI kỹ thuật số hoàn toàn (<strong>Total Digital Imaging/TDI</strong>) với khả năng cải thiện SNR lên đến 25%.</p> | [[rows.cauHinhCoBan]:unprocessed] | [[rows.cauHinhNangCao]:unprocessed] | [[rows.thongSoKyThuat]:unprocessed] | [[rows.dichVuDinhKem]:unprocessed] | [[rows.linhKien]:unprocessed] |  |  |  | CÔNG TY TNHH DƯỢC PHẨM TRANG THIẾT BỊ Y TẾ T.D | 2020-11-26T04:57:30.155 | CÔNG TY TNHH DƯỢC PHẨM TRANG THIẾT BỊ Y TẾ T.D | 2020-11-26T04:57:30.222
3375 | 2. Thiết bị hồi sức cấp cứu |  | Bơm truyền dịch | Bơm truyền dịch | CA-2000 |  | Canada | Canafusion Technologies Inc |  |  | Công ty TNHH Thương Mại Dịch Vụ Kỹ Thuật Cát Minh | Canada | Nhóm null |  |  | 60000000 | t | Cái | true | 2020-12-11 | 2021-12-31 | <p class="ql-align-justify">- Cài đặt tốc độ dòng chảy micro và macro. Thực hiện bơm truyền dịch qua nhiều ứng dụng khác nhau với dòng chảy từ 0.1ml/h đến 1200ml/h.</p><p class="ql-align-justify">- Chế độ cân nặng cơ thể: Tự động tính toán tốc độ chảy phù hợp dựa vào khối lượng bệnh nhân thể tích thuốc và thể tích dung dịch.</p><p><br></p> | [[rows.cauHinhCoBan]:unprocessed] | [[rows.cauHinhNangCao]:unprocessed] | [[rows.thongSoKyThuat]:unprocessed] | [[rows.dichVuDinhKem]:unprocessed] | [[rows.linhKien]:unprocessed] |  |  |  | Công ty TNHH Thương Mại Dịch Vụ Kỹ Thuật Cát Minh | 2020-12-11T15:07:04.914 | Công ty TNHH Thương Mại Dịch Vụ Kỹ Thuật Cát Minh | 2020-12-11T15:07:04.965
3376 | 13. Thiết bị dùng chung |  | Hệ thống khí y tế và các thiết bị phụ trợ | Hộp hấp dụng cụ có nắp | BC1 |  | Việt Nam | Công Ty CP Đầu Tư Quốc Tế Hoàng Gia ( Royal Invesco) |  |  | CÔNG TY TNHH ĐẦU TƯ SẢN XUẤT THƯƠNG MẠI VÀ DỊCH VỤ HẢI DƯƠNG |  | Nhóm null |  |  | 450000 | f | Chiếc | false | 2020-12-02 | 2021-12-02 | <p>- Hình dáng: Tròn - Kích thước: Ø 20 x 13 cm - Chất liệu inox 304</p> | [[rows.cauHinhCoBan]:unprocessed] | [[rows.cauHinhNangCao]:unprocessed] | [[rows.thongSoKyThuat]:unprocessed] | [[rows.dichVuDinhKem]:unprocessed] | [[rows.linhKien]:unprocessed] |  |  |  | CÔNG TY TNHH ĐẦU TƯ SẢN XUẤT THƯƠNG MẠI VÀ DỊCH VỤ HẢI DƯƠNG | 2020-12-02T14:16:55.598 | CÔNG TY TNHH ĐẦU TƯ SẢN XUẤT THƯƠNG MẠI VÀ DỊCH VỤ HẢI DƯƠNG | 2020-12-02T14:16:55.688
3377 | 12. Thiết bị phục hồi chức năng - Vật lý trị liệu |  | Máy điều trị vật lý trị liệu | Máy laser điều trị | LIS 1050 |  | Italy | EME S.r.l |  | ["2020"] | CÔNG TY CỔ PHẦN THIẾT BỊ Y TẾ ĐÔNG Á |  | Nhóm 3 |  |  | 113750000 | t | Chiếc | true | 2020-11-02 | 2021-03-31 | <p>Máy laser điều trị dùng trong Vật lý trị liệu</p><p>Giá bán dựa trên lựa chọn các tính năng của sản phẩm, có thể giảm vì cắt bỏ tính năng.</p> | [[rows.cauHinhCoBan]:unprocessed] | [[rows.cauHinhNangCao]:unprocessed] | [[rows.thongSoKyThuat]:unprocessed] | [[rows.dichVuDinhKem]:unprocessed] | [[rows.linhKien]:unprocessed] |  |  |  | CÔNG TY CỔ PHẦN THIẾT BỊ Y TẾ ĐÔNG Á | 2020-11-02T09:43:17.924 | CÔNG TY CỔ PHẦN THIẾT BỊ Y TẾ ĐÔNG Á | 2021-01-06T11:26:02.594
3378 | 13. Thiết bị dùng chung |  | Hệ thống khí y tế và các thiết bị phụ trợ | Bát đựng dung dịch | BC1 |  | Việt Nam | Công Ty CP Đầu Tư Quốc Tế Hoàng Gia ( Royal Invesco) |  |  | CÔNG TY TNHH ĐẦU TƯ SẢN XUẤT THƯƠNG MẠI VÀ DỊCH VỤ HẢI DƯƠNG |  | Nhóm null |  |  | 60000 | f | Chiếc | false | 2020-12-02 | 2021-12-02 | <p>- Chất liệu: Inox</p><p>- Kích thước: Ø 8 x 5 cm</p> | [[rows.cauHinhCoBan]:unprocessed] | [[rows.cauHinhNangCao]:unprocessed] | [[rows.thongSoKyThuat]:unprocessed] | [[rows.dichVuDinhKem]:unprocessed] | [[rows.linhKien]:unprocessed] |  |  |  | CÔNG TY TNHH ĐẦU TƯ SẢN XUẤT THƯƠNG MẠI VÀ DỊCH VỤ HẢI DƯƠNG | 2020-12-02T14:22:03.861 | CÔNG TY TNHH ĐẦU TƯ SẢN XUẤT THƯƠNG MẠI VÀ DỊCH VỤ HẢI DƯƠNG | 2020-12-02T14:22:03.931
3379 | 6. Thiết bị chuyên khoa RHM-THM-Mắt |  | Máy đo nhãn áp | Máy đo nhãn áp không tiếp xúc cầm tay Tonocare | Tonocare |  |  | Keeler Limited |  |  | CÔNG TY CỔ PHẦN XUẤT NHẬP KHẨU THN VIỆT NAM | Anh | Nhóm 3 |  |  | 150000000 | f | Chiếc | true | 2020-12-05 | 2021-06-04 | <p>Hàng mới 100%</p> | [[rows.cauHinhCoBan]:unprocessed] | [[rows.cauHinhNangCao]:unprocessed] | [[rows.thongSoKyThuat]:unprocessed] | [[rows.dichVuDinhKem]:unprocessed] | [[rows.linhKien]:unprocessed] |  |  |  | CÔNG TY CỔ PHẦN XUẤT NHẬP KHẨU THN VIỆT NAM | 2020-12-05T10:11:58.405 | CÔNG TY CỔ PHẦN XUẤT NHẬP KHẨU THN VIỆT NAM | 2020-12-05T10:21:06.727
3380 | 13. Thiết bị dùng chung |  | Hệ thống khí y tế và các thiết bị phụ trợ | Nệm chống loét Apex Domus 2s | Domus 2s |  | Đài Loan | Apex Medical Corp. |  |  | CÔNG TY TNHH ĐẦU TƯ SẢN XUẤT THƯƠNG MẠI VÀ DỊCH VỤ HẢI DƯƠNG |  | Nhóm null |  |  | 8000000 | f | Chiếc | false | 2020-11-30 | 2021-11-30 | <p>- Dễ dàng sử dụng các cài đặt điều chỉnh</p><p> - Áp lực được phân phối trên toàn bộ chân thấp hơn, giảm áp lực trên gót chân</p><p> - Thoát hơi ẩm tốt và chống thấm nước trên bề mặt giúp ngăn ngừa sự phát triển của nấm mốc và vi khuẩn.</p><p> - Khả năng chống cháy cơ bản</p><p> - Máy bơm hơi êm nhẹ, giúp bảo vệ giấc ngủ cho người bệnh</p><p> &nbsp;- Kích thước nệm khí: 200 x 85 x 12.5 cm</p><p> - Trọng lượng nệm: 3,1kg</p> | [[rows.cauHinhCoBan]:unprocessed] | [[rows.cauHinhNangCao]:unprocessed] | [[rows.thongSoKyThuat]:unprocessed] | [[rows.dichVuDinhKem]:unprocessed] | [[rows.linhKien]:unprocessed] |  |  |  | CÔNG TY TNHH ĐẦU TƯ SẢN XUẤT THƯƠNG MẠI VÀ DỊCH VỤ HẢI DƯƠNG | 2020-11-30T08:33:29.951 | CÔNG TY TNHH ĐẦU TƯ SẢN XUẤT THƯƠNG MẠI VÀ DỊCH VỤ HẢI DƯƠNG | 2020-11-30T08:33:30
3381 | 5. Thiết bị chuyên khoa ung bướu và y học hạt nhân |  | Hệ thống SPECT loại 2 đầu thu | Hệ thống Xạ hình SPECT hai đầu thu | NM 830 |  | Israel | GE Medical Systems Israel, Functional Imaging |  | ["2020"] | CÔNG TY TNHH DƯỢC PHẨM TRANG THIẾT BỊ Y TẾ T.D |  | Nhóm null |  |  | 24000000000 | t | Hệ thống | true | 2020-11-26 | 2021-03-31 | <p><strong>Hệ thống thu nhận hình ảnh y học hạt nhân SPECT hai bình diện:</strong></p><p>&nbsp;&nbsp;&nbsp;&nbsp;&nbsp;&nbsp;&nbsp;-&nbsp;&nbsp;&nbsp;&nbsp;&nbsp;&nbsp;&nbsp;Model : <strong>NM 830</strong></p><p>&nbsp;&nbsp;&nbsp;&nbsp;&nbsp;&nbsp;&nbsp;-&nbsp;&nbsp;&nbsp;&nbsp;&nbsp;&nbsp;&nbsp;Hãng: <strong>GE</strong> </p><p>&nbsp;&nbsp;&nbsp;&nbsp;&nbsp;&nbsp;&nbsp;-&nbsp;&nbsp;&nbsp;&nbsp;&nbsp;&nbsp;&nbsp;Xuất xứ máy chính: <strong>Israel </strong></p><p>&nbsp;&nbsp;&nbsp;&nbsp;&nbsp;&nbsp;&nbsp;-&nbsp;&nbsp;&nbsp;&nbsp;&nbsp;&nbsp;&nbsp;Năm sản xuất máy chính: theo năm đặt hàng, mới 100%.</p><p>&nbsp;&nbsp;&nbsp;&nbsp;&nbsp;&nbsp;&nbsp;-&nbsp;&nbsp;&nbsp;&nbsp;&nbsp;&nbsp;&nbsp;Đạt tiêu chuẩn chất lượng quốc tế (đối với hệ thống máy chính)<strong>: ISO 13485, EC, FDA.</strong></p> | [[rows.cauHinhCoBan]:unprocessed] | [[rows.cauHinhNangCao]:unprocessed] | [[rows.thongSoKyThuat]:unprocessed] | [[rows.dichVuDinhKem]:unprocessed] | [[rows.linhKien]:unprocessed] |  |  |  | CÔNG TY TNHH DƯỢC PHẨM TRANG THIẾT BỊ Y TẾ T.D | 2020-11-26T05:07:07.517 | CÔNG TY TNHH DƯỢC PHẨM TRANG THIẾT BỊ Y TẾ T.D | 2020-11-26T05:07:07.585
3382 | 14. Thiết bị khám - điều trị khác |  | Đèn đọc phim | ĐÈN ĐỌC PHIM 1 CỬA | MEDVIEW 1F |  | Việt Nam | Công ty Cổ phần Thiết bị y tế Đông Á |  | ["2020"] | CÔNG TY CỔ PHẦN THIẾT BỊ Y TẾ ĐÔNG Á | Việt Nam | Nhóm 6 |  |  | 7000000 | t | Chiếc | true | 2020-11-03 | 2021-03-31 | <p><strong>ĐÈN ĐỌC PHIM MEDVIEW 1F </strong></p><p>Xuất xứ: Việt Nam</p><p>Giá bán dựa trên lựa chọn các tính năng của sản phẩm, có thể thay đổi dựa trên điều chỉnh tính năng.</p> | [[rows.cauHinhCoBan]:unprocessed] | [[rows.cauHinhNangCao]:unprocessed] | [[rows.thongSoKyThuat]:unprocessed] | [[rows.dichVuDinhKem]:unprocessed] | [[rows.linhKien]:unprocessed] |  |  |  | CÔNG TY CỔ PHẦN THIẾT BỊ Y TẾ ĐÔNG Á | 2020-11-03T14:54:50.117 | CÔNG TY CỔ PHẦN THIẾT BỊ Y TẾ ĐÔNG Á | 2021-01-06T11:26:17.065
3383 | 2. Thiết bị hồi sức cấp cứu |  | Bơm thức ăn tự động | Máy nuôi ăn tự động | CA-1000 |  | Canada | Canafusion Technologies Inc |  |  | Công ty TNHH Thương Mại Dịch Vụ Kỹ Thuật Cát Minh | Canada | Nhóm 3 |  |  | 65000000 | t | Cái | true | 2020-12-11 | 2021-12-31 | <p class="ql-align-justify">-&nbsp;Giúp cho bệnh nhân người lớn và trẻ em ăn uống qua đường ống duy trì cuộc sống thường ngày.</p><p class="ql-align-justify">-&nbsp;Chương trình nuôi ăn liên tục và ngắt quãng.&nbsp;&nbsp;&nbsp;&nbsp;&nbsp;&nbsp;&nbsp;</p><p class="ql-align-justify">-&nbsp;Màn hình OLED lớn và bàn phím dễ sử dụng.</p><p class="ql-align-justify">-&nbsp;Cài đặt bơm chuyên biệt: thiết kế chống chảy tự do; không có DEHP và nhựa mủ cây (latex).</p><p class="ql-align-justify"><br></p> | [[rows.cauHinhCoBan]:unprocessed] | [[rows.cauHinhNangCao]:unprocessed] | [[rows.thongSoKyThuat]:unprocessed] | [[rows.dichVuDinhKem]:unprocessed] | [[rows.linhKien]:unprocessed] |  |  |  | Công ty TNHH Thương Mại Dịch Vụ Kỹ Thuật Cát Minh | 2020-12-11T14:41:24.113 | Công ty TNHH Thương Mại Dịch Vụ Kỹ Thuật Cát Minh | 2020-12-11T15:10:17.523
3384 | 7. Thiết bị chuyên khoa xét nghiệm |  | Máy xét nghiệm sinh hóa tự động | Máy sinh hóa bán tự động | Neochem 25 |  |  | NeoMedica D.O.O. |  |  | CÔNG TY TNHH THƯƠNG MẠI DỊCH VỤ KỸ THUẬT HẠNH PHÚC |  | Nhóm null |  |  | 89000000 | t | Cái | true | 2020-11-26 | 2022-12-31 | <p><span style="color: rgb(0, 0, 128);">Model: NeoChem 25 / NeoCube</span></p><p><span style="color: rgb(0, 0, 128);"> </span></p><p><span style="color: rgb(0, 0, 128);">Hãng sản xuất: NeoMedica – Châu Âu </span></p><p><span style="color: rgb(0, 0, 128);">Lắp ráp tại: Châu Âu</span></p><p><span style="color: rgb(0, 0, 128);">Tiêu chuẩn :&nbsp;ISO 9001, ISO 13485 </span></p><p><span style="color: rgb(0, 0, 128);">Năm sản xuất: 2020</span></p><p><span style="color: rgb(0, 0, 128);">Máy mới 100%</span></p><ul><li><span style="color: rgb(0, 0, 128);">﻿NeoCube là một máy phân tích sinh hóa tự động di động nhỏ, có nhiệm vụ cung cấp phân tích sinh hóa nhanh và chính xác với giá cả phải chăng.</span></li><li><span style="color: rgb(0, 0, 128);">Máy phân tích hoạt động đơn giản, nhanh chóng và chính xác. Tất cả các bước đều được tự động hóa và bạn có thể nhanh chóng có được kết quả máu đáng tin cậy chỉ trong ba bước đơn giản.</span></li><li><span style="color: rgb(0, 0, 128);">Thiết bị có thể phát hiện tối đa 26 thông số, 17 thông số riêng lẻ trên một bảng (bao gồm cả thông số được tính toán), với 7 bảng khác nhau có sẵn.</span></li></ul> | [[rows.cauHinhCoBan]:unprocessed] | [[rows.cauHinhNangCao]:unprocessed] | [[rows.thongSoKyThuat]:unprocessed] | [[rows.dichVuDinhKem]:unprocessed] | [[rows.linhKien]:unprocessed] |  |  |  | CÔNG TY TNHH THƯƠNG MẠI DỊCH VỤ KỸ THUẬT HẠNH PHÚC | 2020-11-26T07:57:26.990 | CÔNG TY TNHH THƯƠNG MẠI DỊCH VỤ KỸ THUẬT HẠNH PHÚC | 2020-11-30T08:40:21.372
3385 | 1. Thiết bị chẩn đoán hình ảnh |  | Máy X quang cố định | Hệ thống X-Quang 500mA + CR | FDR Smart FGX-40S |  | Hàn Quốc | Fujifilm Corporation |  |  | CÔNG TY TNHH IDS MEDICAL SYSTEMS VIỆT NAM |  | Nhóm null |  |  | 2600000000 | t | Hệ thống | true | 2020-11-26 | 2021-11-26 | <p>Hệ thống X-Quang 500mA + CR</p> | [[rows.cauHinhCoBan]:unprocessed] | [[rows.cauHinhNangCao]:unprocessed] | [[rows.thongSoKyThuat]:unprocessed] | [[rows.dichVuDinhKem]:unprocessed] | [[rows.linhKien]:unprocessed] |  |  |  | CÔNG TY TNHH IDS MEDICAL SYSTEMS VIỆT NAM | 2020-11-26T09:39:12.516 | CÔNG TY TNHH IDS MEDICAL SYSTEMS VIỆT NAM | 2020-12-14T10:37:36.053
3386 | 4. Thiết bị phòng mổ |  | Đèn mổ di động | Đèn mổ di động | M210 |  | Hàn Quốc | Dentis Co.,Ltd. |  | ["2020"] | Công ty Cổ phần thương mại và Dịch vụ Kỹ thuật Thiết bị y tế Tuấn Ngọc | Hàn Quốc | Nhóm 3 |  |  | 192000000 | t | Chiếc | true | 2020-12-21 | 2021-03-21 | <p class="ql-align-justify">Đèn phẫu thuật (M210) được sử dụng để cung cấp ánh sáng cho vùng phẫu thuật hoặc bệnh nhân trong quá trình phẫu thuật, chẩn đoán và điều trị.</p><p><br></p> | [[rows.cauHinhCoBan]:unprocessed] | [[rows.cauHinhNangCao]:unprocessed] | [[rows.thongSoKyThuat]:unprocessed] | [[rows.dichVuDinhKem]:unprocessed] | [[rows.linhKien]:unprocessed] |  |  |  | Công ty Cổ phần thương mại và Dịch vụ Kỹ thuật Thiết bị y tế Tuấn Ngọc | 2020-12-21T16:56:37.062 | Công ty Cổ phần thương mại và Dịch vụ Kỹ thuật Thiết bị y tế Tuấn Ngọc | 2020-12-21T16:56:37.114
3387 | 13. Thiết bị dùng chung |  | Hệ thống khí y tế và các thiết bị phụ trợ | Kep Korcher có mấu và khóa hãm | KK16 |  | Việt Nam | Công Ty TNHH TTBYT Hoa Đà |  |  | CÔNG TY TNHH ĐẦU TƯ SẢN XUẤT THƯƠNG MẠI VÀ DỊCH VỤ HẢI DƯƠNG |  | Nhóm null |  |  | 240000 | f | Chiếc | false | 2020-12-11 | 2021-12-11 | <p> Kep Korcher có mấu và khóa hãm</p><p> - Kích thước: 16cm</p><p> - Chất liệu: Thép cao cấp không rỉ</p><p> </p> | [[rows.cauHinhCoBan]:unprocessed] | [[rows.cauHinhNangCao]:unprocessed] | [[rows.thongSoKyThuat]:unprocessed] | [[rows.dichVuDinhKem]:unprocessed] | [[rows.linhKien]:unprocessed] |  |  |  | CÔNG TY TNHH ĐẦU TƯ SẢN XUẤT THƯƠNG MẠI VÀ DỊCH VỤ HẢI DƯƠNG | 2020-12-11T15:21:55.295 | CÔNG TY TNHH ĐẦU TƯ SẢN XUẤT THƯƠNG MẠI VÀ DỊCH VỤ HẢI DƯƠNG | 2020-12-11T15:21:55.375
3388 | 6. Thiết bị chuyên khoa RHM-THM-Mắt |  | Máy trợ thính | Máy trợ thính đeo trong ống tai 8 kênh công suất trung bình | Jam SHD 3-10 |  | Đức | Hansaton Akustik GmbH |  | ["2020"] | Công ty TNHH máy trợ thính và thiết bị y tế Thiên Đức | Đức | Nhóm 3 |  |  | 23500000 | t | Cái | true | 2020-12-08 | 2021-09-07 | <p>Máy trợ thính dành cho người nghe kém mức độ từ trung bình đến trung bình nặng.</p> | [[rows.cauHinhCoBan]:unprocessed] | [[rows.cauHinhNangCao]:unprocessed] | [[rows.thongSoKyThuat]:unprocessed] | [[rows.dichVuDinhKem]:unprocessed] | [[rows.linhKien]:unprocessed] |  |  | Thời gian bảo hành: 24 tháng | Công ty TNHH máy trợ thính và thiết bị y tế Thiên Đức | 2020-12-08T16:13:17.605 | Công ty TNHH máy trợ thính và thiết bị y tế Thiên Đức | 2020-12-08T16:13:17.657
3389 | 2. Thiết bị hồi sức cấp cứu |  | Giường cấp cứu hồi sức điều khiển điện | GIƯỜNG CHUYỂN BỆNH VÔ KHUẨN ÁP LỰC DƯƠNG | MPB-19A |  | Việt Nam | Chi Nhánh Công Ty CP Khoa Học Công Nghệ P.E |  | ["2020"] | CONG TY CO PHAN DAU TU THIET BI Y TE CONG NGHE CAO HMED | Việt Nam | Nhóm 5 |  |  | 1350000000 | t | Hệ thống | true | 2020-11-29 | 2021-11-29 | <p class="ql-align-justify"><strong style="color: blue;">GIƯỜNG CHUYỂN BỆNH VÔ KHUẨN </strong></p><p class="ql-align-justify"><strong style="color: blue;">ÁP LỰC DƯƠNG - MPB </strong></p><p class="ql-align-justify"><strong style="color: blue;">(Medical MPB System)</strong></p><p class="ql-align-justify"><strong style="color: blue;">&nbsp;</strong></p><p class="ql-align-justify">-&nbsp;&nbsp;&nbsp;&nbsp;Nhãn hiệu<strong> : HMED</strong></p><p class="ql-align-justify">-&nbsp;&nbsp;&nbsp;&nbsp;Hãng sản xuất: <strong>PETECH</strong></p><p class="ql-align-justify">-&nbsp;&nbsp;&nbsp;&nbsp;Nước sản xuất:<strong> Vietnam</strong></p><p class="ql-align-justify">Model:<strong> </strong><strong style="color: blue;">&nbsp;MPB-19A</strong></p><p>-&nbsp;&nbsp;&nbsp;&nbsp;Máy mới 100%</p><p>-&nbsp;&nbsp;&nbsp;&nbsp;Năm sản xuất: 2020 trở về sau.</p><p>-&nbsp;&nbsp;&nbsp;&nbsp;<strong><em>Đạt tiêu chuẩn ISO-9001:2015</em></strong></p><p><strong><em> ISO-1385:2016</em></strong></p><p><br></p><p class="ql-align-justify"><em>﻿</em><span style="color: blue;">-&nbsp;&nbsp;&nbsp;&nbsp;&nbsp;&nbsp;Kích thước: 210cm x 45cm x 65cm</span></p><p class="ql-align-justify"><span style="color: blue;">&nbsp;&nbsp;&nbsp;&nbsp;&nbsp;&nbsp;&nbsp;&nbsp;&nbsp;&nbsp;&nbsp;&nbsp;&nbsp;&nbsp;&nbsp;&nbsp;&nbsp;&nbsp;&nbsp;&nbsp;&nbsp;&nbsp;&nbsp;&nbsp;&nbsp;&nbsp;(ngang x cao x rộng)</span></p><p class="ql-align-justify"><span style="color: blue;">-&nbsp;&nbsp;&nbsp;&nbsp;&nbsp;&nbsp;Vật liệu: + Khung inox cao cấp (304)</span></p><p class="ql-align-justify"><span style="color: blue;">&nbsp;&nbsp;&nbsp;&nbsp;&nbsp;&nbsp;&nbsp;&nbsp;&nbsp;&nbsp;&nbsp;&nbsp;&nbsp;&nbsp;&nbsp;&nbsp;&nbsp;&nbsp;&nbsp;&nbsp;&nbsp;+ Vỏ nhôm sơn tĩnh điện</span></p><p class="ql-align-justify"><span style="color: blue;">-&nbsp;&nbsp;&nbsp;&nbsp;&nbsp;&nbsp;Nguyên lý hoạt động : </span></p><p class="ql-align-justify"><span style="color: blue;">+ Hệ thống các module hút không khí từ môi trường ngoài , qua siêu lọc và đa khử khuẩn sau đó bơm vào buồng kín áp lực dương bao bọc quanh giường bệnh nhân.</span></p><p class="ql-align-justify"><span style="color: blue;">-&nbsp;&nbsp;&nbsp;&nbsp;&nbsp;&nbsp;Đối tượng sử dụng : phòng cấp cứu, phòng mổ , phòng ICU, phòng bệnh ghép tạng, ghép tủy,…</span></p> | [[rows.cauHinhCoBan]:unprocessed] | [[rows.cauHinhNangCao]:unprocessed] | [[rows.thongSoKyThuat]:unprocessed] | [[rows.dichVuDinhKem]:unprocessed] | [[rows.linhKien]:unprocessed] |  |  |  | CONG TY CO PHAN DAU TU THIET BI Y TE CONG NGHE CAO HMED | 2020-11-29T09:33:26.871 | CONG TY CO PHAN DAU TU THIET BI Y TE CONG NGHE CAO HMED | 2020-12-02T14:28:33.007
3390 | 9. Thiết bị chuyên khoa sản nhi |  | Đèn chiếu vàng da | Chăn chiếu điều trị vàng da | 7299 |  | Mỹ | Natus Medical Incorporated |  |  | CÔNG TY TNHH IDS MEDICAL SYSTEMS VIỆT NAM |  | Nhóm 3 |  |  | 179420000 | t | Chiếc | true | 2020-12-02 | 2021-12-02 | <p>Hàng mới 100%, chưa qua sử dụng</p> | [[rows.cauHinhCoBan]:unprocessed] | [[rows.cauHinhNangCao]:unprocessed] | [[rows.thongSoKyThuat]:unprocessed] | [[rows.dichVuDinhKem]:unprocessed] | [[rows.linhKien]:unprocessed] |  |  |  | CÔNG TY TNHH IDS MEDICAL SYSTEMS VIỆT NAM | 2020-12-02T14:30:28.404 | CÔNG TY TNHH IDS MEDICAL SYSTEMS VIỆT NAM | 2020-12-02T14:30:28.514
3391 | 7. Thiết bị chuyên khoa xét nghiệm |  | Máy tách chiết tế bào tự động | Hệ thống tách, trộn - bơm keo fibrin/fibrin giàu tiểu cầu sử dụng trong phẫu thuật | VIVOSTAT |  | Đan Mạch | Vivostat A/S |  |  | CÔNG TY CỔ PHẦN VIETMEDIC | Đan Mạch | Nhóm 3 |  |  | 2536820000 | t | Hệ thống | true | 2020-10-22 | 2021-12-31 | <p> Hệ thống gồm hai thiết bị</p><p> - Thiết bị xử lý chiết tách sử dụng máu của bệnh nhân/người hiến tặng để tạo thành dung dịch keo Fibrin/ Fibrin giàu tiểu cầu (PRF). Máy có màn hình hiển thị cung cấp thông tin xử lý và thời gian xử lý còn lại</p><p> - Máy trộn – bơm kiểm soát việc bơm keo đến vị trí cần điều trị. Máy trộn – bơm cho phép đồng phân phối các chất (thuốc giảm đau, thuốc kháng sinh, tế bào gốc, …) cùng dung dịch keo Fibrin/Fibrin giàu tiểu cầu. Máy có màn hình hiển thị lượng keo còn lại theo thời gian thực </p> | [[rows.cauHinhCoBan]:unprocessed] | [[rows.cauHinhNangCao]:unprocessed] | [[rows.thongSoKyThuat]:unprocessed] | [[rows.dichVuDinhKem]:unprocessed] | [[rows.linhKien]:unprocessed] |  |  |  | CÔNG TY CỔ PHẦN VIETMEDIC | 2020-10-22T14:08:40.249 | CÔNG TY CỔ PHẦN VIETMEDIC | 2020-12-29T10:27:50.804
3392 | 7. Thiết bị chuyên khoa xét nghiệm |  | Máy sắc ký lỏng hiệu năng cao - HPLC | Máy phân tích Glycohemoglobin tự động HLC-723G8 | HLC-723 G8 |  | Nhật Bản | Tosoh Corporation |  |  | Công ty TNHH DKSH Việt Nam |  | Nhóm 3 |  |  | 1600000000 | t | Hệ thống | true | 2020-10-21 | 2021-12-31 | <p>Hệ thống phân tích HbA1c tự động</p> | [[rows.cauHinhCoBan]:unprocessed] | [[rows.cauHinhNangCao]:unprocessed] | [[rows.thongSoKyThuat]:unprocessed] | [[rows.dichVuDinhKem]:unprocessed] | [[rows.linhKien]:unprocessed] |  |  |  | Công ty TNHH DKSH Việt Nam | 2021-01-15T14:12:31.280 | Công ty TNHH DKSH Việt Nam | 2021-01-15T14:12:31.316
3393 | 13. Thiết bị dùng chung |  | Hệ thống khí y tế và các thiết bị phụ trợ | Kẹp phẫu tích không mấu | KPT14 |  | Việt Nam | Công Ty TNHH TTBYT Hoa Đà |  |  | CÔNG TY TNHH ĐẦU TƯ SẢN XUẤT THƯƠNG MẠI VÀ DỊCH VỤ HẢI DƯƠNG |  | Nhóm null |  |  | 120000 | f | Chiếc | false | 2020-12-11 | 2021-12-11 | <p>Kẹp phẫu tích không mấu</p><p> - Kích thước: 14cm</p><p> - Chất liệu: Thép cao cấp không rỉ</p> | [[rows.cauHinhCoBan]:unprocessed] | [[rows.cauHinhNangCao]:unprocessed] | [[rows.thongSoKyThuat]:unprocessed] | [[rows.dichVuDinhKem]:unprocessed] | [[rows.linhKien]:unprocessed] |  |  |  | CÔNG TY TNHH ĐẦU TƯ SẢN XUẤT THƯƠNG MẠI VÀ DỊCH VỤ HẢI DƯƠNG | 2020-12-11T15:25:34.213 | CÔNG TY TNHH ĐẦU TƯ SẢN XUẤT THƯƠNG MẠI VÀ DỊCH VỤ HẢI DƯƠNG | 2020-12-11T15:25:34.256
3394 | 4. Thiết bị phòng mổ |  | Bàn mổ đa năng | BÀN MỔ VỚI 4 CHUYỂN ĐỘNG | ANTERIS 40I |  |  | Brandon Medical Company Ltd. |  | ["2020"] | CÔNG TY CỔ PHẦN TRANG THIẾT BỊ Y TẾ NGUYÊN QUỐC | Anh | Nhóm null |  |  | 1593800000 | f | Bộ | true | 2020-12-04 | 2020-12-31 | <p><strong>Model: ANTERIS 40I</strong></p><p><strong>Hãng SX: Brandon Medical</strong></p><p><strong>Nước SX: Anh Quốc</strong></p><p><strong>Đạt tiêu chuẩn: ISO. CE </strong></p><p><strong>Hàng mới 100%</strong></p><p><strong><em><u>Cấu hình bao gồm:</u></em></strong></p><p>- 01 Thiết bị chính</p><p>- 01 Bộ tựa đầu</p><p>- 01 Bộ gác chân</p><p>- 01 Bộ tựa tay</p><p>- 01 Bộ vòng quấn cổ tay</p><p>- 01 Bộ dây đeo kiềm chế cơ thể</p><p>- 01 Bộ khung gây mê</p><p>- 01 Bộ mở rộng khung gây mê</p> | [[rows.cauHinhCoBan]:unprocessed] | [[rows.cauHinhNangCao]:unprocessed] | [[rows.thongSoKyThuat]:unprocessed] | [[rows.dichVuDinhKem]:unprocessed] | [[rows.linhKien]:unprocessed] |  |  |  | CÔNG TY CỔ PHẦN TRANG THIẾT BỊ Y TẾ NGUYÊN QUỐC | 2020-12-04T15:10:03.455 | CÔNG TY CỔ PHẦN TRANG THIẾT BỊ Y TẾ NGUYÊN QUỐC | 2020-12-31T00:00:14.545
3395 | 10. Thiết bị thăm dò chức năng |  | Máy đo huyết áp | Máy đo huyết áp điện tử | HEM-8712 |  | Việt Nam | OMRON HEALTHCARE Co., Ltd. |  |  | CÔNG TY TNHH ĐẦU TƯ SẢN XUẤT THƯƠNG MẠI VÀ DỊCH VỤ HẢI DƯƠNG |  | Nhóm null |  |  | 1800000 | f | Chiếc | false | 2020-11-26 | 2021-11-26 | <p>- Công nghệ Intellisense mới, tự động hoàn toàn. - Giới hạn đo: + Huyết áp: từ 0 đến 299 mmHg. + Nhịp tim: từ 40 đến 180 nhịp/phút. - Độ chính xác: + Huyết áp: +- 3 mmHg.</p> | [[rows.cauHinhCoBan]:unprocessed] | [[rows.cauHinhNangCao]:unprocessed] | [[rows.thongSoKyThuat]:unprocessed] | [[rows.dichVuDinhKem]:unprocessed] | [[rows.linhKien]:unprocessed] |  |  |  | CÔNG TY TNHH ĐẦU TƯ SẢN XUẤT THƯƠNG MẠI VÀ DỊCH VỤ HẢI DƯƠNG | 2020-11-26T08:26:58.809 | CÔNG TY TNHH ĐẦU TƯ SẢN XUẤT THƯƠNG MẠI VÀ DỊCH VỤ HẢI DƯƠNG | 2020-11-26T08:26:58.868
3396 | 1. Thiết bị chẩn đoán hình ảnh |  | Máy X quang tổng quát | HỆ THỐNG X QUANG KỸ THUẬT SỐ 2 TẤM NHẬN, BÓNG ĐỨNG, 630MA | Ecoview9 Plus |  | Hàn Quốc | ECORAY CO. LTD. |  | ["2019","2020","2021"] | Công ty cổ phần hợp tác quốc Tế Việt - Hàn | Hàn Quốc | Nhóm 4 |  |  | 3900000000 | t | Hệ thống | true | 2020-10-21 | 2021-10-31 | <p><strong>HỆ THỐNG X QUANG KỸ THUẬT SỐ (630Ma) - 2 TẤM NHẬN ẢNH</strong></p><p><strong>Model: ECOVIEW9 PLUS</strong></p><p><strong>Nhà sản xuất: Ecoray</strong></p><p><strong>Xuất xứ: Hàn Quốc</strong></p><p><strong>Chứng chỉ chất lượng: ISO13485, CE</strong></p> | [[rows.cauHinhCoBan]:unprocessed] | [[rows.cauHinhNangCao]:unprocessed] | [[rows.thongSoKyThuat]:unprocessed] | [[rows.dichVuDinhKem]:unprocessed] | [[rows.linhKien]:unprocessed] |  |  |  | Công ty cổ phần hợp tác quốc Tế Việt - Hàn | 2020-10-21T14:01:23.335 | Công ty cổ phần hợp tác quốc Tế Việt - Hàn | 2020-12-02T14:29:55.390
3397 | 4. Thiết bị phòng mổ |  | Đèn mổ di động | Đèn mổ di động | M200 |  | Hàn Quốc | Dentis Co.,Ltd. |  | ["2020"] | Công ty Cổ phần thương mại và Dịch vụ Kỹ thuật Thiết bị y tế Tuấn Ngọc | Hàn Quốc | Nhóm 3 |  |  | 182400000 | t | Chiếc | true | 2020-12-21 | 2023-12-21 | <p class="ql-align-justify">Đèn phẫu thuật (M200) được sử dụng để cung cấp ánh sáng cho vùng phẫu thuật hoặc bệnh nhân trong quá trình phẫu thuật, chẩn đoán và điều trị.</p><p><br></p> | [[rows.cauHinhCoBan]:unprocessed] | [[rows.cauHinhNangCao]:unprocessed] | [[rows.thongSoKyThuat]:unprocessed] | [[rows.dichVuDinhKem]:unprocessed] | [[rows.linhKien]:unprocessed] |  |  |  | Công ty Cổ phần thương mại và Dịch vụ Kỹ thuật Thiết bị y tế Tuấn Ngọc | 2020-12-21T17:00:57.566 | Công ty Cổ phần thương mại và Dịch vụ Kỹ thuật Thiết bị y tế Tuấn Ngọc | 2020-12-21T17:00:57.606
3398 | 13. Thiết bị dùng chung |  | Hệ thống khí y tế và các thiết bị phụ trợ | Kẹp phẫu tích có mấu | KPT14a |  | Việt Nam | Công Ty TNHH TTBYT Hoa Đà |  |  | CÔNG TY TNHH ĐẦU TƯ SẢN XUẤT THƯƠNG MẠI VÀ DỊCH VỤ HẢI DƯƠNG |  | Nhóm null |  |  | 120000 | f | Chiếc | false | 2020-12-11 | 2021-12-11 | <p>Kẹp phẫu tích có mấu</p><p> - Kt: 14 cm</p><p> - Chất liệu: Thép không rỉ cao cấp</p> | [[rows.cauHinhCoBan]:unprocessed] | [[rows.cauHinhNangCao]:unprocessed] | [[rows.thongSoKyThuat]:unprocessed] | [[rows.dichVuDinhKem]:unprocessed] | [[rows.linhKien]:unprocessed] |  |  |  | CÔNG TY TNHH ĐẦU TƯ SẢN XUẤT THƯƠNG MẠI VÀ DỊCH VỤ HẢI DƯƠNG | 2020-12-11T15:27:29.408 | CÔNG TY TNHH ĐẦU TƯ SẢN XUẤT THƯƠNG MẠI VÀ DỊCH VỤ HẢI DƯƠNG | 2020-12-11T15:27:29.462
3399 | 10. Thiết bị thăm dò chức năng |  | Máy đo huyết áp | Máy đo huyết áp bắp tay | Medel Control |  | Trung Quốc | Globalcare Medical Technology Co., Ltd |  | ["2019","2020","2018"] | Công ty Cổ phần Đầu tư và Phát triển Y tế An Sinh | Trung Quốc | Nhóm 6 |  |  | 985000 | t | Chiếc | false | 2020-11-12 | 2020-12-31 | <p><strong>Máy đo huyết áp điện tử bắp tay CONTROL (Medel, Ý)</strong></p> <p>Model CONTROL là một trong những máy cao cấp của hãng, trang bị đầy đủ các tính năng và công nghệ mới nhất giúp kết quả đo chính xác và tin cậy hơn, có chức năng cảnh báo rối loạn nhịp tim, cảnh báo vị trí quấn bao đo. Medel CONTROL giúp theo dõi và kiểm soát huyết áp của bệnh nhân, đặc biệt những người già, người bệnh tim mạch hoặc có tiền sử liên quan tới tim mạch, huyết áp.</p> <p>Máy đo nhanh, dễ dàng, kết quả được lưu trữ và tính trung bình theo từng người đo. Máy có chức năng cảnh báo chứng rối loạn nhịp tim. Vị trí bao đo được kiểm soát và cảnh báo trên màn hình hiển thị giúp làm tăng độ chính xác của kết quả đo.</p> | [[rows.cauHinhCoBan]:unprocessed] | [[rows.cauHinhNangCao]:unprocessed] | [[rows.thongSoKyThuat]:unprocessed] | [[rows.dichVuDinhKem]:unprocessed] | [[rows.linhKien]:unprocessed] |  |  |  | Công ty Cổ phần Đầu tư và Phát triển Y tế An Sinh | 2020-11-12T17:32:52.564 | Công ty Cổ phần Đầu tư và Phát triển Y tế An Sinh | 2020-12-31T00:00:07.490
3400 | 1. Thiết bị chẩn đoán hình ảnh |  | Máy X quang tổng quát | Hệ thống X quang kỹ thuật số 02 tấm nhận, bóng treo trần, 630mA | Ecoview9 Plus |  | Hàn Quốc | ECORAY CO. LTD. |  | ["2020","2021","2022"] | Công ty cổ phần hợp tác quốc Tế Việt - Hàn | Hàn Quốc | Nhóm 4 |  |  | 5100000000 | t | Hệ thống | true | 2020-10-21 | 2021-10-31 | <p> <strong>Hệ thống X quang kỹ thuật số 02 tấm nhận, bóng treo trần, 630mA</strong></p><p><strong>Model: Ecoview9 plus</strong></p><p><strong>Nhà sản xuất: Ecoray</strong></p><p><strong>Xuất xứ: Hàn Quốc</strong></p><p><strong>Chứng chỉ chất lượng: ISO 9001, ISO 13485</strong></p><p> </p> | [[rows.cauHinhCoBan]:unprocessed] | [[rows.cauHinhNangCao]:unprocessed] | [[rows.thongSoKyThuat]:unprocessed] | [[rows.dichVuDinhKem]:unprocessed] | [[rows.linhKien]:unprocessed] |  |  |  | Công ty cổ phần hợp tác quốc Tế Việt - Hàn | 2020-10-21T15:10:46.940 | Công ty cổ phần hợp tác quốc Tế Việt - Hàn | 2020-12-02T14:32:18.524
3401 | 11. Thiết bị nội soi chẩn đoán |  | Hệ thống nội soi tai mũi họng | NỘI SOI TAI MŨI HỌNG ỐNG MỀM | TELE PACK + |  | Trung Quốc,Estonia,Đức,Thụy Sĩ,Mỹ | Karl Storz SE & Co. KG |  | ["2019","2020"] | CÔNG TY TNHH DỊCH VỤ VÀ THƯƠNG MẠI HOÀNG PHÚC THANH |  | Nhóm 3 |  |  | 5750000000 | t | Hệ thống | true | 2020-11-30 | 2021-02-28 | <p>Hệ thống nội soi chẩn đoán TMH bằng ống soi mềm</p> | [[rows.cauHinhCoBan]:unprocessed] | [[rows.cauHinhNangCao]:unprocessed] | [[rows.thongSoKyThuat]:unprocessed] | [[rows.dichVuDinhKem]:unprocessed] | [[rows.linhKien]:unprocessed] |  |  |  | CÔNG TY TNHH DỊCH VỤ VÀ THƯƠNG MẠI HOÀNG PHÚC THANH | 2020-11-30T08:46:00.970 | CÔNG TY TNHH DỊCH VỤ VÀ THƯƠNG MẠI HOÀNG PHÚC THANH | 2020-11-30T08:46:01.029
3402 | 6. Thiết bị chuyên khoa RHM-THM-Mắt |  | Bộ bàn ghế khám tai mũi họng | Bàn điều trị tai mũi họng | UE-3000 |  |  | Medstar Co., Ltd. |  | ["2021"] | Công ty Cổ phần Xuất nhập khẩu Bảo Minh | Hàn Quốc | Nhóm 6 |  |  | 400000000 | t | Bộ | true | 2021-01-13 | 2021-02-13 | <p><strong>MÁY NỘI SOI TAI MŨI HỌNG </strong></p><p><strong>Model: UE-3000</strong></p><p><strong>Hãng sản xuất: Medstar </strong></p><p><strong>Xuất xứ: Hàn Quốc</strong></p><p><strong>&nbsp;&nbsp;&nbsp;Năm sản xuất : 2021</strong></p><p class="ql-align-justify"><strong>&nbsp;&nbsp;&nbsp;Máy đạt tiêu chuẩn</strong> <strong>ISO 13485</strong></p> | [[rows.cauHinhCoBan]:unprocessed] | [[rows.cauHinhNangCao]:unprocessed] | [[rows.thongSoKyThuat]:unprocessed] | [[rows.dichVuDinhKem]:unprocessed] | [[rows.linhKien]:unprocessed] |  |  |  | Công ty Cổ phần Xuất nhập khẩu Bảo Minh | 2021-01-13T11:19:46.475 | Công ty Cổ phần Xuất nhập khẩu Bảo Minh | 2021-01-13T11:19:46.540
3403 | 13. Thiết bị dùng chung |  | Bàn/ Ghế/ Tủ y tế | Tủ đầu giường bệnh nhân | CA-003 |  | Đài Loan | Sigma-Care Development Co., Ltd. |  | ["2020"] | CÔNG TY TNHH THƯƠNG MẠI TRANG THIẾT BỊ Y TẾ TRUNG LẬP | Đài Loan | Nhóm 6 |  |  | 4500000 | t | Chiếc | false | 2020-12-11 | 2021-12-31 | <p>Tủ đầu giường bệnh nhân có khung được làm bằng nhựa ABS, có 4 bánh xe, 2 bánh có khóa cố định, có giá treo khăn, tủ bệnh nhân vừa có thể dùng làm bàn ăn vừa có thể chứa đồ đạc thuốc men</p> | [[rows.cauHinhCoBan]:unprocessed] | [[rows.cauHinhNangCao]:unprocessed] | [[rows.thongSoKyThuat]:unprocessed] | [[rows.dichVuDinhKem]:unprocessed] | [[rows.linhKien]:unprocessed] |  |  |  | CÔNG TY TNHH THƯƠNG MẠI TRANG THIẾT BỊ Y TẾ TRUNG LẬP | 2020-12-11T16:21:35.388 | CÔNG TY TNHH THƯƠNG MẠI TRANG THIẾT BỊ Y TẾ TRUNG LẬP | 2020-12-11T16:21:35.388
3404 | 1. Thiết bị chẩn đoán hình ảnh |  | Máy X quang cố định | Hệ thống X-Quang KTS cố định 500mA + 01 tấm nhận ảnh | FDR Smart FGX-40S |  | Hàn Quốc | Fujifilm Corporation |  |  | CÔNG TY TNHH IDS MEDICAL SYSTEMS VIỆT NAM |  | Nhóm null |  |  | 3800000000 | t | Hệ thống | true | 2020-11-26 | 2021-11-26 | <p class="ql-align-justify"><span style="color: red;">Hệ thống X-Quang KTS cố định 500mA + 01 tấm nhận ảnh</span></p><p class="ql-align-justify"><br></p> | [[rows.cauHinhCoBan]:unprocessed] | [[rows.cauHinhNangCao]:unprocessed] | [[rows.thongSoKyThuat]:unprocessed] | [[rows.dichVuDinhKem]:unprocessed] | [[rows.linhKien]:unprocessed] |  |  |  | CÔNG TY TNHH IDS MEDICAL SYSTEMS VIỆT NAM | 2020-11-26T09:36:53.077 | CÔNG TY TNHH IDS MEDICAL SYSTEMS VIỆT NAM | 2020-12-14T10:38:10.180
3405 | 12. Thiết bị phục hồi chức năng - Vật lý trị liệu |  | Thiết bị tập phục hồi chức năng | Búa gõ thử phản xạ | Búa gõ thử phản xạ |  | Việt Nam | Công Ty CP Đầu Tư Quốc Tế Hoàng Gia ( Royal Invesco) |  |  | CÔNG TY TNHH ĐẦU TƯ SẢN XUẤT THƯƠNG MẠI VÀ DỊCH VỤ HẢI DƯƠNG |  | Nhóm null |  |  | 100000 | f | Chiếc | false | 2020-12-05 | 2021-12-05 | <p>- Đầu búa cao su hình chữ T - Thân inox - Chiều dài: 19cm</p> | [[rows.cauHinhCoBan]:unprocessed] | [[rows.cauHinhNangCao]:unprocessed] | [[rows.thongSoKyThuat]:unprocessed] | [[rows.dichVuDinhKem]:unprocessed] | [[rows.linhKien]:unprocessed] |  |  |  | CÔNG TY TNHH ĐẦU TƯ SẢN XUẤT THƯƠNG MẠI VÀ DỊCH VỤ HẢI DƯƠNG | 2020-12-05T10:45:48.600 | CÔNG TY TNHH ĐẦU TƯ SẢN XUẤT THƯƠNG MẠI VÀ DỊCH VỤ HẢI DƯƠNG | 2020-12-05T10:45:48.695
3406 | 10. Thiết bị thăm dò chức năng |  | Máy đo huyết áp | Máy đo huyết áp cơ ALPK2 | TM-2440 |  | Nhật Bản | A&D Co., Ltd |  |  | CÔNG TY TNHH ĐẦU TƯ SẢN XUẤT THƯƠNG MẠI VÀ DỊCH VỤ HẢI DƯƠNG |  | Nhóm null |  |  | 1200000 | f | Chiếc | false | 2020-11-26 | 2021-11-26 | <p>Đồng hồ chuẩn có vạch chia từ 20 ~300mmHg – Độ chính xác ± 3mmHg – Hệ thống ống dẫn khí, quả bóp bằng chất liệu cao su chống oxy hoá có độ bền cao – Vòng bít làm bằng chất liệu vải có độ bền cao – Hệ thống dây dẫn khí bằng cao su cao cấp chống oxy hoá.-Đồng hồ áp lực hiển thị áp xuất chuẩn (không bị lệch điểm không) – Tai nghe có độ khuyếch đại lớn, nghe êm, không đau tai</p> | [[rows.cauHinhCoBan]:unprocessed] | [[rows.cauHinhNangCao]:unprocessed] | [[rows.thongSoKyThuat]:unprocessed] | [[rows.dichVuDinhKem]:unprocessed] | [[rows.linhKien]:unprocessed] |  |  |  | CÔNG TY TNHH ĐẦU TƯ SẢN XUẤT THƯƠNG MẠI VÀ DỊCH VỤ HẢI DƯƠNG | 2020-11-26T08:39:02.564 | CÔNG TY TNHH ĐẦU TƯ SẢN XUẤT THƯƠNG MẠI VÀ DỊCH VỤ HẢI DƯƠNG | 2020-11-26T08:39:02.610
3407 | 8. Thiết bị kiểm soát nhiễm khuẩn |  | Máy hấp tiệt trùng | Nồi hấp tiệt trùng, sấy khô | KTR-40DP |  | Nhật Bản | ALP Co., Ltd |  | ["2020"] | CÔNG TY TNHH SẢN XUẤT - THƯƠNG MẠI QCL | Nhật Bản | Nhóm 3 |  |  | 169385000 | t | Cái | true | 2021-01-22 | 2021-01-31 | <p>-&nbsp;&nbsp;&nbsp;Kích thước (Đường kính x sâu): Ø400x650mm</p><p>-&nbsp;&nbsp;&nbsp;Dung tích: 82L</p><p>-&nbsp;&nbsp;&nbsp;Khối lượng: 81kg</p><p>-&nbsp;&nbsp;&nbsp;Lồng hấp: Ø380x200mm x 2 cái</p><p>-&nbsp;&nbsp;&nbsp;Bình xả và vòi xả bằng thép không rỉ</p><p>-&nbsp;&nbsp;&nbsp;Nhiệt độ tối đa: 125oC</p><p>-&nbsp;&nbsp;&nbsp;Áp suất tối đa: 0,16Mpa (1,6 kg/cm2)</p><p>-&nbsp;&nbsp;&nbsp;Nhiệt độ sử dụng tiệt trùng: 110-125oC</p><p>-&nbsp;&nbsp;&nbsp;Nguồn điện: 220V / 50 Hz,</p><p>Công suất: 3.6 kW (18A)</p> | [[rows.cauHinhCoBan]:unprocessed] | [[rows.cauHinhNangCao]:unprocessed] | [[rows.thongSoKyThuat]:unprocessed] | [[rows.dichVuDinhKem]:unprocessed] | [[rows.linhKien]:unprocessed] |  |  |  | CÔNG TY TNHH SẢN XUẤT - THƯƠNG MẠI QCL | 2021-01-22T10:41:45.475 | CÔNG TY TNHH SẢN XUẤT - THƯƠNG MẠI QCL | 2021-01-22T10:51:08.527
3408 | 1. Thiết bị chẩn đoán hình ảnh |  | Máy siêu âm chẩn đoán Doppler màu | Máy siêu âm Doppler màu 4D 4 đầu dò | LOGIQ P7 |  |  | GE Ultrasound Korea Ltd. |  | ["2020"] | Công ty cổ phần trang thiết bị y tế Đại Dương |  | Nhóm 2 |  |  | 1950000000 | t | Hệ thống | true | 2020-11-13 | 2021-11-13 | <p>Nhóm thiết bị:</p> <p>Tên chung của thiết bị: Máy siêu âm Doppler màu 4D</p> <p>Tên thương mại: Máy siêu âm Doppler màu 4D kèm 04 đầu dò</p> <p>Model: Logiq P7</p> | [[rows.cauHinhCoBan]:unprocessed] | [[rows.cauHinhNangCao]:unprocessed] | [[rows.thongSoKyThuat]:unprocessed] | [[rows.dichVuDinhKem]:unprocessed] | [[rows.linhKien]:unprocessed] |  |  |  | Công ty cổ phần trang thiết bị y tế Đại Dương | 2020-11-13T09:38:56.219 | Công ty cổ phần trang thiết bị y tế Đại Dương | 2020-11-13T11:11:14.804
3409 | 4. Thiết bị phòng mổ |  | Máy tán sỏi tiết niệu | Máy Tán Sỏi Laser | SRM-H3B |  | Trung Quốc | Shanghai Raykeen Laser Technology Co. Ltd |  | ["2021"] | CÔNG TY TNHH ĐẦU TƯ VÀ THƯƠNG MẠI THĂNG LONG QUỐC TẾ | Trung Quốc | Nhóm 6 |  |  | 5300000000 | t | Chiếc | true | 2020-11-07 | 2021-12-31 | <p><strong>Máy Tán Sỏi Laser</strong></p><p>Loại Laser: Ho YAG – Laser Holmium</p><p>Điện áp sử dụng: Một pha, 220 VAC/50Hz.</p> | [[rows.cauHinhCoBan]:unprocessed] | [[rows.cauHinhNangCao]:unprocessed] | [[rows.thongSoKyThuat]:unprocessed] | [[rows.dichVuDinhKem]:unprocessed] | [[rows.linhKien]:unprocessed] |  |  |  | CÔNG TY TNHH ĐẦU TƯ VÀ THƯƠNG MẠI THĂNG LONG QUỐC TẾ | 2020-11-07T10:11:45.580 | CÔNG TY TNHH ĐẦU TƯ VÀ THƯƠNG MẠI THĂNG LONG QUỐC TẾ | 2021-01-28T11:15:53.395
3410 | 4. Thiết bị phòng mổ |  | Máy tán sỏi tiết niệu | Máy tán sỏi nội soi bằng laser holmium công suất 30w và phụ kiện đi kèm | Laserlith I-dust |  | Italy | Quanta System S.p.A. |  |  | CÔNG TY CỔ PHẦN VIETMEDIC | Italy | Nhóm 3 |  |  | 2420000000 | t | Bộ | true | 2020-10-22 | 2021-12-31 | <p>Thiết bị là sự kết hợp của hai phần:</p><p> - Máy chính kèm phụ kiện chứa phần mềm điều khiển và phát laser phẫu thuật</p><p> - Sợi cáp quang dẫn tia laser đến vùng cần điều trị</p> | [[rows.cauHinhCoBan]:unprocessed] | [[rows.cauHinhNangCao]:unprocessed] | [[rows.thongSoKyThuat]:unprocessed] | [[rows.dichVuDinhKem]:unprocessed] | [[rows.linhKien]:unprocessed] |  |  |  | CÔNG TY CỔ PHẦN VIETMEDIC | 2020-10-21T22:25:27.318 | CÔNG TY CỔ PHẦN VIETMEDIC | 2020-12-29T10:28:10.983
3411 | 2. Thiết bị hồi sức cấp cứu |  | Máy thở không xâm nhập người lớn | Máy giúp thở | Prisma25S |  | Đức | Löwenstein Medical Technology GmbH + Co. KG |  |  | CÔNG TY CỔ PHẦN THIẾT BỊ Y TẾ VIMEC | Đức | Nhóm 3 |  |  | 250000000 | t | Bộ | true | 2020-12-11 | 2021-12-11 | <p>Prisma25S, máy thở BiLevel- S trong dòng máy prisma.</p> | [[rows.cauHinhCoBan]:unprocessed] | [[rows.cauHinhNangCao]:unprocessed] | [[rows.thongSoKyThuat]:unprocessed] | [[rows.dichVuDinhKem]:unprocessed] | [[rows.linhKien]:unprocessed] |  |  |  | CÔNG TY CỔ PHẦN THIẾT BỊ Y TẾ VIMEC | 2020-12-11T17:17:20.378 | CÔNG TY CỔ PHẦN THIẾT BỊ Y TẾ VIMEC | 2020-12-11T17:24:12.763
3412 | 13. Thiết bị dùng chung |  | Hệ thống khí y tế và các thiết bị phụ trợ | Vòi rửa mắt khẩn cấp | ct1 |  | Việt Nam | Công Ty TNHH Vật Tư Và Trang Thiết Bị Y Tế Hạnh Phú |  |  | CÔNG TY TNHH ĐẦU TƯ SẢN XUẤT THƯƠNG MẠI VÀ DỊCH VỤ HẢI DƯƠNG |  | Nhóm null |  |  | 2500000 | f | Chiếc | false | 2020-12-02 | 2021-12-02 | <p>Có thể kết hợp với lavabo (chậu rửa thông thường) thành chậu rửa mắt khẩn cấp hoặc gắn lên tường, bàn thí nghiệm dùng trực tiếp. - Đầu phun ABS có chức năng lọc bụi bẩn trong nước, tạo bọt làm mềm nước và duy trì áp lực nước đều đặn. - Ống dài 1,5m chỉ cần nối vào đầu cấp nước là sử dụng, có nắp đậy vòi phun, có van điều chỉnh áp lực nước (nếu nước quá mạnh). - Tiêu Chuẩn: ANSI Z358.1-2004. - Lưu lượng: &gt;11L/Min= 3GPM</p> | [[rows.cauHinhCoBan]:unprocessed] | [[rows.cauHinhNangCao]:unprocessed] | [[rows.thongSoKyThuat]:unprocessed] | [[rows.dichVuDinhKem]:unprocessed] | [[rows.linhKien]:unprocessed] |  |  |  | CÔNG TY TNHH ĐẦU TƯ SẢN XUẤT THƯƠNG MẠI VÀ DỊCH VỤ HẢI DƯƠNG | 2020-12-02T14:33:00.337 | CÔNG TY TNHH ĐẦU TƯ SẢN XUẤT THƯƠNG MẠI VÀ DỊCH VỤ HẢI DƯƠNG | 2020-12-02T14:33:00.380
3413 | 8. Thiết bị kiểm soát nhiễm khuẩn |  | Máy hấp tiệt trùng | Máy hấp tiệt trùng | MST-V 6-6-12 VS2 |  | Slovenia | Belimed AG |  | ["2020"] | Công ty TNHH Thương mại và Dịch vụ TMC Việt Nam | Slovenia | Nhóm 3 |  |  | 3698000000 | t | Chiếc | true | 2020-12-14 | 2021-12-31 | <p>Máy hấp tiệt trùng</p> | [[rows.cauHinhCoBan]:unprocessed] | [[rows.cauHinhNangCao]:unprocessed] | [[rows.thongSoKyThuat]:unprocessed] | [[rows.dichVuDinhKem]:unprocessed] | [[rows.linhKien]:unprocessed] |  |  |  | Công ty TNHH Thương mại và Dịch vụ TMC Việt Nam | 2020-12-14T10:40:19.687 | Công ty TNHH Thương mại và Dịch vụ TMC Việt Nam | 2020-12-14T10:40:19.798
3414 | 7. Thiết bị chuyên khoa xét nghiệm |  | Máy xét nghiệm huyết học tự động | Máy xét nghiệm huyết học 25 thông số tự động | PCE-525 |  | Ấn Độ | AGD Biomedicals Pvt. Ltd |  | ["2020"] | CÔNG TY TNHH THIẾT BỊ Y TẾ MINH AN | Ấn Độ | Nhóm 6 |  |  | 420000000 | t | Bộ | true | 2020-12-24 | 2021-06-30 | <p><strong>Máy xét nghiệm huyết học 25 thông số tự động </strong></p><p><span style="color: black;">- Model: </span> PCE-525<strong> </strong></p><p><span style="color: black;">(Mã: FG000223)</span></p><p>-&nbsp;<span style="color: black;">Hãng/Nước sản xuất:&nbsp;</span>AGD Biomedicals (P).Ltd, India</p><p>-&nbsp;<span style="color: black;">Hãng/Nước phân phối: AGD Biomedicals (P).Ltd, India</span>&nbsp;&nbsp;</p> | [[rows.cauHinhCoBan]:unprocessed] | [[rows.cauHinhNangCao]:unprocessed] | [[rows.thongSoKyThuat]:unprocessed] | [[rows.dichVuDinhKem]:unprocessed] | [[rows.linhKien]:unprocessed] |  |  |  | CÔNG TY TNHH THIẾT BỊ Y TẾ MINH AN | 2020-12-24T09:36:40.603 | CÔNG TY TNHH THIẾT BỊ Y TẾ MINH AN | 2020-12-24T09:36:40.827
3415 | 7. Thiết bị chuyên khoa xét nghiệm |  | Máy xét nghiệm máu lắng | Máy đo tốc độ máu lắng Monitor 100 | Monitor 100 |  | Hà Lan | ELITechGroup B.V. |  |  | Công ty TNHH Thiết bị Y tế Phương Đông |  | Nhóm null |  |  | 315600000 | t | Hệ thống | true | 2021-01-04 | 2021-02-04 | <p>Máy đo tốc độ máu lắng </p> | [[rows.cauHinhCoBan]:unprocessed] | [[rows.cauHinhNangCao]:unprocessed] | [[rows.thongSoKyThuat]:unprocessed] | [[rows.dichVuDinhKem]:unprocessed] | [[rows.linhKien]:unprocessed] |  |  |  | Công ty TNHH Thiết bị Y tế Phương Đông | 2021-01-04T16:36:13.587 | Công ty TNHH Thiết bị Y tế Phương Đông | 2021-01-04T16:36:13.638
3416 | 10. Thiết bị thăm dò chức năng |  | Máy đo huyết áp | Terumo Digital Blood Pressure Monitor | ES-W100 |  | Trung Quốc | Nihon Seimitsu Sokki Co., Ltd |  |  | Công ty TNHH Thiết Bị Y tế Terumo Việt Nam | Trung Quốc | Nhóm 4 |  |  | 2000000 | t | Cái | false | 2021-01-06 | 2022-01-05 | <p> Máy đo huyết áp điện tử tự động, loại đo bắp tay, bao gồm đo huyết áp và nhịp tim. Thiết kế nhỏ gọn với màn hình rộng, dễ sử dụng, thuận lợi cho việc đo huyết áp hàng ngày. Màn hình thiết kế như đồng hồ để bàn, có thể sử dụng để theo dõi thời gian hàng ngày. Sử dụng phương pháp đo dao động kế (Oscillometric). Chiều dài dây đo dài, giúp tư thế đo huyết áp thoải mái hơn, không phải cúi sát người vào máy đo. Sử dụng loại pin kiểu “AA” có sẵn trên thị trường.</p> | [[rows.cauHinhCoBan]:unprocessed] | [[rows.cauHinhNangCao]:unprocessed] | [[rows.thongSoKyThuat]:unprocessed] | [[rows.dichVuDinhKem]:unprocessed] | [[rows.linhKien]:unprocessed] |  |  |  | Công ty TNHH Thiết Bị Y tế Terumo Việt Nam | 2021-01-06T11:34:48.514 | Công ty TNHH Thiết Bị Y tế Terumo Việt Nam | 2021-01-06T11:34:48.574
3417 | 4. Thiết bị phòng mổ |  | Thiết bị khoan cắt nạo phẫu thuật Tai Mũi Họng | Máy nạo hút mũi xoang (Hummer) B5001 | B5001 |  | Trung Quốc | Zhejiang Tiansong Medical Instrument Co., Ltd |  | ["2020","2021"] | Công ty Cổ phần đầu tư Thương mại và Công nghệ Bosscom | Trung Quốc | Nhóm 3 |  |  | 380000000 | t | Bộ | true | 2020-12-05 | 2021-03-05 | <p>Máy nạo hút mũi xoang (Hummer) B5001 là thiết bị phẫu thuật bằng tay, sử dụng điện năng. Thiết bị khoan có thể dùng để cắt. Lưỡi dao được thay đổi linh hoạt để có thể cắt, khoan. Dao cắt có đặc tính tháo lắp nhanh nên dễ dàng cho việc lắp, tháo để tháo rửa vùng phẫu thuật.</p> | [[rows.cauHinhCoBan]:unprocessed] | [[rows.cauHinhNangCao]:unprocessed] | [[rows.thongSoKyThuat]:unprocessed] | [[rows.dichVuDinhKem]:unprocessed] | [[rows.linhKien]:unprocessed] |  |  |  | Công ty Cổ phần đầu tư Thương mại và Công nghệ Bosscom | 2020-12-05T11:07:11.369 | Công ty Cổ phần đầu tư Thương mại và Công nghệ Bosscom | 2020-12-05T11:07:11.398
3418 | 1. Thiết bị chẩn đoán hình ảnh |  | Máy X quang C-Arm | Máy chụp X-quang | Fluoroscan Mini C-Arm Insight FD |  | Mexico | Hologic Inc. |  |  | Công ty TNHH Thương mại Thanh Phương |  | Nhóm null |  |  | 3300000000 | f | Chiếc | true | 2020-11-30 | 2021-11-30 | <ul><li>Nguồn điện : 220VAC ± 10 % /50Hz hoặc 100-240 VAC/50Hz</li><li>Điều kiện môi trường hoạt động nhiệt độ tối đa ≥ 30<sup>o</sup>C, độ ẩm tối đa ≥ 80%</li><li>Trọng lượng máy : 250 kg</li><li>Kích thước máy : 165 x 89 x 89 ( cm)</li></ul> | [[rows.cauHinhCoBan]:unprocessed] | [[rows.cauHinhNangCao]:unprocessed] | [[rows.thongSoKyThuat]:unprocessed] | [[rows.dichVuDinhKem]:unprocessed] | [[rows.linhKien]:unprocessed] |  |  |  | Công ty TNHH Thương mại Thanh Phương | 2020-11-18T09:20:48.447 | Công ty TNHH Thương mại Thanh Phương | 2020-11-27T09:25:31.672
3419 | 7. Thiết bị chuyên khoa xét nghiệm |  | Máy điện di ngang | Máy điện di tự động | SPIFE TOUCH |  | Mỹ | Helena Laboratories |  | ["2020"] | CÔNG TY TNHH THƯƠNG MẠI VÀ SẢN XUẤT A.V.L | Mỹ | Nhóm 3 |  |  | 2205000000 | t | Cái | true | 2020-12-07 | 2021-03-31 | <p class="ql-align-justify">- SPIFE TOUCH là thiết bị điên di tự động, theo phương pháp điện di nằm ngang, cho kết quả trên miếng Agaros Gel, tự động từ việc lấy mẫu cho tới kết quả cuối cùng ở dạng vết nhìn thấy được trên gel.</p><p class="ql-align-justify">- Thiết bị nhỏ gọn, tốc độ nhanh, tiết kiệm hóa chất: Thiết bị được tinh giản nhỏ gọn hơn, nhanh hơn và tiết kiệm các dung dịch sử dụng hơn 30% (so với phiên bản trước đó - SPIFE 3000).</p><p class="ql-align-justify">- Có khả năng phân tích đa dạng, nhiều test có thể thực hiện trên máy: Protein (cho cả các loại mẫu: huyết thanh, nước tiểu, các loại dịch), Immunofixation (cho cả các loại mẫu: huyết thanh, nước tiểu, các loại dịch), Hemoglobin IEF, Cholesterol, Lipoprotein, men LD, men CK, Alk Phosphat.</p><p class="ql-align-justify"><br></p> | [[rows.cauHinhCoBan]:unprocessed] | [[rows.cauHinhNangCao]:unprocessed] | [[rows.thongSoKyThuat]:unprocessed] | [[rows.dichVuDinhKem]:unprocessed] | [[rows.linhKien]:unprocessed] |  |  |  | CÔNG TY TNHH THƯƠNG MẠI VÀ SẢN XUẤT A.V.L | 2020-12-07T13:48:29.634 | CÔNG TY TNHH THƯƠNG MẠI VÀ SẢN XUẤT A.V.L | 2020-12-07T14:14:04.758
3420 | 7. Thiết bị chuyên khoa xét nghiệm |  | Hệ thống Elisa tự động | Máy phân tích miễn dịch tự động | ETI-Max 3000 |  | Đức | DiaSorin S.p.A. |  |  | CÔNG TY CỔ PHẦN THIẾT BỊ Y TẾ VIMEC | Đức | Nhóm 3 |  |  | 2900000000 | t | Cái | true | 2020-12-03 | 2021-12-03 | <p><strong>MÁY MIỄN DỊCH ELISA TỰ ĐỘNG</strong></p><p>Model : ETI – MAX 3000</p> | [[rows.cauHinhCoBan]:unprocessed] | [[rows.cauHinhNangCao]:unprocessed] | [[rows.thongSoKyThuat]:unprocessed] | [[rows.dichVuDinhKem]:unprocessed] | [[rows.linhKien]:unprocessed] |  |  |  | CÔNG TY CỔ PHẦN THIẾT BỊ Y TẾ VIMEC | 2020-12-03T10:49:12.011 | CÔNG TY CỔ PHẦN THIẾT BỊ Y TẾ VIMEC | 2020-12-11T17:24:38.692
3421 | 2. Thiết bị hồi sức cấp cứu |  | Máy theo dõi bệnh nhân 5 thông số | Monitor theo dõi bệnh nhân 5 thông số có điểm cảnh báo sớm (EWS) | B105 |  | Mexico | Critikon de Mexico S. de R.L. de C.V. |  |  | Công ty Cổ phần Vietmedical-Phân phối |  | Nhóm 2 |  |  | 210000000 | t | Chiếc | true | 2020-12-30 | 2021-12-31 | <p>...</p> | [[rows.cauHinhCoBan]:unprocessed] | [[rows.cauHinhNangCao]:unprocessed] | [[rows.thongSoKyThuat]:unprocessed] | [[rows.dichVuDinhKem]:unprocessed] | [[rows.linhKien]:unprocessed] |  |  |  | Công ty Cổ phần Vietmedical-Phân phối | 2021-01-28T15:29:47.699 | Công ty Cổ phần Vietmedical-Phân phối | 2021-01-28T15:31:29.386
3422 | 6. Thiết bị chuyên khoa RHM-THM-Mắt |  | Bộ bàn ghế khám tai mũi họng | Bàn điều trị tai mũi họng | UE-3000 |  | Hàn Quốc | Medstar Co., Ltd. |  | ["2021"] | Công ty Cổ phần Xuất nhập khẩu Bảo Minh | Hàn Quốc | Nhóm 6 |  |  | 400000000 | t | Bộ | true | 2021-01-13 | 2021-02-13 | <p><strong>MÁY NỘI SOI TAI MŨI HỌNG </strong></p><p><strong>Model: UE-3000</strong></p><p><strong>Hãng sản xuất: Medstar </strong></p><p><strong>Xuất xứ: Hàn Quốc</strong></p><p><strong>&nbsp;&nbsp;&nbsp;Năm sản xuất : 2021</strong></p><p class="ql-align-justify"><strong>&nbsp;&nbsp;&nbsp;Máy đạt tiêu chuẩn</strong> <strong>ISO 13485</strong></p> | [[rows.cauHinhCoBan]:unprocessed] | [[rows.cauHinhNangCao]:unprocessed] | [[rows.thongSoKyThuat]:unprocessed] | [[rows.dichVuDinhKem]:unprocessed] | [[rows.linhKien]:unprocessed] |  |  |  | Công ty Cổ phần Xuất nhập khẩu Bảo Minh | 2021-01-13T11:18:49.936 | Công ty Cổ phần Xuất nhập khẩu Bảo Minh | 2021-01-13T11:22:52.926
3423 | 7. Thiết bị chuyên khoa xét nghiệm |  | Máy xét nghiệm huyết học tự động | Máy phân tích huyết học | Phoenix NCC 5500 |  | Serbia | NeoMedica D.O.O. |  |  | CÔNG TY TNHH THƯƠNG MẠI DỊCH VỤ KỸ THUẬT HẠNH PHÚC |  | Nhóm null |  |  | 836000000 | t | Cái | true | 2020-11-25 | 2022-12-31 | <p class="ql-align-justify">Hãng sản xuất: NeoMedica - Sebia</p><p class="ql-align-justify">Nước sản xuất: EU</p><p class="ql-align-justify">Model: PHOENIX NCC-5500</p><p class="ql-align-justify"><br></p><p class="ql-align-justify">* Xét nghiệm 5 thành phần bạch cầu, tốc độ lên đến 110 mẫu/ giờ</p><p class="ql-align-justify">* 4 hệ thống Laser góc giúp&nbsp;tăng độ chính xác (giống máy cao cấp nhất của Abbott)</p> | [[rows.cauHinhCoBan]:unprocessed] | [[rows.cauHinhNangCao]:unprocessed] | [[rows.thongSoKyThuat]:unprocessed] | [[rows.dichVuDinhKem]:unprocessed] | [[rows.linhKien]:unprocessed] |  |  |  | CÔNG TY TNHH THƯƠNG MẠI DỊCH VỤ KỸ THUẬT HẠNH PHÚC | 2020-11-25T09:37:26.814 | CÔNG TY TNHH THƯƠNG MẠI DỊCH VỤ KỸ THUẬT HẠNH PHÚC | 2020-11-30T09:01:17.816
3424 | 14. Thiết bị khám - điều trị khác |  | Cân | Cân trọng lượng có thước đo chiều cao | TZ-120 |  | Việt Nam | Công Ty TNHH Vật Tư Y Tế Gia Bảo |  |  | CÔNG TY TNHH ĐẦU TƯ SẢN XUẤT THƯƠNG MẠI VÀ DỊCH VỤ HẢI DƯƠNG |  | Nhóm null |  |  | 3500000 | f | Chiếc | false | 2020-11-26 | 2021-11-26 | <p>- Sai số± 0.5cm - Màu sắcTrắng đen - Tải trọng tối đa120kg - Kích thước 950mm × 300mm × 290mm; - Mặt cân (280mm × 380mm) - Phạm vi đo chiều cao70 - 190cm - Trọng lượng sản phẩm: 14kg</p> | [[rows.cauHinhCoBan]:unprocessed] | [[rows.cauHinhNangCao]:unprocessed] | [[rows.thongSoKyThuat]:unprocessed] | [[rows.dichVuDinhKem]:unprocessed] | [[rows.linhKien]:unprocessed] |  |  |  | CÔNG TY TNHH ĐẦU TƯ SẢN XUẤT THƯƠNG MẠI VÀ DỊCH VỤ HẢI DƯƠNG | 2020-11-26T09:00:13.110 | CÔNG TY TNHH ĐẦU TƯ SẢN XUẤT THƯƠNG MẠI VÀ DỊCH VỤ HẢI DƯƠNG | 2020-11-30T08:56:41.384
3425 | 4. Thiết bị phòng mổ |  | Đèn mổ di động | Đèn mổ di động | LAM LED Series |  | Đức | I.G Medical Technology and Electronics GmbH |  | ["2020"] | Công ty TNHH Trang Thiết Bị Y Tế Phước Tiến | Đức | Nhóm 3 |  |  | 700000000 | t | Chiếc | true | 2020-12-15 | 2021-12-31 | <p>Model: LAM Series</p><p>Hãng sx: I.G Medical Technology and Electronics GmbH.</p><p>Xuất xứ: Germany.</p> | [[rows.cauHinhCoBan]:unprocessed] | [[rows.cauHinhNangCao]:unprocessed] | [[rows.thongSoKyThuat]:unprocessed] | [[rows.dichVuDinhKem]:unprocessed] | [[rows.linhKien]:unprocessed] |  |  |  | Công ty TNHH Trang Thiết Bị Y Tế Phước Tiến | 2020-12-15T10:23:20.023 | Công ty TNHH Trang Thiết Bị Y Tế Phước Tiến | 2021-01-08T20:44:24.259
3426 | 7. Thiết bị chuyên khoa xét nghiệm |  | Máy tách chiết tế bào tự động | Máy tách thành phần máu tự động | Archimede Automatic Blood Component Extractor |  | Italy | Moelca S.r.l |  |  | Công ty TNHH Thiết Bị Y tế Terumo Việt Nam | Italy | Nhóm 3 |  |  | 940320840 | t | Chiếc | true | 2021-01-06 | 2022-01-06 | <p> Dùng để tách máu toàn phần thành các thành phần máu khác nhau</p> | [[rows.cauHinhCoBan]:unprocessed] | [[rows.cauHinhNangCao]:unprocessed] | [[rows.thongSoKyThuat]:unprocessed] | [[rows.dichVuDinhKem]:unprocessed] | [[rows.linhKien]:unprocessed] |  |  |  | Công ty TNHH Thiết Bị Y tế Terumo Việt Nam | 2021-01-06T11:40:49.005 | Công ty TNHH Thiết Bị Y tế Terumo Việt Nam | 2021-01-06T11:40:49.055
3427 | 1. Thiết bị chẩn đoán hình ảnh |  | Hệ thống CT Scanner 64 - < 128 lát cắt/vòng quay | Hệ thống chụp cắt lớp điện toán 64 lát cắt | SOMATOM go.Up |  |  | Siemens Healthcare GmbH |  | ["2020"] | Công ty TNHH Thiết bị và Dụng cụ y khoa 3P | Đức | Nhóm 1 |  |  | 18000000000 | t | Chiếc | true | 2020-11-30 | 2020-12-12 | <p>-&nbsp;&nbsp;&nbsp;&nbsp;&nbsp;&nbsp;&nbsp;&nbsp;&nbsp;Model - Nhãn hiệu: <strong>SOMATOM go.Up</strong></p><p>-&nbsp;&nbsp;&nbsp;&nbsp;&nbsp;&nbsp;&nbsp;&nbsp;&nbsp;Hãng sả<strong>n xuất: Siemens Healthcare GmbH</strong></p><p>-&nbsp;&nbsp;&nbsp;&nbsp;&nbsp;&nbsp;&nbsp;&nbsp;&nbsp;Hệ thống mới 100%</p><p>-&nbsp;&nbsp;&nbsp;&nbsp;&nbsp;&nbsp;&nbsp;&nbsp;&nbsp;Năm sản xuất: theo đơn đặt hàng</p><p>-&nbsp;&nbsp;&nbsp;&nbsp;&nbsp;&nbsp;&nbsp;&nbsp;&nbsp;Đạt tiêu chuẩn chất lượng: ISO, EC, FDA.</p> | [[rows.cauHinhCoBan]:unprocessed] | [[rows.cauHinhNangCao]:unprocessed] | [[rows.thongSoKyThuat]:unprocessed] | [[rows.dichVuDinhKem]:unprocessed] | [[rows.linhKien]:unprocessed] |  |  |  | Công ty TNHH Thiết bị và Dụng cụ y khoa 3P | 2020-11-28T09:35:03.263 | Công ty TNHH Thiết bị và Dụng cụ y khoa 3P | 2020-12-12T00:00:00.578
3428 | 2. Thiết bị hồi sức cấp cứu |  | Máy thở xâm nhập và không xâm nhập người lớn | Máy giúp thở | HAMILTON-C6 |  | Thụy Sĩ | Hamilton Medical AG |  | ["2020"] | CÔNG TY TNHH THƯƠNG MẠI DỊCH VỤ ĐỨC NGUYỄN | Thụy Sĩ | Nhóm 3 |  |  | 1700000000 | t | Cái | true | 2021-01-13 | 2021-12-31 | <p>Máy giúp thở</p> | [[rows.cauHinhCoBan]:unprocessed] | [[rows.cauHinhNangCao]:unprocessed] | [[rows.thongSoKyThuat]:unprocessed] | [[rows.dichVuDinhKem]:unprocessed] | [[rows.linhKien]:unprocessed] |  |  |  | CÔNG TY TNHH THƯƠNG MẠI DỊCH VỤ ĐỨC NGUYỄN | 2021-01-13T11:26:17.473 | CÔNG TY TNHH THƯƠNG MẠI DỊCH VỤ ĐỨC NGUYỄN | 2021-01-13T11:26:17.534
3429 | 13. Thiết bị dùng chung |  | Hệ thống khí y tế và các thiết bị phụ trợ | Bình hút dịch áp lực dành cho phòng mổ (2x2000ml) | HSUCK-TROLLEY-DIN |  | Anh | Precision UK Ltd (CPX) |  |  | Công ty Cổ phần Armephaco | Anh | Nhóm null |  |  | 27700000 | t | Chiếc | true | 2020-11-13 | 2020-12-31 | <p>- Bình chứa 2 x 2000 ml có chống tràn</p> <p>- Lực hút 0 ~ 760 mmHg</p> <p>- Có van điều chỉnh On/Off</p> <p>- Có giá đỡ chống đổ bình chứa</p> <p>- Có bánh xe để di&nbsp;chuyển</p> | [[rows.cauHinhCoBan]:unprocessed] | [[rows.cauHinhNangCao]:unprocessed] | [[rows.thongSoKyThuat]:unprocessed] | [[rows.dichVuDinhKem]:unprocessed] | [[rows.linhKien]:unprocessed] |  |  |  | Công ty Cổ phần Armephaco | 2020-11-13T10:54:37.289 | Công ty Cổ phần Armephaco | 2020-12-31T00:00:03.931
3430 | 12. Thiết bị phục hồi chức năng - Vật lý trị liệu |  | Thiết bị tập phục hồi chức năng | Chuông nâng xương ức lõm | Eckart Klobe |  | Đức | Eckart Klobe |  | ["2020"] | Công ty TNHH EVD Công nghệ | Đức | Nhóm 6 |  |  | 61845000 | t | Chiếc | true | 2021-01-01 | 2022-01-01 | <p><strong><em>Thông tin chung về thiết bị</em></strong></p><ul><li>Nâng xương ức không xâm lấn trong bệnh lõm ức.</li><li>Hỗ trợ nâng xương ức, sụn sườn trong diện nâng, và có thể nhận thấy qua kính nhìn phía trước, không có can thiệp trực tiếp vào xương ức</li></ul><p><br></p><p><strong><em>Tài liệu hướng dẫn sử dụng</em></strong></p><p>-&nbsp;&nbsp;&nbsp;&nbsp;&nbsp;&nbsp;Đo độ sâu, rộng của tổn thương bằng thước đo</p><p>-&nbsp;&nbsp;&nbsp;&nbsp;&nbsp;&nbsp;Chụp CT ngực, đánh giá lồng ngực, đo HI</p><p>-&nbsp;&nbsp;&nbsp;&nbsp;&nbsp;&nbsp;Kiểm tra rối loạn đông máu.</p><p>-&nbsp;&nbsp;&nbsp;&nbsp;&nbsp;&nbsp;Siêu âm tim</p><p>-&nbsp;&nbsp;&nbsp;&nbsp;&nbsp;&nbsp;Đo chức năng hô hấp với bệnh nhân &gt;=6 tuổi.</p><p>-&nbsp;&nbsp;&nbsp;&nbsp;&nbsp;&nbsp;Chọn chuông phù hợp</p><p>-&nbsp;&nbsp;&nbsp;&nbsp;&nbsp;&nbsp;Đặt thử, kiểm tra áp lực, duy trì 30 phút, rồi hướng dẫn cho người nhà tự đặt</p><p>-&nbsp;&nbsp;&nbsp;&nbsp;&nbsp;&nbsp;Thời gian đặt 1 giờ/ lần, 2 lần/ ngày.</p><p>-&nbsp;&nbsp;&nbsp;&nbsp;&nbsp;&nbsp;Đánh giá sau dùng chuông bằng cảm quan, tổn thương da ngực, độ lõm xương sau 1 tuần, 1- 6 - 12 tháng sau sử dụng.&nbsp;</p><p>-&nbsp;&nbsp;&nbsp;&nbsp;&nbsp;&nbsp;Chú ý khi sử dụng đặt đúng vị trí, tránh sang chấn mạnh.</p><p><br></p><p><strong><em>Chống chỉ định</em></strong></p><p>Tổn thương viêm, loét tại chỗ, bệnh nặng kết hợp.</p><p><strong><em>Cảnh báo và thận trọng</em></strong></p><p>Sử dụng đúng chỉ dẫn của nhà sản xuất</p><p><strong><em>Tác dụng bất lợi có thể xảy ra</em></strong></p><p>Có thể chóng mặt khi mới dùng, nên nằm, bơm chậm.</p><p>Có thể gây gãy xương</p><p>Có thể gây chảy máu</p><p>Đau lưng, đỏ da, trầy da, ảnh hưởng vú,...</p><p>Dị ứng</p><p>Nhiễm trùng</p> | [[rows.cauHinhCoBan]:unprocessed] | [[rows.cauHinhNangCao]:unprocessed] | [[rows.thongSoKyThuat]:unprocessed] | [[rows.dichVuDinhKem]:unprocessed] | [[rows.linhKien]:unprocessed] | Không có | Bảo hành 12 tháng với mọi lỗi do nhà sản xuất Bảo Hành tại Công ty TNHH EVD Công Nghệ Địa chỉ: Toà EVD, 431 Tam Trinh, Phường Hoàng Văn Thụ, Quận Hoàng Mai, TP Hà Nội Số điện thoại: 0988212897 Email: EVDtech.mkt@gmail.com | Bảo hành 12 tháng với mọi lỗi do nhà sản xuất Bảo Hành tại Công ty TNHH EVD Công Nghệ Địa chỉ: Toà EVD, 431 Tam Trinh, Phường Hoàng Văn Thụ, Quận Hoàng Mai, TP Hà Nội Số điện thoại: 0988212897 Email: EVDtech.mkt@gmail.com | Công ty TNHH EVD Công nghệ | 2020-12-08T10:25:15.014 | Công ty TNHH EVD Công nghệ | 2020-12-08T10:27:36.250
3431 | 1. Thiết bị chẩn đoán hình ảnh |  | Máy X quang di động | Máy chụp x-quang di động kỹ thuật số | MDR |  |  | Del Medical, Inc |  | ["2020"] | Công ty Cổ phần Trang thiết bị và Công trình y tế | Mỹ | Nhóm 3 |  |  | 5500000000 | t | Chiếc | true | 2020-11-12 | 2020-12-12 | <p>- Sản xuất năm 2020 trở về sau</p> <p>- Hàng mới 100%</p> <p>&nbsp;</p> | [[rows.cauHinhCoBan]:unprocessed] | [[rows.cauHinhNangCao]:unprocessed] | [[rows.thongSoKyThuat]:unprocessed] | [[rows.dichVuDinhKem]:unprocessed] | [[rows.linhKien]:unprocessed] |  |  |  | Công ty Cổ phần Trang thiết bị và Công trình y tế | 2020-11-12T09:44:12.596 | Công ty Cổ phần Trang thiết bị và Công trình y tế | 2020-12-12T00:00:00.438
3432 | 4. Thiết bị phòng mổ |  | Đèn mổ treo trần 1 nhánh | Đèn mổ treo trần 1 nhánh | LAM LED II 1 |  | Đức | I.G Medical Technology and Electronics GmbH |  | ["2020"] | Công ty TNHH Trang Thiết Bị Y Tế Phước Tiến | Đức | Nhóm 3 |  |  | 700000000 | t | Chiếc | true | 2021-01-08 | 2021-12-31 | <p><strong>ĐÈN MỔ TREO TRẦN 01 NHÁNH LED</strong></p><p>Model: LAM Series LED</p><p>Hãng sản xuất: I.G Medical Technology and Electronics GmbH. </p><p>Xuất xứ: Germany.&nbsp;</p> | [[rows.cauHinhCoBan]:unprocessed] | [[rows.cauHinhNangCao]:unprocessed] | [[rows.thongSoKyThuat]:unprocessed] | [[rows.dichVuDinhKem]:unprocessed] | [[rows.linhKien]:unprocessed] |  |  |  | Công ty TNHH Trang Thiết Bị Y Tế Phước Tiến | 2021-01-08T20:52:27.541 | Công ty TNHH Trang Thiết Bị Y Tế Phước Tiến | 2021-01-08T20:52:27.616
3433 | 4. Thiết bị phòng mổ |  | Máy đốt khối u bằng sóng cao tần | Máy đốt khối u bằng sóng cao tần | VIVA Multi RF System (VMS30) |  | Hàn Quốc | STARmed Co., Ltd |  |  | Công ty TNHH thiết bị y tế Tất Thành |  | Nhóm 4 |  |  | 2620000000 | t | Chiếc | true | 2020-11-13 | 2020-12-12 | <p>Máy phát sóng cao tần với tần số xoay quanh 480kHz, tần số này được truyền tới đầu điện cực sau đó đến các mô, nhiệt ma sát được tạo ra khi 1 ion di chuyển từ điện cực âm sang điện cực dương hoặc từ điện cực dương sang điện cực âm khoảng 400 đến 500 lần/ giây. Những mô hoại tử sẽ được cắt bỏ nhờ nhiệt tạo ra từ mô trở kháng.</p> | [[rows.cauHinhCoBan]:unprocessed] | [[rows.cauHinhNangCao]:unprocessed] | [[rows.thongSoKyThuat]:unprocessed] | [[rows.dichVuDinhKem]:unprocessed] | [[rows.linhKien]:unprocessed] |  |  |  | Công ty TNHH thiết bị y tế Tất Thành | 2020-11-12T17:36:25.992 | Công ty TNHH thiết bị y tế Tất Thành | 2020-12-12T00:00:00.418
3434 | 2. Thiết bị hồi sức cấp cứu |  | Máy thở xâm nhập và không xâm nhập người lớn | Máy giúp thở | HAMILTON-C1 |  | Thụy Sĩ | Hamilton Medical AG |  | ["2020"] | CÔNG TY TNHH THƯƠNG MẠI DỊCH VỤ ĐỨC NGUYỄN |  | Nhóm 3 |  |  | 950000000 | t | Cái | true | 2021-01-13 | 2021-12-31 | <p>Máy giúp thở </p> | [[rows.cauHinhCoBan]:unprocessed] | [[rows.cauHinhNangCao]:unprocessed] | [[rows.thongSoKyThuat]:unprocessed] | [[rows.dichVuDinhKem]:unprocessed] | [[rows.linhKien]:unprocessed] |  |  |  | CÔNG TY TNHH THƯƠNG MẠI DỊCH VỤ ĐỨC NGUYỄN | 2021-01-13T11:30:52.718 | CÔNG TY TNHH THƯƠNG MẠI DỊCH VỤ ĐỨC NGUYỄN | 2021-01-13T11:30:52.783
3435 | 14. Thiết bị khám - điều trị khác |  | Đèn khám | Trạm khám dấu hiệu sinh tồn treo tường (gồm thanh treo, giá đỡ; đèn khám tai, mắt; nhiệt kế; máy đo huyết áp...) | DW-1050 |  | Trung Quốc | Zumax Medical Co., Ltd. |  | ["2020"] | CÔNG TY TNHH KHOA HỌC AN PHÚ | Trung Quốc | Nhóm 6 |  |  | 18050000 | t | Chiếc | true | 2020-11-24 | 2020-12-31 | <p><strong>Thông số kỹ thuật: </strong></p><p>-Kích thước: 890 x 230 x 300 (mm)</p><p>-Trọng lượng: 9kg</p><p>Gồm:</p><p>+ Đèn quang học đồng trục 3.5V (đèn khám mắt ánh sáng lạnh)</p><p>+ Đèn soi tai 3.5V</p><p>+ Thang treo 485</p><p>+ Phễu (loa) soi tai định hướng</p><p>+ Máy đo huyết áp</p><p>+ Nhiệt kế điện tử đo tai</p><p>+ Giá đỡ nhiệt kế</p><p>+ Bộ nguồn</p> | [[rows.cauHinhCoBan]:unprocessed] | [[rows.cauHinhNangCao]:unprocessed] | [[rows.thongSoKyThuat]:unprocessed] | [[rows.dichVuDinhKem]:unprocessed] | [[rows.linhKien]:unprocessed] |  |  |  | CÔNG TY TNHH KHOA HỌC AN PHÚ | 2020-11-24T15:03:31.380 | CÔNG TY TNHH KHOA HỌC AN PHÚ | 2021-01-22T10:54:29.212
3436 | 7. Thiết bị chuyên khoa xét nghiệm |  | Máy xét nghiệm đông máu | Máy xét nghiệm đông máu bán tự động Yumizen G400 DDi | Yumizen G400 DDi |  | Hungary | HORIBA ABX SAS |  |  | Công ty TNHH DKSH Việt Nam | Hungary | Nhóm 3 |  |  | 190000000 | t | Hệ thống | true | 2020-10-23 | 2021-12-31 | <p>Máy xét nghiệm đông máu bán tự động thực hiện được&nbsp;xét nghiệm D-Dimer.</p> | [[rows.cauHinhCoBan]:unprocessed] | [[rows.cauHinhNangCao]:unprocessed] | [[rows.thongSoKyThuat]:unprocessed] | [[rows.dichVuDinhKem]:unprocessed] | [[rows.linhKien]:unprocessed] |  |  |  | Công ty TNHH DKSH Việt Nam | 2021-01-15T14:13:12.419 | Công ty TNHH DKSH Việt Nam | 2021-01-15T14:13:12.469
3437 | 1. Thiết bị chẩn đoán hình ảnh |  | Hệ thống CT Scanner 128 - < 256 lát cắt/vòng quay | Hệ thống chụp cắt lớp điện toán 128 lát cắt, tái tạo 384 lát cắt | SOMATOM Definition Edge |  |  | Siemens Healthcare GmbH |  | ["2020"] | Công ty TNHH Thiết bị và Dụng cụ y khoa 3P | Đức | Nhóm 1 |  |  | 47500000000 | t | Chiếc | true | 2020-11-30 | 2020-12-12 | <p>-&nbsp;&nbsp;&nbsp;&nbsp;&nbsp;&nbsp;&nbsp;&nbsp;&nbsp;Model - Nhãn hiệu: <strong>SOMATOM Definition Edge</strong></p><p>-&nbsp;&nbsp;&nbsp;&nbsp;&nbsp;&nbsp;&nbsp;&nbsp;&nbsp;Hãng sả<strong>n xuất: Siemens Healthcare GmbH</strong></p><p>-&nbsp;&nbsp;&nbsp;&nbsp;&nbsp;&nbsp;&nbsp;&nbsp;&nbsp;Hệ thống mới 100%</p><p>-&nbsp;&nbsp;&nbsp;&nbsp;&nbsp;&nbsp;&nbsp;&nbsp;&nbsp;Năm sản xuất: theo đơn đặt hàng</p><p>-&nbsp;&nbsp;&nbsp;&nbsp;&nbsp;&nbsp;&nbsp;&nbsp;&nbsp;Đạt tiêu chuẩn chất lượng: ISO, EC, FDA.</p> | [[rows.cauHinhCoBan]:unprocessed] | [[rows.cauHinhNangCao]:unprocessed] | [[rows.thongSoKyThuat]:unprocessed] | [[rows.dichVuDinhKem]:unprocessed] | [[rows.linhKien]:unprocessed] |  |  |  | Công ty TNHH Thiết bị và Dụng cụ y khoa 3P | 2020-11-28T09:29:50.417 | Công ty TNHH Thiết bị và Dụng cụ y khoa 3P | 2020-12-12T00:00:00.509
3438 | 7. Thiết bị chuyên khoa xét nghiệm |  | Kính hiển vi 2 mắt | Kính hiển vi có camera | Primo Star (Full- kohler) |  | Trung Quốc | Carl Zeiss Microscopy GmbH |  |  | Công ty TNHH Thiết Bị Công Nghệ và Đầu Tư MDC |  | Nhóm null |  |  | 280000000 | t | Chiếc | true | 2020-12-08 | 2021-12-08 | <p>-&nbsp;Chiếu sáng trường đồng nhất: Đường kính 20 mm</p><p>- Phù hợp với các vật kính có độ phóng đại từ 4x đến 100x</p><p>-&nbsp;Điều chỉnh độ sáng tương tự từ khoảng 15 đến 100%</p><p>-&nbsp;Mô-đun LED (đèn huỳnh quang phản chiếu) tối đa 40 mW, 365 - 625 nm, LED hoặc đèn LED huỳnh quang phản chiếu.</p> | [[rows.cauHinhCoBan]:unprocessed] | [[rows.cauHinhNangCao]:unprocessed] | [[rows.thongSoKyThuat]:unprocessed] | [[rows.dichVuDinhKem]:unprocessed] | [[rows.linhKien]:unprocessed] |  |  |  | Công ty TNHH Thiết Bị Công Nghệ và Đầu Tư MDC | 2020-12-08T10:17:29.599 | Công ty TNHH Thiết Bị Công Nghệ và Đầu Tư MDC | 2020-12-08T10:41:24.964
3439 | 4. Thiết bị phòng mổ |  | Đèn mổ treo trần 2 nhánh | Đèn mổ treo trần 2 nhánh | S300/S300 |  | Hàn Quốc | Dentis Co.,Ltd. |  | ["2020"] | Công ty Cổ phần thương mại và Dịch vụ Kỹ thuật Thiết bị y tế Tuấn Ngọc | Hàn Quốc | Nhóm 3 |  |  | 196350000 | t | Chiếc | true | 2020-12-21 | 2021-03-21 | <p>Đèn phẫu thuật (S300/S300) được sử dụng để cung cấp ánh sáng cho vùng phẫu thuật hoặc bệnh nhân trong quá trình phẫu thuật, chẩn đoán và điều trị.</p> | [[rows.cauHinhCoBan]:unprocessed] | [[rows.cauHinhNangCao]:unprocessed] | [[rows.thongSoKyThuat]:unprocessed] | [[rows.dichVuDinhKem]:unprocessed] | [[rows.linhKien]:unprocessed] |  |  |  | Công ty Cổ phần thương mại và Dịch vụ Kỹ thuật Thiết bị y tế Tuấn Ngọc | 2020-12-21T17:11:52.703 | Công ty Cổ phần thương mại và Dịch vụ Kỹ thuật Thiết bị y tế Tuấn Ngọc | 2020-12-21T17:11:52.767
3440 | 12. Thiết bị phục hồi chức năng - Vật lý trị liệu |  | Thiết bị tập phục hồi chức năng | Máy kéo dãn cổ, cột sống trị liệu | Tractizer - TC30S |  | Nhật Bản | Minato Medical Science Co.,Ltd |  | ["2020"] | Công ty TNHH Thiết bị và công nghệ y tế Việt Nam | Nhật Bản | Nhóm 3 |  |  | 400000000 | t | Chiếc | true | 2020-12-23 | 2021-12-23 | <p class="ql-align-justify">-&nbsp;&nbsp;&nbsp;&nbsp;&nbsp;&nbsp;Máy kéo dãn cổ và cột sống Tractiezer TC-30S là sản phẩm của hãng MINATO với nhiều tính năng độc đáo, riêng biệt do hãng MINATO phát triển.</p><p class="ql-align-justify">-&nbsp;&nbsp;&nbsp;&nbsp;&nbsp;&nbsp;Hệ thống kéo dãn được thiết kế theo phong cách mới, hỗ trợ 3 dạng kéo: tổng quát, liên tục và gián đoạn.</p><p class="ql-align-justify">-&nbsp;&nbsp;&nbsp;&nbsp;&nbsp;&nbsp;Hệ thống chườm nhiệt có ba mức khác nhau giúp làm mềm cơ khi điều trị kéo dãn</p><p class="ql-align-justify">-&nbsp;&nbsp;&nbsp;&nbsp;Thiết kế hệ thống độc đáo, chắc chắn: mặt bàn kéo chuyển động với cơ cấu trượt độc đáo, dây kéo làm bằng cáp thép xoắn chuyên dụng</p><p class="ql-align-justify">-&nbsp;&nbsp;&nbsp;&nbsp;Thiết kế phần cứng hướng tới an toàn người dùng: công tắc dừng khẩn cấp dùng cho bệnh nhân bấm điều khiển từ xa , bộ nhớ tự động lưu giữ, chế độ khoá bàn phím</p><p class="ql-align-justify">-&nbsp;&nbsp;&nbsp;&nbsp;&nbsp;Thiết kế đặc biệt với thanh chặn nách khi thực hiện kéo cột sống</p><p class="ql-align-justify"><br></p> | [[rows.cauHinhCoBan]:unprocessed] | [[rows.cauHinhNangCao]:unprocessed] | [[rows.thongSoKyThuat]:unprocessed] | [[rows.dichVuDinhKem]:unprocessed] | [[rows.linhKien]:unprocessed] | theo tiêu chuẩn của công ty | theo tiêu chuẩn của công ty | theo tiêu chuẩn của công ty | Công ty TNHH Thiết bị và công nghệ y tế Việt Nam | 2020-12-23T15:36:33.073 | Công ty TNHH Thiết bị và công nghệ y tế Việt Nam | 2020-12-23T15:51:15.838
3441 | 2. Thiết bị hồi sức cấp cứu |  | Bơm truyền dịch | Accufuser | C0050L |  | Hàn Quốc | Woo Young Medical Co., Ltd. |  | ["2020"] | CÔNG TY CỔ PHẦN THƯƠNG MẠI VÀ ĐẦU TƯ AN HUY | Hàn Quốc | Nhóm 4 |  |  | 499000 | t | Cái | true | 2020-10-26 | 2021-01-26 | <p>Bơm truyền dịch với bóng Silicone di động và sử dụng một lần</p><p>Lý tưởng cho kiểm soát đau sau phẫu thuật, kiểm soát đau do ung thư, do hoá trị liệu, do bệnh tan máu bẩm sinh (Thalassemia) và điệu trị kháng sinh.</p> | [[rows.cauHinhCoBan]:unprocessed] | [[rows.cauHinhNangCao]:unprocessed] | [[rows.thongSoKyThuat]:unprocessed] | [[rows.dichVuDinhKem]:unprocessed] | [[rows.linhKien]:unprocessed] |  |  |  | CÔNG TY CỔ PHẦN THƯƠNG MẠI VÀ ĐẦU TƯ AN HUY | 2020-10-26T15:01:32.122 | CÔNG TY CỔ PHẦN THƯƠNG MẠI VÀ ĐẦU TƯ AN HUY | 2020-12-24T09:38:48.246
3442 | 8. Thiết bị kiểm soát nhiễm khuẩn |  | Máy hấp tiệt trùng | Nồi hấp tiệt trùng hơi nước | Series 3600 |  | Hàn Quốc | Delta Medical System Corporation |  | ["2020","2021","2022"] | Công ty cổ phần hợp tác quốc Tế Việt - Hàn | Hàn Quốc | Nhóm 6 |  |  | 1500000000 | t | Chiếc | true | 2020-11-06 | 2021-12-31 | <p><strong>NỒI HẤP TIỆT TRÙNG Hơi nước </strong></p><p><strong>Model: Series 3600</strong></p><p><strong>Nhà sản xuất: DELTA MEDICAL SYSTEM</strong></p><p><strong>Xuất xứ: Hàn Quốc</strong></p><p><strong>Chứng chỉ chất lượng: ISO 13485</strong></p> | [[rows.cauHinhCoBan]:unprocessed] | [[rows.cauHinhNangCao]:unprocessed] | [[rows.thongSoKyThuat]:unprocessed] | [[rows.dichVuDinhKem]:unprocessed] | [[rows.linhKien]:unprocessed] |  |  |  | Công ty cổ phần hợp tác quốc Tế Việt - Hàn | 2020-11-06T17:22:52.909 | Công ty cổ phần hợp tác quốc Tế Việt - Hàn | 2020-12-23T15:52:03.970
3443 | 11. Thiết bị nội soi chẩn đoán |  | Hệ thống nội soi siêu âm | Hệ thống thiết bị thăm khám, nội soi và siêu âm Hậu môn - Trực tràng | THD Proctostation |  | Italy | THD S.p.A |  |  | CÔNG TY CỔ PHẦN VIETMEDIC | Italy | Nhóm 3 |  |  | 5000000000 | t | Hệ thống | true | 2020-10-22 | 2021-12-31 | <p> Hệ thống nội soi, siêu âm và đo áp lực hậu môn trực tràng tính năng cao được tích hợp dưới dạng modul thông qua phần mềm bản quyền chuyên dụng, bao gồm các chức năng: Modul quản lý thông tin người dùng, Modul dữ liệu bệnh nhân, Modul nội soi với hình ảnh độ phân giải cao, Modul siêu âm ống hậu môn (kết hợp với đầu dò siêu âm hậu môn), Modul đo áp lực hậu môn trực tràng</p><p> Hệ thống được sử dụng để</p><p> - Đánh giá rối loạn sàn chậu bằng cách xử lý và ghi lại hình ảnh siêu âm của cấu trúc mô tại vùng xương chậu.</p><p> - Thăm khám, ghi lại các hình ảnh/ video của ống hậu môn trực tràng với độ phân giải cao</p><p> - Đánh giá áp lực hậu môn trực tràng, và phản xạ ức chế hậu môn trực tràng. </p> | [[rows.cauHinhCoBan]:unprocessed] | [[rows.cauHinhNangCao]:unprocessed] | [[rows.thongSoKyThuat]:unprocessed] | [[rows.dichVuDinhKem]:unprocessed] | [[rows.linhKien]:unprocessed] |  |  |  | CÔNG TY CỔ PHẦN VIETMEDIC | 2020-10-21T18:25:01.444 | CÔNG TY CỔ PHẦN VIETMEDIC | 2020-12-29T10:28:35.967
3444 | 12. Thiết bị phục hồi chức năng - Vật lý trị liệu |  | Máy siêu âm trị liệu | Máy điện xung và điện phân 2 kênh trị liệu | STIMUTUR 701 |  | Đức | TUR Therapietechnik GmbH |  | ["2020"] | Công ty TNHH Thương mại thiết bị y tế Thiên Hà |  | Nhóm 3 |  |  | 260000000 | t | Chiếc | true | 2020-12-14 | 2021-12-14 | <p>I. Thông tin chung</p><p>Thiết bị mới 100%</p><p>Năm sản xuất : 2020 trở về sau</p><p>Đạt tiêu chuẩn : ISO 9001 : 2008, ISO 13485 :2003, CE 0482</p><p>Đạt tiêu chuẩn : EN ISO 13485 : 2012 + AC : 2012</p> | [[rows.cauHinhCoBan]:unprocessed] | [[rows.cauHinhNangCao]:unprocessed] | [[rows.thongSoKyThuat]:unprocessed] | [[rows.dichVuDinhKem]:unprocessed] | [[rows.linhKien]:unprocessed] |  |  |  | Công ty TNHH Thương mại thiết bị y tế Thiên Hà | 2020-12-14T10:43:01.076 | Công ty TNHH Thương mại thiết bị y tế Thiên Hà | 2020-12-14T10:51:23.514
3445 | 1. Thiết bị chẩn đoán hình ảnh |  | Hệ thống thu nhận ảnh kỹ thuật số cho máy X- quang | Hệ thống chuyển đổi số hóa hình ảnh X-quang Trimax 35C ( 01 Tấm nhận ảnh và chưa bao gồm máy tính và máy in) | Trimax 35C |  | Trung Quốc | Carestream Health Inc |  |  | Công ty TNHH Kinh doanh Thiết bị y tế An Phát | Trung Quốc | Nhóm 1 |  |  | 750000000 | t | Bộ | true | 2020-11-12 | 2020-12-31 | <p>- Model&nbsp;: Trimax 35C</p><p>- Máy mới 100%</p><p>- Có chứng chỉ chất lượng ISO 13485, CE, FSC</p><p>- Hệ thống chưa bao gồm máy tính và máy in phim</p><p><br></p><p>- Hệ thống có 01 tấm nhận ảnh kỹ thuật số truyền dữ liệu không dây, sử dụng chất phát quang và silicon vô định hình để thu nhận tín hiệu, đảm bảo tạo ra chất lượng hình ảnh tốt nhất</p><p>Hệ thống thu nhận và xử lý hình ảnh, có khả năng kết nối và truyền tải với các hệ thống ngoại vi như PACS, HIS/RIS, máy in...</p> | [[rows.cauHinhCoBan]:unprocessed] | [[rows.cauHinhNangCao]:unprocessed] | [[rows.thongSoKyThuat]:unprocessed] | [[rows.dichVuDinhKem]:unprocessed] | [[rows.linhKien]:unprocessed] |  |  |  | Công ty TNHH Kinh doanh Thiết bị y tế An Phát | 2020-11-12T10:38:15.762 | Công ty TNHH Kinh doanh Thiết bị y tế An Phát | 2020-12-31T00:00:13.162
3446 | 7. Thiết bị chuyên khoa xét nghiệm |  | Máy xét nghiệm miễn dịch | Máy xét nghiệm miễn dịch tự động hoàn toàn μTASWako i30 | μTASWako i30 |  | Nhật Bản | FUJIFILM Wako Pure Chemical Corporation |  | ["2014","2015","2016","2017","2018","2019","2020"] | CÔNG TY TNHH Y TẾ ALFRESA CODUPHA VIỆT NAM |  | Nhóm 3 |  |  | 4250000000 | t | Chiếc | false | 2020-10-29 | 2020-12-31 | <p>Máy xét nghiệm miễn dịch tự động hoàn toàn μTASWako i30</p><p>Model: μTASWako i30</p><p>Xuất xứ: Nhật Bản</p> | [[rows.cauHinhCoBan]:unprocessed] | [[rows.cauHinhNangCao]:unprocessed] | [[rows.thongSoKyThuat]:unprocessed] | [[rows.dichVuDinhKem]:unprocessed] | [[rows.linhKien]:unprocessed] |  |  |  | CÔNG TY TNHH Y TẾ ALFRESA CODUPHA VIỆT NAM | 2020-10-29T14:15:43.876 | CÔNG TY TNHH Y TẾ ALFRESA CODUPHA VIỆT NAM | 2020-12-02T09:27:15.162
3447 | 8. Thiết bị kiểm soát nhiễm khuẩn |  | Máy hấp tiệt trùng | Nồi hấp tiệt trùng nhiệt độ thấp 145L sử dụng Formaldehyde 2% | 130LF |  | Tây Ban Nha | Antonio Matachana, S.A. |  | ["2020"] | CÔNG TY TNHH VCN VIỆT NAM | Tây Ban Nha | Nhóm 3 |  |  | 3950000000 | t | Chiếc | true | 2020-12-08 | 2021-12-31 | <p><span style="color: rgb(0, 0, 0); background-color: rgb(239, 239, 239);">Máy mới 100%, sản xuất năm 2020</span></p><p><span style="color: black;">Máy được thiết kế tuân thủ đầy đủ các tiêu chuẩn Châu Âu về thiết bị y tế 93/42/EEC</span></p><p><span style="color: black;">Máy tuân thủ đầy đủ các tiêu chuẩn Châu Âu về máy tiệt trùng nhiệt độ thấp sử dụng formaldehyde EN 14180</span></p><p><span style="color: black;">Máy có hai chương trình tiệt trùng bao gồm tiệt trùng 60 độ C và tiệt trùng tại 78 độ C.</span></p><p><span style="color: black;">Buồng tiệt trùng được chế tạo từ nhôm anode hóa</span></p><p><span style="color: black;">Dung tích buồng tiệt trùng: 145 lít</span></p><p><span style="color: black;">Nhiệt độ và áp suất của buồng tiệt trùng được hiển thị thời gian thực</span></p> | [[rows.cauHinhCoBan]:unprocessed] | [[rows.cauHinhNangCao]:unprocessed] | [[rows.thongSoKyThuat]:unprocessed] | [[rows.dichVuDinhKem]:unprocessed] | [[rows.linhKien]:unprocessed] |  |  |  | CÔNG TY TNHH VCN VIỆT NAM | 2020-12-08T10:42:00.484 | CÔNG TY TNHH VCN VIỆT NAM | 2020-12-08T10:42:20.092
3448 | 4. Thiết bị phòng mổ |  | Đèn mổ treo trần 1 nhánh | Đèn mổ treo trần 1 nhánh | s300 |  | Hàn Quốc | Dentis Co.,Ltd. |  | ["2020"] | Công ty Cổ phần thương mại và Dịch vụ Kỹ thuật Thiết bị y tế Tuấn Ngọc | Hàn Quốc | Nhóm 3 |  |  | 114400000 | t | Chiếc | true | 2020-12-21 | 2022-12-21 | <p>Đèn phẫu thuật (S300) được sử dụng để cung cấp ánh sáng cho vùng phẫu thuật hoặc bệnh nhân trong quá trình phẫu thuật, chẩn đoán và điều trị.</p> | [[rows.cauHinhCoBan]:unprocessed] | [[rows.cauHinhNangCao]:unprocessed] | [[rows.thongSoKyThuat]:unprocessed] | [[rows.dichVuDinhKem]:unprocessed] | [[rows.linhKien]:unprocessed] |  |  |  | Công ty Cổ phần thương mại và Dịch vụ Kỹ thuật Thiết bị y tế Tuấn Ngọc | 2020-12-21T17:16:55.154 | Công ty Cổ phần thương mại và Dịch vụ Kỹ thuật Thiết bị y tế Tuấn Ngọc | 2020-12-29T10:31:52.176
3449 | 13. Thiết bị dùng chung |  | Hệ thống khí y tế và các thiết bị phụ trợ | Bộ hút dịch gắn tường | KP50VR |  | Trung Quốc | Ningbo Kaipo Electron Instrument & Meter Co., Ltd |  |  | Công ty TNHH TM Thiết bị y tế An Lợi | Trung Quốc | Nhóm 6 |  |  | 4000000 | t | Chiếc | true | 2020-11-10 | 2020-12-31 | <p>Kết nối với hệ thống khí trung tâm, dùng để hút dịch&nbsp;</p> | [[rows.cauHinhCoBan]:unprocessed] | [[rows.cauHinhNangCao]:unprocessed] | [[rows.thongSoKyThuat]:unprocessed] | [[rows.dichVuDinhKem]:unprocessed] | [[rows.linhKien]:unprocessed] |  |  |  | Công ty TNHH TM Thiết bị y tế An Lợi | 2020-11-10T15:03:58.757 | Công ty TNHH TM Thiết bị y tế An Lợi | 2020-12-31T00:00:05.133
3450 | 7. Thiết bị chuyên khoa xét nghiệm |  | Kính hiển vi 2 mắt | Kính hiển vi 2 mắt, 5 vật kính | Axiolab 5 |  | Trung Quốc | Carl Zeiss Microscopy GmbH |  |  | Công ty TNHH Thiết Bị Công Nghệ và Đầu Tư MDC |  | Nhóm null |  |  | 290000000 | t | Chiếc | true | 2020-12-08 | 2021-12-08 | <p class="ql-align-justify">Axiolab 5 được thiết kế phục vụ cho công việc thường nhật trong phòng thí nghiệm. Thiết kế nhỏ gọn và tiện dụng giúp tiết kiệm không gian và thao tác dễ dàng. Sử dụng kết hợp với camera màu Axiocam 208 để tạo nên hệ thông kính hiển vi thông mình, đem đến trải nghiệm tài liệu kỹ thuật số hoàn toàn mới. Chỉ cần lấy nét mẫu và nhấn một nút duy nhất để có hình ảnh sắc nét với màu sắc trung thực. Hình ảnh kỹ thuật số sẽ giống như hình ảnh khi nhìn qua thị kính, với tất cả các chi tiết và sự khác biệt màu sắc tinh tế có thể nhìn thấy rõ ràng. Ngoài ra, Axiolab 5 tự động thêm thông tin tỷ lệ chính xác vào hình ảnh của người dùng. Tất cả những tính năng này có được nhờ 1 thiết bị duy nhất, không cần máy tính hay bất kỳ phần mềm bổ sung nào. Axiolab 5 giúp tiết kiệm thời gian, chi phí và không gian phòng thí nghiệm. Tài liệu kỹ thuật số chưa bao giờ dễ dàng hơn thế.</p> | [[rows.cauHinhCoBan]:unprocessed] | [[rows.cauHinhNangCao]:unprocessed] | [[rows.thongSoKyThuat]:unprocessed] | [[rows.dichVuDinhKem]:unprocessed] | [[rows.linhKien]:unprocessed] |  |  |  | Công ty TNHH Thiết Bị Công Nghệ và Đầu Tư MDC | 2020-12-08T10:31:47.458 | Công ty TNHH Thiết Bị Công Nghệ và Đầu Tư MDC | 2020-12-08T10:50:15.529
3451 | 7. Thiết bị chuyên khoa xét nghiệm |  | Kính hiển vi huỳnh quang | Kính hiển vi huỳnh quang có camera | Axiolab 5 with tube |  | Trung Quốc | Carl Zeiss Microscopy GmbH |  |  | Công ty TNHH Thiết Bị Công Nghệ và Đầu Tư MDC |  | Nhóm null |  |  | 1150000000 | t | Chiếc | true | 2020-12-08 | 2021-12-08 | <p class="ql-align-justify">Axiolab 5 giúp tiết kiệm năng lượng và chi phí. Ví dụ: kích hoạt Chế độ sinh thái và Axiolab 5 tự động chuyển sang chế độ chờ sau khi không hoạt động trong 15 phút. Điều này giúp tiết kiệm năng lượng và kéo dài thời gian chiếu sáng. Đèn LED có tuổi thọ cao so với các hệ thống chiếu sáng thông thường. Trong ánh sáng truyền qua, đèn LED trắng mạnh mới cho phép người dùng hình dung mẫu của mình bằng màu sắc tự nhiên. Ngay cả sự khác biệt màu sắc nhỏ nhất cũng có thể được nhìn thấy rõ ràng. Đối với huỳnh quang, các đèn LED tích hợp ở các bước sóng khác nhau dễ sử dụng hơn và an toàn hơn so với đèn thủy ngân cổ điển. Với đèn LED, người dùng tránh được thời gian khởi động và hạ nhiệt. Việc thay thế đèn và chỉnh đèn đã là chuyện của quá khứ. Tiết kiệm không gian và chi phí phòng thí nghiệm bởi kính hiển vi thông minh Axiolab 5 không yêu cầu thêm máy tính hay phần mềm.</p> | [[rows.cauHinhCoBan]:unprocessed] | [[rows.cauHinhNangCao]:unprocessed] | [[rows.thongSoKyThuat]:unprocessed] | [[rows.dichVuDinhKem]:unprocessed] | [[rows.linhKien]:unprocessed] |  |  |  | Công ty TNHH Thiết Bị Công Nghệ và Đầu Tư MDC | 2020-12-08T10:45:22.177 | Công ty TNHH Thiết Bị Công Nghệ và Đầu Tư MDC | 2020-12-08T10:45:22.467
3452 | 8. Thiết bị kiểm soát nhiễm khuẩn |  | Máy hấp tiệt trùng | Nồi hấp tiệt trùng hơi nước 320L | SC502E-2 |  | Tây Ban Nha | Antonio Matachana, S.A. |  | ["2020"] | CÔNG TY TNHH VCN VIỆT NAM | Tây Ban Nha | Nhóm 3 |  |  | 3920000000 | t | Chiếc | true | 2020-12-08 | 2021-12-31 | <p>Máy mới 100%, sản xuất năm 2020</p><p><span style="color: black;">Nồi hấp tiệt trùng hơi nước được sử dụng cho trung tâm tiệt trùng (CSSD), khu vực phẫu thuật.</span></p><p>Máy được thiết kế thông số kỹ thuật theo tiêu chuẩn châu Âu EN 285 cho các máy hấp tiệt trùng hơi nước cỡ lớn, và tuân thủ chỉ thị 93/42/EEC của Châu Âu về thiết bị y tế</p><p>Máy tiệt trùng hơi nước phải tuân thủ theo chỉ thị 97/23/EC của Châu Âu cho các thiết bị sử dụng áp suất</p><p>Thể tích buồng tiệt trùng: 321 lít</p><p>Đèn nền phía trước với các biểu tượng hiển thị các tình huống khác biệt như trạng thái chu trình, các báo động trong suốt chu trình tiệt trùng.</p><p>Máy tích hợp bộ tạo hơi nước, được làm hoàn toàn bằng thép không gỉ</p><p>Phụ kiện nạp, dỡ hàng đồng bộ</p> | [[rows.cauHinhCoBan]:unprocessed] | [[rows.cauHinhNangCao]:unprocessed] | [[rows.thongSoKyThuat]:unprocessed] | [[rows.dichVuDinhKem]:unprocessed] | [[rows.linhKien]:unprocessed] |  |  |  | CÔNG TY TNHH VCN VIỆT NAM | 2020-12-08T10:21:50.597 | CÔNG TY TNHH VCN VIỆT NAM | 2020-12-08T10:51:18.075
3453 | 12. Thiết bị phục hồi chức năng - Vật lý trị liệu |  | Máy điều trị vật lý trị liệu | Giường kéo giãn cột sống dùng cho 1 bệnh nhân | HT-101 |  | Hàn Quốc | Hanil TM Co., Ltd. |  | ["2020"] | Công ty Cổ phần Thiết bị Y tế Vạn Xuân | Hàn Quốc | Nhóm 6 |  |  | 148200000 | t | Chiếc | false | 2021-01-28 | 2021-12-31 | <p>Giường kéo giãn cột sống dành cho 1 bệnh nhân</p> | [[rows.cauHinhCoBan]:unprocessed] | [[rows.cauHinhNangCao]:unprocessed] | [[rows.thongSoKyThuat]:unprocessed] | [[rows.dichVuDinhKem]:unprocessed] | [[rows.linhKien]:unprocessed] |  |  |  | Công ty Cổ phần Thiết bị Y tế Vạn Xuân | 2020-12-19T09:43:33.859 | Công ty Cổ phần Thiết bị Y tế Vạn Xuân | 2021-01-28T15:34:13.770
3454 | 12. Thiết bị phục hồi chức năng - Vật lý trị liệu |  | Máy siêu âm trị liệu | Máy siêu âm trị liệu ( Máy siêu âm đa tần trị liệu) | SONOTUR 701 |  | Đức | TUR Therapietechnik GmbH |  | ["2020"] | Công ty TNHH Thương mại thiết bị y tế Thiên Hà | Đức | Nhóm 3 |  |  | 250000000 | t | Chiếc | true | 2020-12-14 | 2021-12-14 | <p>I. Thông tin chung về thiết bị</p><ol><li>Thiết bị mới 100%</li><li>Năm sản xuất : 2020 trở về sau</li><li>Đạt tiêu chuẩn chất lượng ISO 13485, ISO 9001, CE</li></ol> | [[rows.cauHinhCoBan]:unprocessed] | [[rows.cauHinhNangCao]:unprocessed] | [[rows.thongSoKyThuat]:unprocessed] | [[rows.dichVuDinhKem]:unprocessed] | [[rows.linhKien]:unprocessed] |  |  |  | Công ty TNHH Thương mại thiết bị y tế Thiên Hà | 2020-12-14T09:56:26.513 | Công ty TNHH Thương mại thiết bị y tế Thiên Hà | 2020-12-14T10:44:34.723
3455 | 12. Thiết bị phục hồi chức năng - Vật lý trị liệu |  | Thiết bị tập phục hồi chức năng | Máy đo chức năng hô hấp | Autosprio AS-507 |  | Nhật Bản | Minato Medical Science Co.,Ltd |  | ["2020"] | Công ty TNHH Thiết bị và công nghệ y tế Việt Nam | Nhật Bản | Nhóm 3 |  |  | 350000000 | t | Chiếc | true | 2020-12-23 | 2021-12-23 | <p>Máy đo chức năng hô hấp ( đo phế dung kế ) là thiết bị chuyên dùng để đo các bệnh lý về phổi như: Bệnh phổi tắc nghẽn mãn tính COPD, hen viêm phế quản, các chức năng khác của phổi cho người lớn và trẻ em</p> | [[rows.cauHinhCoBan]:unprocessed] | [[rows.cauHinhNangCao]:unprocessed] | [[rows.thongSoKyThuat]:unprocessed] | [[rows.dichVuDinhKem]:unprocessed] | [[rows.linhKien]:unprocessed] | theo tiêu chuẩn của công ty | theo tiêu chuẩn của công ty | theo tiêu chuẩn của công ty | Công ty TNHH Thiết bị và công nghệ y tế Việt Nam | 2020-12-23T15:18:17.389 | Công ty TNHH Thiết bị và công nghệ y tế Việt Nam | 2020-12-23T15:52:14.652
3456 | 2. Thiết bị hồi sức cấp cứu |  | Máy khí dung siêu âm | Máy xông khí dung | NE-C900 |  | Trung Quốc | OMRON HEALTHCARE Co., Ltd. |  |  | CÔNG TY TNHH IDS MEDICAL SYSTEMS VIỆT NAM |  | Nhóm 4 |  |  | 3400000 | t | Chiếc | true | 2020-12-08 | 2021-12-08 | <p>Hàng mới 100%, chưa qua sử dụng</p> | [[rows.cauHinhCoBan]:unprocessed] | [[rows.cauHinhNangCao]:unprocessed] | [[rows.thongSoKyThuat]:unprocessed] | [[rows.dichVuDinhKem]:unprocessed] | [[rows.linhKien]:unprocessed] |  |  |  | CÔNG TY TNHH IDS MEDICAL SYSTEMS VIỆT NAM | 2020-12-08T10:52:51.432 | CÔNG TY TNHH IDS MEDICAL SYSTEMS VIỆT NAM | 2020-12-08T10:52:51.579
3457 | 2. Thiết bị hồi sức cấp cứu |  | Máy thở xâm nhập và không xâm nhập người lớn | Máy giúp thở | HAMILTON-C1neo |  | Thụy Sĩ | Hamilton Medical AG |  | ["2020"] | CÔNG TY TNHH THƯƠNG MẠI DỊCH VỤ ĐỨC NGUYỄN | Thụy Sĩ | Nhóm 3 |  |  | 995000000 | t | Cái | true | 2021-01-13 | 2021-12-31 | <p>Máy giúp thở </p> | [[rows.cauHinhCoBan]:unprocessed] | [[rows.cauHinhNangCao]:unprocessed] | [[rows.thongSoKyThuat]:unprocessed] | [[rows.dichVuDinhKem]:unprocessed] | [[rows.linhKien]:unprocessed] |  |  |  | CÔNG TY TNHH THƯƠNG MẠI DỊCH VỤ ĐỨC NGUYỄN | 2021-01-13T11:34:56.382 | CÔNG TY TNHH THƯƠNG MẠI DỊCH VỤ ĐỨC NGUYỄN | 2021-01-13T11:34:56.486
3458 | 10. Thiết bị thăm dò chức năng |  | Máy đo huyết áp | Máy đo huyết áp điện tử tự động | hbp-1320 |  | Trung Quốc | Omron Healthcare Co., Ltd |  |  | CÔNG TY TNHH IDS MEDICAL SYSTEMS VIỆT NAM |  | Nhóm 4 |  |  | 10000000 | t | Chiếc | true | 2020-12-08 | 2021-12-08 | <p>Hàng mới 100%, chưa qua sử dụng</p> | [[rows.cauHinhCoBan]:unprocessed] | [[rows.cauHinhNangCao]:unprocessed] | [[rows.thongSoKyThuat]:unprocessed] | [[rows.dichVuDinhKem]:unprocessed] | [[rows.linhKien]:unprocessed] |  |  |  | CÔNG TY TNHH IDS MEDICAL SYSTEMS VIỆT NAM | 2020-12-08T11:00:16.920 | CÔNG TY TNHH IDS MEDICAL SYSTEMS VIỆT NAM | 2020-12-08T11:00:16.977
3459 | 14. Thiết bị khám - điều trị khác |  | Máy phân tích chỉ số BMI | Cân sức khỏe điện tử Omron HN-286 | HN-286 |  | Trung Quốc | Omron Healthcare Co., Ltd |  |  | Công ty TNHH DKSH Việt Nam |  | Nhóm 6 |  |  | 935000 | t | Cái | true | 2020-12-23 | 2021-12-31 | <p>Chức năng dùng để đo trọng lượng cơ thể</p> | [[rows.cauHinhCoBan]:unprocessed] | [[rows.cauHinhNangCao]:unprocessed] | [[rows.thongSoKyThuat]:unprocessed] | [[rows.dichVuDinhKem]:unprocessed] | [[rows.linhKien]:unprocessed] |  |  |  | Công ty TNHH DKSH Việt Nam | 2020-12-23T11:35:05.795 | Công ty TNHH DKSH Việt Nam | 2020-12-23T15:53:47.725
3460 | 2. Thiết bị hồi sức cấp cứu |  | Bơm truyền dịch | Accufuser | C0020L |  | Hàn Quốc | Woo Young Medical Co., Ltd. |  | ["2020"] | CÔNG TY CỔ PHẦN THƯƠNG MẠI VÀ ĐẦU TƯ AN HUY | Hàn Quốc | Nhóm 4 |  |  | 499000 | t | Cái | true | 2020-10-26 | 2021-01-25 | <p>Bơm truyền dịch với bóng Silicone di động và sử dụng một lần với tốc độ dòng liên tục, lý tưởng cho kiểm soát đau sau phẫu thuật, kiểm soát đau do ung thư, do hoá trị liệu, do bệnh tan máu bẩm sinh (Thalassemia) và điều trị Kháng sinh.</p><p>&nbsp;</p> | [[rows.cauHinhCoBan]:unprocessed] | [[rows.cauHinhNangCao]:unprocessed] | [[rows.thongSoKyThuat]:unprocessed] | [[rows.dichVuDinhKem]:unprocessed] | [[rows.linhKien]:unprocessed] |  |  |  | CÔNG TY CỔ PHẦN THƯƠNG MẠI VÀ ĐẦU TƯ AN HUY | 2020-10-26T15:39:08.602 | CÔNG TY CỔ PHẦN THƯƠNG MẠI VÀ ĐẦU TƯ AN HUY | 2020-12-24T09:38:59.475
3461 | 7. Thiết bị chuyên khoa xét nghiệm |  | Máy cân lắc túi máu | Máy cân lắc túi máu | Terumo Recording & Automatic Collector TRAC-II |  | Bỉ | Terumo Europe N.V. |  |  | Công ty TNHH Thiết Bị Y tế Terumo Việt Nam | Bỉ | Nhóm 1 |  |  | 300000000 | t | Chiếc | true | 2020-12-21 | 2021-12-21 | <p>Dùng để cân lắc túi máu trong quá trình lấy máu</p> | [[rows.cauHinhCoBan]:unprocessed] | [[rows.cauHinhNangCao]:unprocessed] | [[rows.thongSoKyThuat]:unprocessed] | [[rows.dichVuDinhKem]:unprocessed] | [[rows.linhKien]:unprocessed] |  |  |  | Công ty TNHH Thiết Bị Y tế Terumo Việt Nam | 2020-12-21T18:30:16.288 | Công ty TNHH Thiết Bị Y tế Terumo Việt Nam | 2021-01-29T10:54:26.612
3462 | 10. Thiết bị thăm dò chức năng |  | Máy đo huyết áp | Máy đo huyết áp điện tử để bàn kèm phụ kiện | HBP-9030 |  | Trung Quốc | Omron Healthcare Co., Ltd |  |  | CÔNG TY TNHH IDS MEDICAL SYSTEMS VIỆT NAM |  | Nhóm 4 |  |  | 70000000 | t | Chiếc | true | 2020-12-08 | 2020-12-08 | <p>Hàng mới 100%, chưa qua sử dụng</p> | [[rows.cauHinhCoBan]:unprocessed] | [[rows.cauHinhNangCao]:unprocessed] | [[rows.thongSoKyThuat]:unprocessed] | [[rows.dichVuDinhKem]:unprocessed] | [[rows.linhKien]:unprocessed] |  |  |  | CÔNG TY TNHH IDS MEDICAL SYSTEMS VIỆT NAM | 2020-12-08T11:05:49.774 | CÔNG TY TNHH IDS MEDICAL SYSTEMS VIỆT NAM | 2020-12-08T11:05:49.820
3463 | 10. Thiết bị thăm dò chức năng |  | Máy đo chỉ số ABI và tốc độ sóng lan truyền | Máy sàng lọc xơ vữa động mạch kèm phụ kiện chuẩn | VP-1000 Plus |  | Nhật Bản | Omron Healthcare Co., Ltd |  |  | CÔNG TY TNHH IDS MEDICAL SYSTEMS VIỆT NAM |  | Nhóm 3 |  |  | 520000000 | t | Chiếc | true | 2020-12-29 | 2021-12-31 | <p>Máy mới 100%, chưa qua sử dụng</p> | [[rows.cauHinhCoBan]:unprocessed] | [[rows.cauHinhNangCao]:unprocessed] | [[rows.thongSoKyThuat]:unprocessed] | [[rows.dichVuDinhKem]:unprocessed] | [[rows.linhKien]:unprocessed] |  |  |  | CÔNG TY TNHH IDS MEDICAL SYSTEMS VIỆT NAM | 2020-12-29T10:51:45.287 | CÔNG TY TNHH IDS MEDICAL SYSTEMS VIỆT NAM | 2020-12-29T10:51:45.881
3464 | 10. Thiết bị thăm dò chức năng |  | Máy đo huyết áp | HEM-8712 | HEM-8712 |  |  | Omron Healthcare Co., Ltd |  |  | Công ty TNHH DKSH Việt Nam | Việt Nam | Nhóm 5 |  |  | 890000 | f | Cái | true | 2020-12-21 | 2021-12-31 | <p>Chức năng là dùng để đo huyết áp</p> | [[rows.cauHinhCoBan]:unprocessed] | [[rows.cauHinhNangCao]:unprocessed] | [[rows.thongSoKyThuat]:unprocessed] | [[rows.dichVuDinhKem]:unprocessed] | [[rows.linhKien]:unprocessed] |  |  |  | Công ty TNHH DKSH Việt Nam | 2020-12-21T18:33:05.603 | Công ty TNHH DKSH Việt Nam | 2020-12-21T18:50:07.166
3465 | 14. Thiết bị khám - điều trị khác |  | Cân | Cân sức khỏe điện tử Omron HN-289 (Đen) | HN-289 |  | Trung Quốc | Omron Healthcare Co., Ltd |  |  | Công ty TNHH DKSH Việt Nam |  | Nhóm 6 |  |  | 675000 | t | Cái | true | 2020-12-23 | 2021-12-31 | <p>Chức năng dùng để đo trọng lượng cơ thể</p> | [[rows.cauHinhCoBan]:unprocessed] | [[rows.cauHinhNangCao]:unprocessed] | [[rows.thongSoKyThuat]:unprocessed] | [[rows.dichVuDinhKem]:unprocessed] | [[rows.linhKien]:unprocessed] |  |  |  | Công ty TNHH DKSH Việt Nam | 2020-12-23T11:33:13.036 | Công ty TNHH DKSH Việt Nam | 2020-12-23T15:54:15.812
3466 | 7. Thiết bị chuyên khoa xét nghiệm |  | Máy xét nghiệm điện giải | Máy xét nghiệm điện giải | EasyLyte Plus Na/K/Cl analyzer 2014 |  | Mỹ | Medica Corporation, Mỹ |  | ["2020"] | CÔNG TY CỔ PHẦN ĐÂU TƯ SUNMED | Mỹ | Nhóm 3 |  |  | 205000000 | t | Bộ | true | 2020-11-11 | 2021-11-11 | <p><strong>Máy xét nghiệm điện giải&nbsp;:&nbsp;EasyLyte Plus Na/K/Cl analyzer 2014</strong></p><p>Máy xét nghiệm&nbsp;điện giải Na/K/Cl phát hiện các ion trong máy toàn phần, huyết thanh, huyết tương, nước tiểu dựa trên phương pháp điện cực chọn lọc.</p> | [[rows.cauHinhCoBan]:unprocessed] | [[rows.cauHinhNangCao]:unprocessed] | [[rows.thongSoKyThuat]:unprocessed] | [[rows.dichVuDinhKem]:unprocessed] | [[rows.linhKien]:unprocessed] |  |  |  | CÔNG TY CỔ PHẦN ĐÂU TƯ SUNMED | 2020-11-11T08:52:35.590 | CÔNG TY CỔ PHẦN ĐÂU TƯ SUNMED | 2020-12-08T14:24:10.231
3467 | 10. Thiết bị thăm dò chức năng |  | Máy đo huyết áp | HEM-7120 | HEM-7120 |  |  | Omron Healthcare Co., Ltd |  |  | Công ty TNHH DKSH Việt Nam |  | Nhóm 5 |  |  | 910000 | t | Cái | true | 2020-12-21 | 2021-12-31 | <p>Chức năng dùng để đo huyết áp, vị trí đo ở bắp tay</p> | [[rows.cauHinhCoBan]:unprocessed] | [[rows.cauHinhNangCao]:unprocessed] | [[rows.thongSoKyThuat]:unprocessed] | [[rows.dichVuDinhKem]:unprocessed] | [[rows.linhKien]:unprocessed] |  |  |  | Công ty TNHH DKSH Việt Nam | 2020-12-21T18:54:34.187 | Công ty TNHH DKSH Việt Nam | 2020-12-21T18:54:34.249
3468 | 1. Thiết bị chẩn đoán hình ảnh |  | Hệ thống CT Scanner 64 - < 128 lát cắt/vòng quay | Hệ thống chụp cắt lớp vi tính 64 lát cắt | REVOLUTION EVO |  | Nhật Bản | GE Healthcare Japan Corporation |  | ["2020"] | CÔNG TY TNHH DƯỢC PHẨM TRANG THIẾT BỊ Y TẾ T.D |  | Nhóm null |  |  | 27000000000 | t | Hệ thống | true | 2020-12-10 | 2021-03-31 | <p class="ql-align-justify"><strong>Hệ thống chụp cắt lớp vi tính 64 lát cắt</strong></p><p class="ql-align-justify">Model máy: <strong>REVOLUTION EVO</strong></p><p class="ql-align-justify">Hãng sản xuất: <strong>GE – Mỹ</strong></p><p class="ql-align-justify">Năm sản xuất: <strong>2020 trở về sau </strong>, mới 100%</p><p class="ql-align-justify">Xuất xứ: <strong>Nhật</strong></p> | [[rows.cauHinhCoBan]:unprocessed] | [[rows.cauHinhNangCao]:unprocessed] | [[rows.thongSoKyThuat]:unprocessed] | [[rows.dichVuDinhKem]:unprocessed] | [[rows.linhKien]:unprocessed] |  |  |  | CÔNG TY TNHH DƯỢC PHẨM TRANG THIẾT BỊ Y TẾ T.D | 2020-12-10T11:40:02.486 | CÔNG TY TNHH DƯỢC PHẨM TRANG THIẾT BỊ Y TẾ T.D | 2020-12-14T10:48:34.978
3469 | 7. Thiết bị chuyên khoa xét nghiệm |  | Máy xét nghiệm khí máu | Máy xét nghiệm khí máu | Easystat analyzer 7001 |  | Mỹ | Medica Corporation, Mỹ |  | ["2020"] | CÔNG TY CỔ PHẦN ĐÂU TƯ SUNMED | Mỹ | Nhóm 3 |  |  | 390000000 | t | Bộ | true | 2020-11-11 | 2021-11-11 | <p>Máy <strong>EasyStat analyzer</strong> là máy xét nghiệm điện giải khí máu do hãng MEDICA CORPORATION/ MỸ sản xuất.</p><p>Máy Easystat đo lường độ pH, PCO2, PO2, Na, K, Ca hoặc Cl và Hct, và tính toán được thông số thêm vào. Tham số bệnh nhân, bao gồm FIO2, ID bệnh nhân, nhiệt độ bệnh nhân, %FIO2, vẽ&nbsp;được sơ đồ và những thông tin khác để đăng nhập bằng bàn phím số và tích hợp được với các kết quả bệnh nhân. Kết quả đo lường và tính toán được thể hiện và được in ra.</p> | [[rows.cauHinhCoBan]:unprocessed] | [[rows.cauHinhNangCao]:unprocessed] | [[rows.thongSoKyThuat]:unprocessed] | [[rows.dichVuDinhKem]:unprocessed] | [[rows.linhKien]:unprocessed] |  |  |  | CÔNG TY CỔ PHẦN ĐÂU TƯ SUNMED | 2020-11-11T15:22:05.804 | CÔNG TY CỔ PHẦN ĐÂU TƯ SUNMED | 2020-12-08T14:27:45.616
3470 | 4. Thiết bị phòng mổ |  | Đèn mổ tích hợp camera | Đèn mổ treo trần 2 nhánh tích hợp camera Polaris 600 MedView | Polaris 100/200 – Polaris 600 Medview |  | Đức | Draegerwerk AG & Co. KGaA |  |  | Công ty TNHH Draeger Việt Nam |  | Nhóm null |  |  | 1250000000 | t | Bộ | true | 2021-01-20 | 2022-01-20 | <p class="ql-align-justify"><strong>&nbsp;&nbsp;&nbsp;&nbsp;&nbsp;* Polaris 200</strong></p><p class="ql-align-justify">- Mỗi đèn LED được trang bị hệ thống kính phản xạ riêng biệt. Cột ánh sáng đồng nhất cho chóa đèn cung cấp trường nhìn cho các ca phẫu thuật với đường viền rõ nét, màu sắc tự nhiên và bóng mờ được kiểm soát hoàn toàn</p><p class="ql-align-justify">- Thiết kế nhỏ gọn, dễ vận hành: Thiết kế tròn cổ điển bao gồm các tay cầm tích hợp cho nhân viên chưa vô trùng và bảng điều khiển cảm ứng để dễ xử lý và vận hành. Mỗi nút trong số bốn nút điều khiển được đánh dấu rõ ràng sẽ thực hiện một chức năng riêng.</p><p class="ql-align-justify"><strong>&nbsp;&nbsp;&nbsp;&nbsp;&nbsp;&nbsp;&nbsp;&nbsp;&nbsp;* Polaris 600:</strong></p><p class="ql-align-justify">- Nhiệt độ màu có thể điều chỉnh phù hợp cho tất cả các ca phẫu thuật, tùy thuộc vào cấu trúc mô, thói&nbsp;quen cá nhân hoặc ứng dụng phẫu thuật. Phẫu thuật viên có thể chuyển đổi giữa bốn chế độ: từ màu trắng ấm đến trắng lạnh (3800, 4400, 5000 và 5600 Kelvin), để giúp phẫu thuật viên tập trung, giảm mệt mỏi hoặc giảm độ chói trong ca mổ dài.</p><p class="ql-align-justify"><strong>&nbsp;</strong>- Tay cầm mới với Sterile Touch Control (STC) cho phép dễ dàng kiểm soát ánh sáng độc lập. Công nghệ cảm ứng nằm ở phần trên của tay cầm để dễ dàng truy cập. Bạn sẽ dễ dàng điều chỉnh kích thước trường ánh sáng hoặc cường độ ánh sáng bằng cách nhấp đúp hoặc trượt qua tương ứng, cả khi đeo găng tay phẫu thuật.</p><p class="ql-align-justify"><br></p><p class="ql-align-justify"><br></p><p class="ql-align-justify"><br></p> | [[rows.cauHinhCoBan]:unprocessed] | [[rows.cauHinhNangCao]:unprocessed] | [[rows.thongSoKyThuat]:unprocessed] | [[rows.dichVuDinhKem]:unprocessed] | [[rows.linhKien]:unprocessed] |  |  |  | Công ty TNHH Draeger Việt Nam | 2021-01-20T10:51:11.593 | Công ty TNHH Draeger Việt Nam | 2021-01-22T13:24:12.472
3471 | 1. Thiết bị chẩn đoán hình ảnh |  | Hệ thống CT Scanner 64 - < 128 lát cắt/vòng quay | Hệ thống chụp cắt lớp vi tính 128 lát cắt chuyên mạch vành Tim | REVOLUTION EVO |  | Nhật Bản | GE Healthcare Japan Corporation |  | ["2020"] | CÔNG TY TNHH DƯỢC PHẨM TRANG THIẾT BỊ Y TẾ T.D |  | Nhóm null |  |  | 32000000000 | t | Hệ thống | true | 2020-12-14 | 2021-03-31 | <p><strong>Hệ thống chụp cắt lớp vi tính 128 lát cắt chuyên mạch vành Tim</strong></p><p class="ql-align-justify">Hãng: <strong>GE </strong></p><p class="ql-align-justify">Model: <strong>REVOLUTION EVO</strong> </p><p class="ql-align-justify">Năm sản xuất: <strong>2020</strong>, mới 100%</p><p>Xuất xứ máy chính: <strong>Nhật</strong></p> | [[rows.cauHinhCoBan]:unprocessed] | [[rows.cauHinhNangCao]:unprocessed] | [[rows.thongSoKyThuat]:unprocessed] | [[rows.dichVuDinhKem]:unprocessed] | [[rows.linhKien]:unprocessed] |  |  |  | CÔNG TY TNHH DƯỢC PHẨM TRANG THIẾT BỊ Y TẾ T.D | 2020-12-14T10:56:55.537 | CÔNG TY TNHH DƯỢC PHẨM TRANG THIẾT BỊ Y TẾ T.D | 2020-12-14T10:56:55.590
3472 | 7. Thiết bị chuyên khoa xét nghiệm |  | Máy xét nghiệm đông máu | Máy xét nghiệm đông máu bán tự động Yumizen G200 | Yumizen G200 |  | Hungary | HORIBA ABX SAS |  |  | Công ty TNHH DKSH Việt Nam | Hungary | Nhóm 3 |  |  | 160000000 | t | Hệ thống | true | 2020-10-23 | 2021-12-31 | <p>Máy xét nghiệm đông máu tự động .</p> | [[rows.cauHinhCoBan]:unprocessed] | [[rows.cauHinhNangCao]:unprocessed] | [[rows.thongSoKyThuat]:unprocessed] | [[rows.dichVuDinhKem]:unprocessed] | [[rows.linhKien]:unprocessed] |  |  |  | Công ty TNHH DKSH Việt Nam | 2021-01-15T14:13:54.355 | Công ty TNHH DKSH Việt Nam | 2021-01-15T14:13:54.406
3473 | 7. Thiết bị chuyên khoa xét nghiệm |  | Máy xét nghiệm điện giải | Máy xét nghiệm điện giải | EasyLyte Calcium Na/K/Ca/pH analyzer 2016 |  | Mỹ | Medica Corporation, Mỹ |  | ["2020"] | CÔNG TY CỔ PHẦN ĐÂU TƯ SUNMED | Mỹ | Nhóm 3 |  |  | 230000000 | t | Bộ | true | 2020-11-11 | 2021-11-11 | <p><strong>Máy xét nghiệm điện giải&nbsp;:&nbsp;EasyLyte Calcium Na/K/Ca/pH analyzer 2016</strong></p><p>Máy xét nghiệm&nbsp;điện giải Na/K/Ca/pH phát hiện các ion trong máy toàn phần, huyết thanh, huyết tương, nước tiểu dựa trên phương pháp điện cực chọn lọc.</p> | [[rows.cauHinhCoBan]:unprocessed] | [[rows.cauHinhNangCao]:unprocessed] | [[rows.thongSoKyThuat]:unprocessed] | [[rows.dichVuDinhKem]:unprocessed] | [[rows.linhKien]:unprocessed] |  |  |  | CÔNG TY CỔ PHẦN ĐÂU TƯ SUNMED | 2020-11-11T13:57:28.290 | CÔNG TY CỔ PHẦN ĐÂU TƯ SUNMED | 2020-12-08T14:25:44.109
3474 | 7. Thiết bị chuyên khoa xét nghiệm |  | Máy xét nghiệm điện giải | Máy phân tích điện giải | ISE 4500 |  | Pháp | SFRI SAS |  |  | CÔNG TY TNHH THƯƠNG MẠI VÀ XUẤT NHẬP KHẨU CƯỜNG MINH |  | Nhóm 3 |  |  | 150000000 | t | Chiếc | true | 2020-11-11 | 2021-06-30 | <p><strong>Máy xét nghiệm điện giải.</strong></p> | [[rows.cauHinhCoBan]:unprocessed] | [[rows.cauHinhNangCao]:unprocessed] | [[rows.thongSoKyThuat]:unprocessed] | [[rows.dichVuDinhKem]:unprocessed] | [[rows.linhKien]:unprocessed] |  |  |  | CÔNG TY TNHH THƯƠNG MẠI VÀ XUẤT NHẬP KHẨU CƯỜNG MINH | 2020-11-11T09:38:04.925 | CÔNG TY TNHH THƯƠNG MẠI VÀ XUẤT NHẬP KHẨU CƯỜNG MINH | 2020-12-30T15:16:39.207
3475 | 4. Thiết bị phòng mổ |  | Đèn mổ di động | Đèn mổ di động | s300 |  | Hàn Quốc | Dentis Co.,Ltd. |  | ["2020"] | Công ty Cổ phần thương mại và Dịch vụ Kỹ thuật Thiết bị y tế Tuấn Ngọc | Hàn Quốc | Nhóm 3 |  |  | 99960000 | t | Chiếc | true | 2020-12-29 | 2021-03-28 | <p>Đèn phẫu thuật (S300) được sử dụng để cung cấp ánh sáng cho vùng phẫu thuật hoặc bệnh nhân trong quá trình phẫu thuật, chẩn đoán và điều trị.</p> | [[rows.cauHinhCoBan]:unprocessed] | [[rows.cauHinhNangCao]:unprocessed] | [[rows.thongSoKyThuat]:unprocessed] | [[rows.dichVuDinhKem]:unprocessed] | [[rows.linhKien]:unprocessed] |  |  |  | Công ty Cổ phần thương mại và Dịch vụ Kỹ thuật Thiết bị y tế Tuấn Ngọc | 2020-12-29T10:58:48.899 | Công ty Cổ phần thương mại và Dịch vụ Kỹ thuật Thiết bị y tế Tuấn Ngọc | 2020-12-29T10:58:48.948
3476 | 2. Thiết bị hồi sức cấp cứu |  | Máy thở xâm nhập và không xâm nhập người lớn | Máy giúp thở | HAMILTON-T1 |  | Thụy Sĩ | Hamilton Medical AG |  | ["2020"] | CÔNG TY TNHH THƯƠNG MẠI DỊCH VỤ ĐỨC NGUYỄN |  | Nhóm 3 |  |  | 1050000000 | t | Cái | true | 2021-01-13 | 2021-12-31 | <p>Máy giúp thở </p> | [[rows.cauHinhCoBan]:unprocessed] | [[rows.cauHinhNangCao]:unprocessed] | [[rows.thongSoKyThuat]:unprocessed] | [[rows.dichVuDinhKem]:unprocessed] | [[rows.linhKien]:unprocessed] |  |  |  | CÔNG TY TNHH THƯƠNG MẠI DỊCH VỤ ĐỨC NGUYỄN | 2021-01-13T11:39:17.050 | CÔNG TY TNHH THƯƠNG MẠI DỊCH VỤ ĐỨC NGUYỄN | 2021-01-13T11:39:17.138
3477 | 12. Thiết bị phục hồi chức năng - Vật lý trị liệu |  | Máy điều trị vật lý trị liệu | Gường kéo dãn cột sống 2 bệnh nhân | HT 102 (D type) |  | Hàn Quốc | Hanil TM Co., Ltd. |  | ["2021"] | Công ty Cổ phần Thiết bị Y tế Vạn Xuân |  | Nhóm 4 |  |  | 220000000 | t | Chiếc | false | 2021-01-28 | 2021-12-31 | <p>Hệ thống kéo dãn cột sống kỹ thuật số cho 2 bệnh nhân cùng 1 lúc</p> | [[rows.cauHinhCoBan]:unprocessed] | [[rows.cauHinhNangCao]:unprocessed] | [[rows.thongSoKyThuat]:unprocessed] | [[rows.dichVuDinhKem]:unprocessed] | [[rows.linhKien]:unprocessed] |  |  |  | Công ty Cổ phần Thiết bị Y tế Vạn Xuân | 2020-10-20T13:40:44.070 | Công ty Cổ phần Thiết bị Y tế Vạn Xuân | 2021-01-28T15:36:03.685
3478 | 7. Thiết bị chuyên khoa xét nghiệm |  | Máy xét nghiệm điện giải | Máy xét nghiệm điện giải | EasyLyte Expand Na/K/Cl/Ca/Li analyzer 2030 |  | Mỹ | Medica Corporation, Mỹ |  | ["2020"] | CÔNG TY CỔ PHẦN ĐÂU TƯ SUNMED | Mỹ | Nhóm 3 |  |  | 195000000 | t | Bộ | true | 2020-11-11 | 2021-11-11 | <p><strong>Máy xét nghiệm điện giải&nbsp;:&nbsp;EasyLyte Expand&nbsp;Na+/K+/Cl-/Ca+/Li+&nbsp;analyzer 2030</strong></p><p>Máy xét nghiệm&nbsp;điện giải Na/K/Cl/Ca/Li phát hiện các ion trong máy toàn phần, huyết thanh, huyết tương, nước tiểu dựa trên phương pháp điện cực chọn lọc.</p> | [[rows.cauHinhCoBan]:unprocessed] | [[rows.cauHinhNangCao]:unprocessed] | [[rows.thongSoKyThuat]:unprocessed] | [[rows.dichVuDinhKem]:unprocessed] | [[rows.linhKien]:unprocessed] |  |  |  | CÔNG TY CỔ PHẦN ĐÂU TƯ SUNMED | 2020-11-11T14:24:51.431 | CÔNG TY CỔ PHẦN ĐÂU TƯ SUNMED | 2020-12-08T14:25:59.487
3479 | 6. Thiết bị chuyên khoa RHM-THM-Mắt |  | Đèn khe sinh hiển vi | Máy sinh hiển vi khám mắt (không có camera) | BI900 |  | Thụy Sĩ | Haag Streit AG |  | ["2020"] | Công ty TNHH Thiết bị y Khoa Tâm An |  | Nhóm 3 |  |  | 542860000 | t | Chiếc | false | 2020-12-21 | 2021-02-21 | <p><strong>Máy sinh hiển vi khám mắt </strong></p><p>-&nbsp;&nbsp;&nbsp;&nbsp;&nbsp;&nbsp;&nbsp;&nbsp;&nbsp;Model BI 900</p><p>-&nbsp;&nbsp;&nbsp;&nbsp;&nbsp;&nbsp;&nbsp;&nbsp;&nbsp;Hãng sx: Haag-Streit AG</p><p>-&nbsp;&nbsp;&nbsp;&nbsp;&nbsp;&nbsp;&nbsp;&nbsp;&nbsp;Xuất xứ: Thụy Sỹ</p> | [[rows.cauHinhCoBan]:unprocessed] | [[rows.cauHinhNangCao]:unprocessed] | [[rows.thongSoKyThuat]:unprocessed] | [[rows.dichVuDinhKem]:unprocessed] | [[rows.linhKien]:unprocessed] |  |  |  | Công ty TNHH Thiết bị y Khoa Tâm An | 2020-12-21T13:51:27.687 | Công ty TNHH Thiết bị y Khoa Tâm An | 2020-12-22T09:00:50.724
3480 | 9. Thiết bị chuyên khoa sản nhi |  | Đèn chiếu vàng da | Máy đo độ vàng da JM-105 | JM-105 |  | Nhật Bản | Draeger Medical Systems, Inc. |  |  | Công ty TNHH Draeger Việt Nam | Nhật Bản | Nhóm null |  |  | 400000000 | t | Bộ | true | 2021-01-20 | 2022-01-20 | <p>Đánh giá độ vàng da không xâm lấn.</p><p>Đầu của thiết bị đặt đối diện trán hoặc xương ức của trẻ sơ sinh. Thông số đo được hiển thị trên màn hình cảm ứng.</p><p>Đo cho kết quả nhanh, tiết kiệm thời gian, Sử dụng đầu đo dùng nhiều lần và không cần phải hiệu chuẩn lại sau mỗi lần đo cho bệnh nhân&nbsp;</p><p>Máy phải được thiết kế gọn, nhẹ thích hợp cho bác sĩ mang đến từng giường bệnh</p> | [[rows.cauHinhCoBan]:unprocessed] | [[rows.cauHinhNangCao]:unprocessed] | [[rows.thongSoKyThuat]:unprocessed] | [[rows.dichVuDinhKem]:unprocessed] | [[rows.linhKien]:unprocessed] |  |  |  | Công ty TNHH Draeger Việt Nam | 2021-01-20T10:15:26.226 | Công ty TNHH Draeger Việt Nam | 2021-01-22T13:24:47.119
3481 | 13. Thiết bị dùng chung |  | Hệ thống nước R.O | Hệ thống sản xuất nước tinh khiết (R.O) dùng cho lọc máu và các trị liệu liên quan | NAS/WTS-RO-HD300 |  | Việt Nam | Công Ty TNHH Thương Mại - Dịch Vụ - Kỹ Thuật Nhất An Sinh |  | ["2020"] | CÔNG TY TNHH THƯƠNG MẠI - DỊCH VỤ - KỸ THUẬT NHẤT AN SINH | Việt Nam | Nhóm 6 |  |  | 900000000 | t | Hệ thống | true | 2020-11-20 | 2021-12-31 | <p class="ql-align-justify">Xử lý nước bằng công nghệ lọc thẩm thấu ngược (<em>REVERSE OSMOSIS) </em>viết tắt là R.O là một dây chuyền công nghệ đồng bộ và liên tục, bắt đầu từ thiết bị lọc thô đến lọc trao đổi ion làm mềm nước, lọc than hoạt tính, qua lọc tinh 5micron, đi vào màng lọc R.O với áp lực cao, tại đây màng lọc R.O sẽ loại thải các tạp chất vô cơ, hữu cơ,vi khuẩn, virus, các gốc muối khoáng có chứa ion kim loại, …ít nhất 50% nước có chứa cặn bẩn được thải bỏ, 50% còn lại qua màng lọc thẩm thấu ngược được gọi là nước thành phẩm. Nước thành phẩm sau đó được trữ vào bồn chứa hoặc cấp trực tiếp đến các máy lọc thận nhân tạo</p> | [[rows.cauHinhCoBan]:unprocessed] | [[rows.cauHinhNangCao]:unprocessed] | [[rows.thongSoKyThuat]:unprocessed] | [[rows.dichVuDinhKem]:unprocessed] | [[rows.linhKien]:unprocessed] |  |  |  | CÔNG TY TNHH THƯƠNG MẠI - DỊCH VỤ - KỸ THUẬT NHẤT AN SINH | 2020-11-20T16:47:17.082 | CÔNG TY TNHH THƯƠNG MẠI - DỊCH VỤ - KỸ THUẬT NHẤT AN SINH | 2021-01-27T16:01:43.526
3482 | 4. Thiết bị phòng mổ |  | Bàn mổ đa năng | BÀN LÀM THỦ THUẬT TIẾT NIỆU ĐIỀU KHIỂN ĐIỆN | SONESTA S2 |  | Thụy Điển | Sonesta Medical AB |  | ["2020"] | CÔNG TY TNHH ĐẦU TƯ THIẾT BỊ CÔNG NGHỆ KHOA HỌC VINMED | Thụy Điển | Nhóm 3 |  |  | 685000000 | t | Chiếc | true | 2020-12-10 | 2021-12-31 | <p class="ql-align-center"><strong>BÀN LÀM THỦ THUẬT TIẾT NIỆU ĐIỀU KHIỂN ĐIỆN</strong></p><p class="ql-align-center"><strong>Model: SONESTA S2</strong></p><p class="ql-align-center"><strong>Hãng sản xuất: SONESTA/THỤY ĐIỂN</strong></p><p class="ql-align-center"><strong>Xuất xứ: THỤY ĐIỂN</strong></p> | [[rows.cauHinhCoBan]:unprocessed] | [[rows.cauHinhNangCao]:unprocessed] | [[rows.thongSoKyThuat]:unprocessed] | [[rows.dichVuDinhKem]:unprocessed] | [[rows.linhKien]:unprocessed] |  |  |  | CÔNG TY TNHH ĐẦU TƯ THIẾT BỊ CÔNG NGHỆ KHOA HỌC VINMED | 2020-12-10T11:46:55.436 | CÔNG TY TNHH ĐẦU TƯ THIẾT BỊ CÔNG NGHỆ KHOA HỌC VINMED | 2020-12-14T10:57:49.358
3483 | 2. Thiết bị hồi sức cấp cứu |  | Bơm tiêm điện | Alaris™ PK Plus Syringe Pump | 8005TIG03 |  | Romania | BD Switzerland Sàrl |  | ["2020","2021"] | Công ty TNHH Đầu tư Halico | Romania | Nhóm 3 |  |  | 100000000 | t | Cái | true | 2020-11-19 | 2021-12-31 | <p class="ql-align-justify">- Thiết bị được sử dụng rộng rãi tại Châu Âu, sử dụng để tiêm truyền đưa thuốc liên tục vào cơ thể bệnh nhân với liều lượng được đặt trước một cách chính xác, ổn định và an toàn.</p><p class="ql-align-justify">- Dùng trong gây mê qua đường tĩnh mạch TCI/TIVA</p><p class="ql-align-justify">- Báo động và thông báo bằng đèn và âm thanh, kết nối đến trung tâm giám sát của bệnh viện.</p><p class="ql-align-justify">- Hỗ trợ 100 thư viện thuốc cho mỗi hồ sơ, lên đến 3000 thư viện thuốc (30 hồ sơ).</p><p class="ql-align-justify">- Đèn báo trực quan kết hợp âm thanh giúp dễ dàng nhận biết các thông báo, báo động.</p><p class="ql-align-justify">- Giá kẹp cọc được tích hợp giúp nhanh chóng và thuận tiện khi gắn máy vào cọc truyền.</p><p class="ql-align-justify">- Sử dụng nguồn điện từ 115 - 230V AC và ắc quy bên trong máy.</p><p class="ql-align-justify">- Đạt chứng chỉ ISO 13485, EC.</p> | [[rows.cauHinhCoBan]:unprocessed] | [[rows.cauHinhNangCao]:unprocessed] | [[rows.thongSoKyThuat]:unprocessed] | [[rows.dichVuDinhKem]:unprocessed] | [[rows.linhKien]:unprocessed] |  |  |  | Công ty TNHH Đầu tư Halico | 2020-11-19T11:21:55.191 | Công ty TNHH Đầu tư Halico | 2021-01-04T16:53:00.837
3484 | 12. Thiết bị phục hồi chức năng - Vật lý trị liệu |  | Máy điều trị vật lý trị liệu | MÁY SÓNG NGẮN TRỊ LIỆU | THERMATUR 200+ |  |  | TUR Therapietechnik GmbH |  | ["2020"] | Công ty TNHH Thương mại thiết bị y tế Thiên Hà | Đức | Nhóm 3 |  |  | 480000000 | t | Chiếc | true | 2020-12-14 | 2021-12-31 | <p>Thông tin chung</p><p>Thiết bị mới 100%</p><p>Năm sản xuất : 2020 trở về sau</p><p>Đạt tiêu chuẩn : ISO 9001 : 2008, ISO 13485 :2003, CE 0482</p><p>Đạt tiêu chuẩn : EN ISO 13485 : 2012 + AC : 2012</p> | [[rows.cauHinhCoBan]:unprocessed] | [[rows.cauHinhNangCao]:unprocessed] | [[rows.thongSoKyThuat]:unprocessed] | [[rows.dichVuDinhKem]:unprocessed] | [[rows.linhKien]:unprocessed] |  |  |  | Công ty TNHH Thương mại thiết bị y tế Thiên Hà | 2020-12-14T11:33:09.730 | Công ty TNHH Thương mại thiết bị y tế Thiên Hà | 2020-12-14T12:12:52.225
3485 | 6. Thiết bị chuyên khoa RHM-THM-Mắt |  | Máy trợ thính | Máy trợ thính đeo sau tai 10 kênh công suất trung bình nặng | HB-G6CS |  | Nhật Bản | Rion Co., Ltd |  | ["2018"] | Công ty TNHH máy trợ thính và thiết bị y tế Thiên Đức | Nhật Bản | Nhóm 3 |  |  | 15900000 | t | Cái | true | 2020-12-22 | 2021-09-21 | <p><span style="background-color: rgb(239, 239, 239); color: rgb(0, 0, 0);">Máy trợ thính dành cho người nghe kém mức độ từ nhẹ đến trung bình nặng.</span></p> | [[rows.cauHinhCoBan]:unprocessed] | [[rows.cauHinhNangCao]:unprocessed] | [[rows.thongSoKyThuat]:unprocessed] | [[rows.dichVuDinhKem]:unprocessed] | [[rows.linhKien]:unprocessed] |  |  | Thời gian bảo hành: 12 tháng | Công ty TNHH máy trợ thính và thiết bị y tế Thiên Đức | 2020-12-22T09:54:36.380 | Công ty TNHH máy trợ thính và thiết bị y tế Thiên Đức | 2020-12-22T09:54:36.463
3486 | 1. Thiết bị chẩn đoán hình ảnh |  | Máy in phim X-quang | MÁY IN PHIM XQUANG | DRYSTAR 5302 |  | Đức | Agfa NV |  |  | CÔNG TY TNHH AGFA HEALTHCARE VIỆT NAM | Đức | Nhóm null |  |  | 150000000 | t | Cái | true | 2020-12-08 | 2021-06-08 | <p>MÁY IN PHIM X QUANG</p> | [[rows.cauHinhCoBan]:unprocessed] | [[rows.cauHinhNangCao]:unprocessed] | [[rows.thongSoKyThuat]:unprocessed] | [[rows.dichVuDinhKem]:unprocessed] | [[rows.linhKien]:unprocessed] |  |  |  | CÔNG TY TNHH AGFA HEALTHCARE VIỆT NAM | 2020-12-08T15:04:04.079 | CÔNG TY TNHH AGFA HEALTHCARE VIỆT NAM | 2020-12-08T15:21:14.036
3487 | 7. Thiết bị chuyên khoa xét nghiệm |  | Hệ thống Elisa bán tự động | DAR800TS | Microplate Reader (DAR800TS) |  | Mỹ | Diagnostic Automation/Cortez Diagnostics, Inc. |  |  | Công ty TNHH Thương mại Y tế Phú Gia | Mỹ | Nhóm 3 |  |  | 228000000 | t | Chiếc | true | 2020-11-01 | 2021-12-31 | <p>- Thiết bị được trang bị nhiệt đới hóa, chống nóng ẩm, tuổi thọ bóng đèn đọc dài.</p><p>- Phần mềm điều khiển GEN5. - Phương pháp đọc: độ hấp thụ. Các kiểu đọc: điểm cuối, động học. Dùng đèn Tungsten halogen để đọc.</p><p>- Phân tích kết quả ở dạng báo cáo hấp thu, ma trận điểm đồ thị, các phân tích động học.&nbsp;</p><p>- Giao diện sử dụng tiếng Anh. Lưu trữ đường cong chuẩn, lưu trữ được 55 chương trình xét nghiệm, là hệ thống mở.</p> | [[rows.cauHinhCoBan]:unprocessed] | [[rows.cauHinhNangCao]:unprocessed] | [[rows.thongSoKyThuat]:unprocessed] | [[rows.dichVuDinhKem]:unprocessed] | [[rows.linhKien]:unprocessed] |  |  |  | Công ty TNHH Thương mại Y tế Phú Gia | 2020-10-22T16:28:28.279 | Công ty TNHH Thương mại Y tế Phú Gia | 2021-01-13T13:06:12.522
3488 | 2. Thiết bị hồi sức cấp cứu |  | Máy theo dõi bệnh nhân 5 thông số | Monitor theo dõi bệnh nhân 5 thông số Vista 120 | Vista 120 |  | Trung Quốc | Draeger AG & Co.KG aA |  |  | Công ty TNHH Draeger Việt Nam |  | Nhóm null |  |  | 150000000 | t | Cái | true | 2021-01-20 | 2022-01-20 | <p>Màn hình cảm ứng TFT 380 mm (15 ").</p><p>Có thể hiển thị lên đến 13 dạng sóng.&nbsp;</p><p>Theo dõi xu hương tăng cường</p><p>+Lưu trữ dữ liệu xu hướng lên đến 150 giờ cho tất cả các tham số ở định dạng bảng và đồ họa</p><p>+Lưu trữ tới 1200 phép đo NIBP và 200 sự kiện báo động</p><p>+96 giờ hiển thị đầy đủ</p><p>05 TS:ECG – Nhịp thở – SpO2 – NIBP – Nhiệt độ</p> | [[rows.cauHinhCoBan]:unprocessed] | [[rows.cauHinhNangCao]:unprocessed] | [[rows.thongSoKyThuat]:unprocessed] | [[rows.dichVuDinhKem]:unprocessed] | [[rows.linhKien]:unprocessed] |  |  |  | Công ty TNHH Draeger Việt Nam | 2021-01-20T10:34:36.531 | Công ty TNHH Draeger Việt Nam | 2021-01-22T13:27:04.076
3489 | 12. Thiết bị phục hồi chức năng - Vật lý trị liệu |  | Máy điều trị vật lý trị liệu | Giường kéo giãn cột sống (Dành cho 2 bệnh nhân) | HT 102 (S type) |  | Hàn Quốc | Hanil TM Co., Ltd. |  | ["2021"] | Công ty Cổ phần Thiết bị Y tế Vạn Xuân | Hàn Quốc | Nhóm 6 |  |  | 160000000 | t | Chiếc | false | 2021-01-28 | 2021-12-31 | <p>Hệ thống kéo dãn cột sống kỹ thuật số cho 2 bệnh nhân cùng 1 lúc</p> | [[rows.cauHinhCoBan]:unprocessed] | [[rows.cauHinhNangCao]:unprocessed] | [[rows.thongSoKyThuat]:unprocessed] | [[rows.dichVuDinhKem]:unprocessed] | [[rows.linhKien]:unprocessed] |  |  |  | Công ty Cổ phần Thiết bị Y tế Vạn Xuân | 2020-10-21T16:01:53.113 | Công ty Cổ phần Thiết bị Y tế Vạn Xuân | 2021-01-28T15:36:32.879
3490 | 10. Thiết bị thăm dò chức năng |  | Máy đo huyết áp | Máy đo huyết áp bắp tay | A2 Basic |  | Trung Quốc | Microlife Corporation |  | ["2020"] | Công ty TNHH Xuất Nhập Khẩu Thiết Bị Y Tế Hà An Phát |  | Nhóm 4 |  |  | 1050000 | t | Chiếc | true | 2020-12-08 | 2021-12-31 | <p><span style="color: rgb(0, 0, 0);">Đo huyết áp&nbsp;bắp tay Kiểm nghiệm lâm sàng cho độ chính xác bởi Hiệp hội cao huyết áp Anh Quốc (BHS), Hiệp hội tăng huyết áp Châu Âu (ESH ).</span></p> | [[rows.cauHinhCoBan]:unprocessed] | [[rows.cauHinhNangCao]:unprocessed] | [[rows.thongSoKyThuat]:unprocessed] | [[rows.dichVuDinhKem]:unprocessed] | [[rows.linhKien]:unprocessed] |  |  |  | Công ty TNHH Xuất Nhập Khẩu Thiết Bị Y Tế Hà An Phát | 2020-12-08T15:22:06.762 | Công ty TNHH Xuất Nhập Khẩu Thiết Bị Y Tế Hà An Phát | 2020-12-08T15:22:06.830
3491 | 1. Thiết bị chẩn đoán hình ảnh |  | Máy in phim X-quang | MÁY IN PHIM XQUANG | DRYSTAR AXYS |  | Đức | Agfa NV |  |  | CÔNG TY TNHH AGFA HEALTHCARE VIỆT NAM | Đức | Nhóm null |  |  | 220000000 | t | Cái | true | 2020-12-08 | 2021-06-08 | <p>MÁY IN PHIM X QUANG</p> | [[rows.cauHinhCoBan]:unprocessed] | [[rows.cauHinhNangCao]:unprocessed] | [[rows.thongSoKyThuat]:unprocessed] | [[rows.dichVuDinhKem]:unprocessed] | [[rows.linhKien]:unprocessed] |  |  |  | CÔNG TY TNHH AGFA HEALTHCARE VIỆT NAM | 2020-12-08T15:19:58.110 | CÔNG TY TNHH AGFA HEALTHCARE VIỆT NAM | 2020-12-08T15:23:00.412
3492 | 12. Thiết bị phục hồi chức năng - Vật lý trị liệu |  | Máy siêu âm trị liệu | Máy siêu âm kết hợp điện điều trị | BTL-4825S SMART |  | Bulgaria | BTL Industries Limited |  | ["2020"] | CÔNG TY CỔ PHẦN XUẤT NHẬP KHẨU THIẾT BỊ VÀ HÓA CHẤT VIỆT NAM | Bulgaria | Nhóm 3 |  |  | 160000000 | t | Chiếc | true | 2020-12-22 | 2021-12-31 | <p><strong>I.&nbsp;&nbsp;&nbsp;&nbsp;&nbsp;Thông tin chung:</strong></p><p>-&nbsp;&nbsp;Model:<strong> </strong>BTL-4825S Smart</p><p>-&nbsp;&nbsp;Hãng sản xuất: BTL / Anh Quốc</p><p>-&nbsp;&nbsp;Nước sản xuất: Bulgaria</p><p>-&nbsp;&nbsp;Phân nhóm theo TT14: Nhóm 3</p><p>-&nbsp;&nbsp;Đạt tiêu chuẩn chất lượng: ISO 13485, CE.</p><p>-&nbsp;&nbsp;Chất lượng: Mới 100%, năm sản xuất 2020 về sau.</p><p>-&nbsp;&nbsp;Điện áp nguồn sử dụng: 100 – 240 V AC / 50 – 60 Hz.</p> | [[rows.cauHinhCoBan]:unprocessed] | [[rows.cauHinhNangCao]:unprocessed] | [[rows.thongSoKyThuat]:unprocessed] | [[rows.dichVuDinhKem]:unprocessed] | [[rows.linhKien]:unprocessed] |  |  |  | CÔNG TY CỔ PHẦN XUẤT NHẬP KHẨU THIẾT BỊ VÀ HÓA CHẤT VIỆT NAM | 2020-12-22T10:17:07.892 | CÔNG TY CỔ PHẦN XUẤT NHẬP KHẨU THIẾT BỊ VÀ HÓA CHẤT VIỆT NAM | 2020-12-22T10:17:08.011
3493 | 7. Thiết bị chuyên khoa xét nghiệm |  | Máy xét nghiệm sinh hóa có ISE | Máy phân tích sinh hóa | P500 (P500-2) |  | Hungary | Diatron MI Zrt. |  |  | CÔNG TY CỔ PHẦN THIẾT BỊ Y TẾ LABOMED | Hungary | Nhóm 1 |  |  | 1950000000 | t | Cái | true | 2020-12-23 | 2021-12-31 | <p><strong style="color: black;">Máy phân tích sinh hóa tự động (có điện giải)</strong></p><p><span style="color: black;">Model: P500 (P500-2)</span></p><p><span style="color: black;">Hãng sản xuất: Diatron MI Zrt</span></p><p><span style="color: black;">Xuất xứ: Hungary</span></p> | [[rows.cauHinhCoBan]:unprocessed] | [[rows.cauHinhNangCao]:unprocessed] | [[rows.thongSoKyThuat]:unprocessed] | [[rows.dichVuDinhKem]:unprocessed] | [[rows.linhKien]:unprocessed] |  |  |  | CÔNG TY CỔ PHẦN THIẾT BỊ Y TẾ LABOMED | 2020-12-23T15:57:47.113 | CÔNG TY CỔ PHẦN THIẾT BỊ Y TẾ LABOMED | 2020-12-23T15:57:47.179
3494 | 7. Thiết bị chuyên khoa xét nghiệm |  | Máy xét nghiệm đông máu | Máy xét nghiệm đông máu bán tự động Yumizen G200 | Yumizen G200 |  |  | HORIBA ABX SAS |  |  | Công ty TNHH DKSH Việt Nam | Hungary | Nhóm 3 |  |  | 160000000 | t | Hệ thống | true | 2020-10-23 | 2021-01-15 | <p>Máy xét nghiệm đông máu tự động .</p> | [[rows.cauHinhCoBan]:unprocessed] | [[rows.cauHinhNangCao]:unprocessed] | [[rows.thongSoKyThuat]:unprocessed] | [[rows.dichVuDinhKem]:unprocessed] | [[rows.linhKien]:unprocessed] |  |  |  | Công ty TNHH DKSH Việt Nam | 2020-10-23T02:32:01.291 | Công ty TNHH DKSH Việt Nam | 2021-01-15T00:00:01.815
3495 | 5. Thiết bị chuyên khoa ung bướu và y học hạt nhân |  | Máy đo liều phóng xạ | MÁY ĐO CHUẨN LIỀU PHÓNG XẠ | 086-330 |  | Mỹ | Biodex Medical Systems, Inc |  | ["2020","2021"] | Công ty TNHH Medtec Solutions | Mỹ | Nhóm 3 |  |  | 800000000 | f | Hệ thống | true | 2021-01-04 | 2022-12-31 | <p>Hệ thống máy đo chuẩn liều phóng xạ gồm buồng ion hóa, màn hình hiển thị và phụ kiện tiêu chuẩn. Sử dụng để đo và chuẩn liều phóng xạ trước khi sử dụng.</p> | [[rows.cauHinhCoBan]:unprocessed] | [[rows.cauHinhNangCao]:unprocessed] | [[rows.thongSoKyThuat]:unprocessed] | [[rows.dichVuDinhKem]:unprocessed] | [[rows.linhKien]:unprocessed] |  |  |  | Công ty TNHH Medtec Solutions | 2021-01-04T16:53:27.860 | Công ty TNHH Medtec Solutions | 2021-01-04T16:53:27.905
3496 | 12. Thiết bị phục hồi chức năng - Vật lý trị liệu |  | Máy điều trị vật lý trị liệu | Máy điện xung trị liệu | H-3000 |  | Hàn Quốc | Hanil TM Co., Ltd. |  | ["2021"] | Công ty Cổ phần Thiết bị Y tế Vạn Xuân | Hàn Quốc | Nhóm 6 |  |  | 51000000 | t | Chiếc | false | 2021-01-28 | 2021-12-31 | <p>Máy điện xung trị liệu 2 kênh điều trị. 1 kênh giác hút, 1 kênh bản điện cực</p> | [[rows.cauHinhCoBan]:unprocessed] | [[rows.cauHinhNangCao]:unprocessed] | [[rows.thongSoKyThuat]:unprocessed] | [[rows.dichVuDinhKem]:unprocessed] | [[rows.linhKien]:unprocessed] |  |  |  | Công ty Cổ phần Thiết bị Y tế Vạn Xuân | 2020-10-28T08:24:29.582 | Công ty Cổ phần Thiết bị Y tế Vạn Xuân | 2021-01-28T15:36:57.175
3497 | 10. Thiết bị thăm dò chức năng |  | Máy đo huyết áp | Máy đo huyết áp bắp tay | 3NZ1-1P |  | Trung Quốc | Microlife Corporation |  | ["2020"] | Công ty TNHH Xuất Nhập Khẩu Thiết Bị Y Tế Hà An Phát |  | Nhóm 4 |  |  | 780000 | t | Chiếc | true | 2020-12-08 | 2021-12-31 | <p><span style="color: rgb(0, 0, 0);">Máy đo huyết áp Microlife BP-3NZ1-1P là dòng sản phẩm cao cấp thế hệ mới của Microlife, máy được trang bị các công nghệ tiên tiến nhất của thế giới.</span></p> | [[rows.cauHinhCoBan]:unprocessed] | [[rows.cauHinhNangCao]:unprocessed] | [[rows.thongSoKyThuat]:unprocessed] | [[rows.dichVuDinhKem]:unprocessed] | [[rows.linhKien]:unprocessed] |  |  |  | Công ty TNHH Xuất Nhập Khẩu Thiết Bị Y Tế Hà An Phát | 2020-12-08T15:29:23.667 | Công ty TNHH Xuất Nhập Khẩu Thiết Bị Y Tế Hà An Phát | 2020-12-08T15:29:23.708
3498 | 12. Thiết bị phục hồi chức năng - Vật lý trị liệu |  | Máy kéo giãn | Máy kéo giãn cột sống lưng cổ | Eltrac 471 |  | Hà Lan | Enraf-Nonius |  | ["2021"] | Công ty cổ phần khoa học công nghệ Sơn phát | Hà Lan | Nhóm 3 |  |  | 486800000 | t | Chiếc | false | 2020-12-12 | 2020-12-31 | <p>Máy kéo giãn Eltrac 471 có nhiều cấu hình khác nhau dựa vào các phiên bản được lựa chọn, giường cố định 2 khúc, giường nâng hạ bằng điện 2 khúc hoặc giường nâng hạ bằng điện 4 khúc (giường cũng tuỳ chọn sản xuất tại Châu Á hoặc sản xuất tại Châu Âu).</p> | [[rows.cauHinhCoBan]:unprocessed] | [[rows.cauHinhNangCao]:unprocessed] | [[rows.thongSoKyThuat]:unprocessed] | [[rows.dichVuDinhKem]:unprocessed] | [[rows.linhKien]:unprocessed] |  |  |  | Công ty cổ phần khoa học công nghệ Sơn phát | 2020-12-12T10:48:45.610 | Công ty cổ phần khoa học công nghệ Sơn phát | 2020-12-31T00:00:14.758
3499 | 4. Thiết bị phòng mổ |  | Đèn mổ tích hợp camera | Đèn mổ LED treo trần 3 nhánh tích hợp camera FullHD | LL3-DCA-2 |  | Mỹ | Amtai Medical Equipment Inc. |  |  | Công ty TNHH Nguyên Long | Mỹ | Nhóm 1 |  |  | 1350000000 | t | Chiếc | true | 2020-10-20 | 2021-10-20 | <p>- Model: LL3-DCA-2</p><p>- Hãng, nước sản xuất: Amtaif/ Mỹ</p><p>- Giấy chứng nhận chất lượng sản phẩm ISO 9001,DIN 46001 (C/Q)</p><p>- Giấy chứng nhận nguồn gốc xuất xứ sản phẩm (C/O)</p><p>- Giấy cam kết bảo hành bảo trì của chính hãng</p><p>- Giấy cam kết cung cấp phụ tùng tiêu hao và phụ tùng thay thế từ 7 – 10&nbsp;năm của chính hãng</p><p>- Giấy chứng nhận đại diện tại Việt Nam</p><p>- Máy được lắp ráp theo công nghệ hiện đại có khả năng nâng cấp</p><p>-&nbsp;Thiết bị đồng bộ, mới 100%</p> | [[rows.cauHinhCoBan]:unprocessed] | [[rows.cauHinhNangCao]:unprocessed] | [[rows.thongSoKyThuat]:unprocessed] | [[rows.dichVuDinhKem]:unprocessed] | [[rows.linhKien]:unprocessed] |  |  |  | Công ty TNHH Nguyên Long | 2020-10-20T14:19:49.531 | Công ty TNHH Nguyên Long | 2020-12-23T15:59:40.536
3500 | 2. Thiết bị hồi sức cấp cứu |  | Bơm truyền dịch | ACCUFUSER M8C | MC124L |  | Hàn Quốc | Woo Young Medical Co., Ltd. |  | ["2020"] | CÔNG TY CỔ PHẦN THƯƠNG MẠI VÀ ĐẦU TƯ AN HUY |  | Nhóm 4 |  |  | 750000 | t | Cái | true | 2020-10-26 | 2021-01-25 | <p>ACCUFUSER M8C</p><p>Bơm truyền dịch với bóng silicone di động và sử dụng một lần, loại liên tục có thể chọn lựa tốc độ dòng.</p> | [[rows.cauHinhCoBan]:unprocessed] | [[rows.cauHinhNangCao]:unprocessed] | [[rows.thongSoKyThuat]:unprocessed] | [[rows.dichVuDinhKem]:unprocessed] | [[rows.linhKien]:unprocessed] |  |  |  | CÔNG TY CỔ PHẦN THƯƠNG MẠI VÀ ĐẦU TƯ AN HUY | 2020-10-26T16:24:43.710 | CÔNG TY CỔ PHẦN THƯƠNG MẠI VÀ ĐẦU TƯ AN HUY | 2020-12-24T09:39:09.794
3501 | 7. Thiết bị chuyên khoa xét nghiệm |  | Máy Realtime PCR | Alinity m System | Alinity m |  | Mỹ | Abbott Molecular Inc. |  |  | Công ty Cổ Phần Kỹ Nghệ và Công Nghệ Cuộc Sống | Mỹ | Nhóm 1 |  |  | 11000000000 | t | Chiếc | true | 2020-12-08 | 2021-12-31 | <p> <strong>Alinity m</strong> là hệ thống xét nghiệm realtime PCR tự động hoàn toàn thực hiện phân loại mẫu, tách chiết, khuếch đại và phát hiện các chuỗi đích acid nucleic sử dụng kỹ thuật realtime PCR với khả năng khuếch đại các chuỗi đích theo cấp số mũ lên đến hàng tỷ lần hoặc hơn. Việc phát hiện sản phẩm khuếch đại (định tính hoặc định lượng) được thực hiện thông qua việc lai với các mẫu dò có gắn chất phát huỳnh quang.</p><p> Hệ thống cho phép nạp thêm mẫu xét nghiệm ngẫu nhiên cũng như liên tục nạp mẫu, hóa chất và vật dụng xét nghiệm mà không phải dừng hệ thống. Các mẫu có thể được nạp vào hệ thống theo bất kỳ thứ tự nào và hệ thống sẽ lập kế hoạch xét nghiệm theo tiêu chí của hệ thống.</p> | [[rows.cauHinhCoBan]:unprocessed] | [[rows.cauHinhNangCao]:unprocessed] | [[rows.thongSoKyThuat]:unprocessed] | [[rows.dichVuDinhKem]:unprocessed] | [[rows.linhKien]:unprocessed] |  |  |  | Công ty Cổ Phần Kỹ Nghệ và Công Nghệ Cuộc Sống | 2020-12-08T16:28:22.889 | Công ty Cổ Phần Kỹ Nghệ và Công Nghệ Cuộc Sống | 2020-12-08T16:28:28.004
3502 | 5. Thiết bị chuyên khoa ung bướu và y học hạt nhân |  | Hệ thống gia tốc tuyến tính đa mức năng lượng | Hệ thống máy gia tốc tuyến tính nhiều mức năng lượng photon và electron, bộ chuẩn trực đa lá 80 lá, chức năng xạ trị 3D, xạ trị điều biến liều (IMRT) | Synergy Platform |  | Anh | Elekta Limited |  | ["2020"] | Công ty Cổ phần Đầu tư Y tế Việt Mỹ |  | Nhóm 1 |  |  | 82000000000 | t | Hệ thống | true | 2021-01-22 | 2021-06-30 | <p>Hệ thống máy gia tốc tuyến tính nhiều mức năng lượng photon và electron, bộ chuẩn trực đa lá 80 lá, chức năng xạ trị 3D, xạ trị điều biến liều (IMRT)</p><p>Model: Synergy Platform</p><p>Hãng sản xuất: Elekta</p><p>Xuất xứ máy chính: Anh</p><p>Năm sản xuất: 2020</p><p>Thiết bị đạt các tiêu chuẩn: CE, FDA</p> | [[rows.cauHinhCoBan]:unprocessed] | [[rows.cauHinhNangCao]:unprocessed] | [[rows.thongSoKyThuat]:unprocessed] | [[rows.dichVuDinhKem]:unprocessed] | [[rows.linhKien]:unprocessed] |  |  |  | Công ty Cổ phần Đầu tư Y tế Việt Mỹ | 2021-01-22T13:54:34.888 | Công ty Cổ phần Đầu tư Y tế Việt Mỹ | 2021-01-22T13:54:34.927
3503 | 7. Thiết bị chuyên khoa xét nghiệm |  | Máy xét nghiệm đông máu | Máy xét nghiệm đông máu bán tự động Yumizen G100 INR | Yumizen G100 INR |  | Hungary | DIAGON Kft. |  |  | Công ty TNHH DKSH Việt Nam | Hungary | Nhóm 3 |  |  | 65000000 | t | Hệ thống | true | 2020-10-23 | 2021-12-31 | <p>Máy xét nghiệm đông máu INR bán tự động.</p> | [[rows.cauHinhCoBan]:unprocessed] | [[rows.cauHinhNangCao]:unprocessed] | [[rows.thongSoKyThuat]:unprocessed] | [[rows.dichVuDinhKem]:unprocessed] | [[rows.linhKien]:unprocessed] |  |  |  | Công ty TNHH DKSH Việt Nam | 2021-01-15T14:14:34.911 | Công ty TNHH DKSH Việt Nam | 2021-01-15T14:14:35
3504 | 7. Thiết bị chuyên khoa xét nghiệm |  | Máy xét nghiệm miễn dịch | getein1600 | getein1600 |  | Trung Quốc | Getein Biotech, Inc. |  | ["2020"] | Công ty TNHH Xuất Nhập Khẩu và Thương Mại Roko Việt Nam | Trung Quốc | Nhóm 6 |  |  | 300000000 | f | Chiếc | true | 2020-11-13 | 2021-11-13 | <p>Máy xét nghiệm miễn dịch huỳnh quang tự động getein 1600</p><p>&nbsp;</p><p><u>sử dụng dạng&nbsp;cassettes;&nbsp;&nbsp;&nbsp;&nbsp;&nbsp;&nbsp;Quy trình kiểm soát chất lượng;;&nbsp;&nbsp;</u></p><p><u>đa xét nghi</u>ệm<u>;&nbsp;&nbsp;&nbsp;&nbsp;&nbsp;&nbsp;&nbsp;&nbsp;</u></p><p>&nbsp;&nbsp;&nbsp;&nbsp;&nbsp;kích thước :&nbsp;&nbsp;&nbsp;&nbsp;&nbsp;&nbsp;&nbsp;&nbsp;&nbsp;&nbsp;&nbsp;&nbsp;&nbsp;&nbsp;&nbsp;&nbsp;639mm ×562mm×728mm</p><p>nguồn điện :&nbsp;&nbsp;&nbsp;&nbsp;&nbsp;&nbsp;&nbsp;&nbsp;&nbsp;&nbsp;&nbsp;&nbsp;&nbsp;&nbsp;&nbsp;&nbsp;100~240 V, 50 ~60 Hz, 280 VA</p><p>&nbsp;</p><p>Bước sóng hoạt động :&nbsp;&nbsp;&nbsp;&nbsp;&nbsp;&nbsp;&nbsp;&nbsp;&nbsp;635±5 nm Phạm vi đo lường :&nbsp;&nbsp;&nbsp;&nbsp;&nbsp;&nbsp;&nbsp;&nbsp;&nbsp;&nbsp;&nbsp;0~3200 mV Độ phân giải điện áp :&nbsp;&nbsp;&nbsp;&nbsp;&nbsp;&nbsp;&nbsp;&nbsp;&nbsp;&nbsp;&nbsp;&nbsp;&nbsp;&nbsp;1mV</p><p>Kích thước màn hình :&nbsp;&nbsp;&nbsp;&nbsp;&nbsp;&nbsp;&nbsp;&nbsp;&nbsp;&nbsp;màn hình&nbsp;cảm ứng&nbsp;10.4 inch, 800 ×600</p><p>&nbsp;</p><p>Lưu trữ dữ liệu :&nbsp;&nbsp;&nbsp;&nbsp;&nbsp;&nbsp;&nbsp;&nbsp;&nbsp;&nbsp;&nbsp;&nbsp;&nbsp;&nbsp;&nbsp;&nbsp;&nbsp;&nbsp;&nbsp;10000 kết quả Máy in :&nbsp;&nbsp;&nbsp;&nbsp;&nbsp;&nbsp;&nbsp;&nbsp;&nbsp;&nbsp;&nbsp;&nbsp;&nbsp;&nbsp;&nbsp;&nbsp;&nbsp;&nbsp;&nbsp;&nbsp;&nbsp;&nbsp;&nbsp;&nbsp;&nbsp;&nbsp;&nbsp;&nbsp;&nbsp;Máy in nhiệt Cân nặng :&nbsp;&nbsp;&nbsp;&nbsp;&nbsp;&nbsp;&nbsp;&nbsp;&nbsp;&nbsp;&nbsp;&nbsp;&nbsp;&nbsp;&nbsp;&nbsp;&nbsp;&nbsp;&nbsp;&nbsp;&nbsp;&nbsp;&nbsp;&nbsp;&nbsp;&nbsp;&nbsp;&nbsp;&nbsp;&nbsp;&nbsp;&nbsp;45 kg</p> | [[rows.cauHinhCoBan]:unprocessed] | [[rows.cauHinhNangCao]:unprocessed] | [[rows.thongSoKyThuat]:unprocessed] | [[rows.dichVuDinhKem]:unprocessed] | [[rows.linhKien]:unprocessed] |  |  |  | Công ty TNHH Xuất Nhập Khẩu và Thương Mại Roko Việt Nam | 2020-11-13T11:13:27.148 | Công ty TNHH Xuất Nhập Khẩu và Thương Mại Roko Việt Nam | 2020-12-29T11:30:34.942
3505 | 4. Thiết bị phòng mổ |  | Đèn mổ treo trần 1 nhánh | Đèn mổ di động 70000 Lux | Diasys |  | Pháp | Surgiris |  | ["2020"] | CÔNG TY CỔ PHẦN THƯƠNG MẠI CỔNG VÀNG | Pháp | Nhóm 3 |  |  | 180000000 | f | Chiếc | true | 2020-12-24 | 2021-03-31 | <p>Hệ thống đèn mổ công nghệ Motion - Matic độc quyền tiên tiến.</p><p><strong>Dễ dàng sử dụng </strong></p><p>·&nbsp;&nbsp;&nbsp;&nbsp;&nbsp;&nbsp;Khi&nbsp;di chuyển đèn, đèn sẽ tự động chuyển bật ON mà không cần bật công tắc.</p><p>·&nbsp;&nbsp;&nbsp;&nbsp;&nbsp;&nbsp;Các kỹ thuật viên có thể sử dụng trực tiếp và tiết kiệm thời gian.</p><p>·&nbsp;&nbsp;&nbsp;&nbsp;&nbsp;&nbsp;Tại thời điểm kết thúc làm việc, chóa đèn cần di chuyển lên trên để đèn tự động chuyển OFF.</p><p><strong>Tiết kiệm năng lương</strong></p><p>·&nbsp;&nbsp;&nbsp;&nbsp;&nbsp;&nbsp;Với công nghệ Motion – Matic đèn sẽ tự động chuyển OFF sau 30 phút mà không cần di chuyển.</p><p>·&nbsp;&nbsp;&nbsp;&nbsp;&nbsp;&nbsp;&nbsp;Xa hơn, DIASYS là một giải pháp cải tiến trong chiếu sáng, công thái học di chuyển và phát triển bền vững.</p><p><strong>Cách thức điều khiển</strong></p><p>Với công nghệ Motion – Matic , cho phép điều khiển cường độ sáng với một di chuyển nhỏ bằng&nbsp;tay người dùng, mà không chạm vào chóa đèn bởi tích hợp một cảm biến tại đầu đèn để dò di chuyển của tay.</p><p><strong>Thiết kế tinh xảo</strong></p><p>·&nbsp;&nbsp;&nbsp;&nbsp;&nbsp;&nbsp;Diasys được làm bởi polyester đặc biệt&nbsp;tiên tiến để đáp ựng được điều kiện môi trường của bệnh viện.</p><p>·&nbsp;&nbsp;&nbsp;&nbsp;&nbsp;&nbsp;Trở kháng đề tiệt trùng sản phẩm.</p><p>·&nbsp;&nbsp;&nbsp;&nbsp;&nbsp;&nbsp;Chống va đập.</p><p>·&nbsp;&nbsp;&nbsp;&nbsp;&nbsp;&nbsp;Không úa vàng theo thời gian.</p><p>·&nbsp;&nbsp;&nbsp;&nbsp;&nbsp;&nbsp;Chống cháy và nhiệt ( Chỉ số SVA).</p><p><strong>Thiết kế</strong></p><p>Diasys được sử dụng trong phẩu thuật nhỏ, tích hợp modun 4 Led.</p> | [[rows.cauHinhCoBan]:unprocessed] | [[rows.cauHinhNangCao]:unprocessed] | [[rows.thongSoKyThuat]:unprocessed] | [[rows.dichVuDinhKem]:unprocessed] | [[rows.linhKien]:unprocessed] |  |  |  | CÔNG TY CỔ PHẦN THƯƠNG MẠI CỔNG VÀNG | 2020-12-22T10:28:22.141 | CÔNG TY CỔ PHẦN THƯƠNG MẠI CỔNG VÀNG | 2020-12-22T11:42:07.896
3506 | 12. Thiết bị phục hồi chức năng - Vật lý trị liệu |  | Máy điều trị vật lý trị liệu | MÁY NHIỆT LẠNH TRỊ LIỆU | KRYOTUR |  |  | TUR Therapietechnik GmbH |  | ["2020"] | Công ty TNHH Thương mại thiết bị y tế Thiên Hà |  | Nhóm 3 |  |  | 650000000 | t | Chiếc | true | 2020-12-14 | 2021-12-31 | <p>Thông tin chung</p><p>Thiết bị mới 100%</p><p>Năm sản xuất : 2020 trở về sau</p><p>Đạt tiêu chuẩn : ISO 9001:2008, ISO 13485:2003, CE 0482</p><p>Đạt tiêu chuẩn : EN ISO 13485 : 2012 + AC : 2012</p> | [[rows.cauHinhCoBan]:unprocessed] | [[rows.cauHinhNangCao]:unprocessed] | [[rows.thongSoKyThuat]:unprocessed] | [[rows.dichVuDinhKem]:unprocessed] | [[rows.linhKien]:unprocessed] |  |  |  | Công ty TNHH Thương mại thiết bị y tế Thiên Hà | 2020-12-14T14:08:24.723 | Công ty TNHH Thương mại thiết bị y tế Thiên Hà | 2020-12-14T14:08:24.774
3507 | 7. Thiết bị chuyên khoa xét nghiệm |  | Máy xét nghiệm nước tiểu | Laura Smart | Laura Smart |  | Hungary | Erba Lachema S.R.O |  | ["2019","2020","2021"] | CÔNG TY CỔ PHẦN KINH DOANH THIẾT BỊ Y TẾ ĐÔNG DƯƠNG | Hungary | Nhóm 4 |  |  | 32500000 | t | Chiếc | true | 2020-11-11 | 2021-12-31 | <p>Máy xét nghiệm nước tiểu</p><p>Model: Laura Smart</p><p>Hãng sản xuất: Erba Lachema S.R.O</p><p>Xuất xứ: Hungary</p><p>Máy mới: 100%</p><p>Tiêu chuẩn chất lượng ISO 13485: 2016</p> | [[rows.cauHinhCoBan]:unprocessed] | [[rows.cauHinhNangCao]:unprocessed] | [[rows.thongSoKyThuat]:unprocessed] | [[rows.dichVuDinhKem]:unprocessed] | [[rows.linhKien]:unprocessed] |  |  |  | CÔNG TY CỔ PHẦN KINH DOANH THIẾT BỊ Y TẾ ĐÔNG DƯƠNG | 2021-01-04T17:27:33.159 | CÔNG TY CỔ PHẦN KINH DOANH THIẾT BỊ Y TẾ ĐÔNG DƯƠNG | 2021-01-04T17:27:33.207
3508 | 4. Thiết bị phòng mổ |  | Máy đốt khối u bằng Laser | Thiết bị đốt Laser dùng trong phẫu thuật đốt tĩnh mạch và phụ kiện | NeoV 1470 |  | Israel | G.N.S NeoLaser Ltd |  | ["2020","2021"] | Công Ty Cổ Phần Công Nghệ Sinh Học Kim Hoà Phát | Israel | Nhóm 6 |  |  | 1380280000 | t | Bộ | true | 2020-12-09 | 2021-12-08 | <p class="ql-align-justify"><strong>Hệ thống điều trị laser trong lòng mạch</strong> <span style="color: windowtext;">Model: NeoV1470</span></p><p class="ql-align-justify"><span style="color: windowtext;">Mã hiệu: NeoV1470</span></p><p class="ql-align-justify"><span style="color: windowtext;">Hãng sản xuất: NeoLaser</span></p><p class="ql-align-justify"><span style="color: windowtext;">Nước sản xuất: Israel</span></p><p class="ql-align-justify"><span style="color: windowtext;">Năm sản xuất: Năm 2019 trở về sau</span></p><p class="ql-align-justify"><span style="color: windowtext;">Chất lượng sản phẩm: máy mới 100%</span></p><p class="ql-align-justify"><span style="color: windowtext;">Tiêu chuẩn chứng nhận chất lượng: ISO, CE, FDA Hoa Kỳ</span></p><p class="ql-align-center"><br></p><p class="ql-align-justify"><br></p> | [[rows.cauHinhCoBan]:unprocessed] | [[rows.cauHinhNangCao]:unprocessed] | [[rows.thongSoKyThuat]:unprocessed] | [[rows.dichVuDinhKem]:unprocessed] | [[rows.linhKien]:unprocessed] |  |  |  | Công Ty Cổ Phần Công Nghệ Sinh Học Kim Hoà Phát | 2020-12-09T17:05:48.368 | Công Ty Cổ Phần Công Nghệ Sinh Học Kim Hoà Phát | 2020-12-14T15:12:49.973
3509 | 10. Thiết bị thăm dò chức năng |  | Máy đo áp lực hậu môn trực tràng | MÁY THEO DÕI Ph, TRỞ KHÁNG | BLURUNNER |  | Italy | Medica S.p.A |  | ["2020"] | CÔNG TY TNHH ĐẦU TƯ THIẾT BỊ CÔNG NGHỆ KHOA HỌC VINMED |  | Nhóm null |  |  | 660000000 | t | Bộ | true | 2020-12-14 | 2021-12-31 | <p class="ql-align-center"><strong>MÁY THEO DÕI Ph, TRỞ KHÁNG</strong></p><p><strong>Ký mã hiệu: BLURUNNER</strong></p><p><br></p><p>Hã<strong>ng sản xuất: MEDICA/Ý</strong></p><p><br></p><p>X<strong>uất xứ: Ý</strong></p> | [[rows.cauHinhCoBan]:unprocessed] | [[rows.cauHinhNangCao]:unprocessed] | [[rows.thongSoKyThuat]:unprocessed] | [[rows.dichVuDinhKem]:unprocessed] | [[rows.linhKien]:unprocessed] |  |  |  | CÔNG TY TNHH ĐẦU TƯ THIẾT BỊ CÔNG NGHỆ KHOA HỌC VINMED | 2020-12-14T15:51:06.413 | CÔNG TY TNHH ĐẦU TƯ THIẾT BỊ CÔNG NGHỆ KHOA HỌC VINMED | 2020-12-14T15:51:06.484
3510 | 6. Thiết bị chuyên khoa RHM-THM-Mắt |  | Máy trợ thính | Máy trợ thính bỏ túi dành cho người cao tuổi | HD-70 |  | Nhật Bản | Rion Co., Ltd |  | ["2018"] | Công ty TNHH máy trợ thính và thiết bị y tế Thiên Đức | Nhật Bản | Nhóm 3 |  |  | 3200000 | t | Cái | true | 2020-12-22 | 2021-09-21 | <p>Máy trợ thính dành cho người nghe kém từ trung bình đến nặng.</p> | [[rows.cauHinhCoBan]:unprocessed] | [[rows.cauHinhNangCao]:unprocessed] | [[rows.thongSoKyThuat]:unprocessed] | [[rows.dichVuDinhKem]:unprocessed] | [[rows.linhKien]:unprocessed] |  |  | Thời gian bảo hành: 6 tháng | Công ty TNHH máy trợ thính và thiết bị y tế Thiên Đức | 2020-12-22T10:36:45.775 | Công ty TNHH máy trợ thính và thiết bị y tế Thiên Đức | 2020-12-22T10:36:45.856
3511 | 5. Thiết bị chuyên khoa ung bướu và y học hạt nhân |  | Hệ thống gia tốc tuyến tính đa mức năng lượng | Hệ thống máy gia tốc tuyến tính nhiều mức năng lượng photon và electron, bộ chuẩn trực đa lá 160 lá, chức năng xạ trị 3D, xạ trị điều biến liều (IMRT), cung tròn thể tích (VMAT) | Synergy |  | Anh | Elekta Limited |  | ["2020"] | Công ty Cổ phần Đầu tư Y tế Việt Mỹ | Anh | Nhóm 1 |  |  | 95000000000 | t | Hệ thống | true | 2020-12-23 | 2021-06-30 | <p>Hệ thống máy gia tốc tuyến tính nhiều mức năng lượng photon và electron, bộ chuẩn trực đa lá 160 lá, chức năng xạ trị 3D, xạ trị điều biến liều (IMRT), cung tròn thể tích (VMAT)</p><p>Model: Synergy</p><p>Hãng sản xuất: Elekta</p><p>Xuất xứ máy chính: Anh</p><p>Năm sản xuất: 2020</p><p>Thiết bị đạt các tiêu chuẩn: CE, FDA</p> | [[rows.cauHinhCoBan]:unprocessed] | [[rows.cauHinhNangCao]:unprocessed] | [[rows.thongSoKyThuat]:unprocessed] | [[rows.dichVuDinhKem]:unprocessed] | [[rows.linhKien]:unprocessed] |  |  |  | Công ty Cổ phần Đầu tư Y tế Việt Mỹ | 2020-12-23T08:50:14.032 | Công ty Cổ phần Đầu tư Y tế Việt Mỹ | 2021-01-22T13:55:43.406
3512 | 1. Thiết bị chẩn đoán hình ảnh |  | Máy siêu âm chẩn đoán Doppler màu | Máy siêu âm Doppler màu định lượng xơ hóa gan 4 đầu dò | Logiq S8 |  | Hàn Quốc | GE Ultrasound Korea Ltd. |  | ["2020","2021"] | CÔNG TY TNHH DƯỢC PHẨM TRANG THIẾT BỊ Y TẾ T.D |  | Nhóm null |  |  | 4800000000 | t | Hệ thống | true | 2020-12-29 | 2021-03-31 | <p>Model: LOGIQ S8</p><p>Xuất xứ: Hàn Quốc</p><p>Điện nguồn sử dụng: 220-240V, 50/60Hz;</p><p>Nhiệt độ hoạt động tối đa 35°C</p><p>Độ ẩm hoạt động tối đa 80%</p> | [[rows.cauHinhCoBan]:unprocessed] | [[rows.cauHinhNangCao]:unprocessed] | [[rows.thongSoKyThuat]:unprocessed] | [[rows.dichVuDinhKem]:unprocessed] | [[rows.linhKien]:unprocessed] |  |  |  | CÔNG TY TNHH DƯỢC PHẨM TRANG THIẾT BỊ Y TẾ T.D | 2020-12-29T11:34:01.426 | CÔNG TY TNHH DƯỢC PHẨM TRANG THIẾT BỊ Y TẾ T.D | 2020-12-29T11:34:01.494
3513 | 2. Thiết bị hồi sức cấp cứu |  | Máy đo nồng độ bão hòa oxy | OXY9WAVE | OXY9WAVE |  | Hàn Quốc | Bionet Co., Ltd. |  | ["2020"] | Cty TNHH thiết bị y tế Tây Đô |  | Nhóm null |  |  | 10000000 | t | Chiếc | false | 2020-12-09 | 2021-12-31 | <p>Máy đo SPO2</p> | [[rows.cauHinhCoBan]:unprocessed] | [[rows.cauHinhNangCao]:unprocessed] | [[rows.thongSoKyThuat]:unprocessed] | [[rows.dichVuDinhKem]:unprocessed] | [[rows.linhKien]:unprocessed] |  |  |  | Cty TNHH thiết bị y tế Tây Đô | 2020-12-09T15:29:09.567 | Cty TNHH thiết bị y tế Tây Đô | 2021-01-28T16:09:31.708
3514 | 12. Thiết bị phục hồi chức năng - Vật lý trị liệu |  | Máy điều trị vật lý trị liệu | MÁY NHIỆT LẠNH TRỊ LIỆU | KRYOTUR |  | Đức | TUR Therapietechnik GmbH |  | ["2020"] | Công ty TNHH Thương mại thiết bị y tế Thiên Hà |  | Nhóm 3 |  |  | 650000000 | t | Chiếc | true | 2020-12-14 | 2021-12-31 | <p>I. Thông tin chung</p><p>Thiết bị mới 100%</p><p>Năm sản xuất : 2020 về sau</p><p>Đạt tiêu chuẩn : ISO 9001:2008, ISO 13485:2003, CE 0482</p><p>Đạt tiêu chuẩn : EN ISO 13485 : 2012 + AC : 2012</p> | [[rows.cauHinhCoBan]:unprocessed] | [[rows.cauHinhNangCao]:unprocessed] | [[rows.thongSoKyThuat]:unprocessed] | [[rows.dichVuDinhKem]:unprocessed] | [[rows.linhKien]:unprocessed] |  |  |  | Công ty TNHH Thương mại thiết bị y tế Thiên Hà | 2020-12-14T16:04:23.293 | Công ty TNHH Thương mại thiết bị y tế Thiên Hà | 2020-12-14T16:04:23.346
3515 | 2. Thiết bị hồi sức cấp cứu |  | Máy thở xâm nhập và không xâm nhập người lớn | Máy giúp thở | HAMILTON-MR1 |  | Thụy Sĩ | Hamilton Medical AG |  | ["2020"] | CÔNG TY TNHH THƯƠNG MẠI DỊCH VỤ ĐỨC NGUYỄN |  | Nhóm 3 |  |  | 1200000000 | t | Cái | true | 2021-01-13 | 2021-12-31 | <p>Máy giúp thở </p> | [[rows.cauHinhCoBan]:unprocessed] | [[rows.cauHinhNangCao]:unprocessed] | [[rows.thongSoKyThuat]:unprocessed] | [[rows.dichVuDinhKem]:unprocessed] | [[rows.linhKien]:unprocessed] |  |  |  | CÔNG TY TNHH THƯƠNG MẠI DỊCH VỤ ĐỨC NGUYỄN | 2021-01-13T11:42:27.402 | CÔNG TY TNHH THƯƠNG MẠI DỊCH VỤ ĐỨC NGUYỄN | 2021-01-13T11:42:27.451
3516 | 7. Thiết bị chuyên khoa xét nghiệm |  | Máy kéo lam và nhuộm mẫu | Máy kéo lam và nhuộm mẫu Yumizen SPS | Yumizen SPS |  | Pháp | HORIBA ABX SAS |  |  | Công ty TNHH DKSH Việt Nam | Pháp | Nhóm 3 |  |  | 1600000000 | t | Hệ thống | true | 2020-10-23 | 2021-12-31 | <p>Máy kéo lam và nhuộm mẫu tự động.</p><p>Công suất: 120 lam/ giờ.</p> | [[rows.cauHinhCoBan]:unprocessed] | [[rows.cauHinhNangCao]:unprocessed] | [[rows.thongSoKyThuat]:unprocessed] | [[rows.dichVuDinhKem]:unprocessed] | [[rows.linhKien]:unprocessed] |  |  |  | Công ty TNHH DKSH Việt Nam | 2021-01-15T14:15:06.926 | Công ty TNHH DKSH Việt Nam | 2021-01-15T14:15:06.988
3517 | 7. Thiết bị chuyên khoa xét nghiệm |  | Máy xét nghiệm sinh hóa bán tự động | chem 5V3 | Chem 5V3 |  | Ấn Độ | Transasia Bio Medicals Ltd |  | ["2020","2021"] | CÔNG TY CỔ PHẦN KINH DOANH THIẾT BỊ Y TẾ ĐÔNG DƯƠNG | Ấn Độ | Nhóm 6 |  |  | 114200000 | t | Chiếc | true | 2020-11-11 | 2020-12-31 | <p>Máy xét nghiệm sinh hóa bán tự động</p><p>Model: Chem 5V34</p><p>Hãng sản xuất:&nbsp;Transasia Bio Medicals Ltd</p><p>Xuất xứ: Ấn Độ</p><p>Máy mới 100%</p><p>Tiêu chuẩn chất lượng: ISO 9001:2015; ISO 13485:2016</p> | [[rows.cauHinhCoBan]:unprocessed] | [[rows.cauHinhNangCao]:unprocessed] | [[rows.thongSoKyThuat]:unprocessed] | [[rows.dichVuDinhKem]:unprocessed] | [[rows.linhKien]:unprocessed] |  |  |  | CÔNG TY CỔ PHẦN KINH DOANH THIẾT BỊ Y TẾ ĐÔNG DƯƠNG | 2021-01-04T17:28:12.904 | CÔNG TY CỔ PHẦN KINH DOANH THIẾT BỊ Y TẾ ĐÔNG DƯƠNG | 2021-01-04T17:28:12.954
3518 | 1. Thiết bị chẩn đoán hình ảnh |  | Hệ thống chụp Cộng hưởng từ 1,5 Tesla | Hệ thống MRI 1.5T Công nghệ chụp Không tiếng ồn | SIGNA Explorer |  | Mỹ | Ge Healthcare (Tianjin) Co., Ltd. |  | ["2020"] | CÔNG TY TNHH DƯỢC PHẨM TRANG THIẾT BỊ Y TẾ T.D |  | Nhóm null |  |  | 35000000000 | t | Hệ thống | true | 2020-12-15 | 2021-03-31 | <p class="ql-align-justify">v&nbsp;<strong>Model: SIGNA Explorer </strong></p><p class="ql-align-justify">v&nbsp;Hãng sản xuất: GE Healthcare, <strong>Mỹ</strong></p><p class="ql-align-justify">v&nbsp;Năm sản xuất: Theo đơn đặt hàng, mới 100%</p><p class="ql-align-justify">v&nbsp;Nhà sản xuất đạt tiêu chuẩn chất lượng quốc tế: <strong>ISO 13485, FDA, CE</strong></p><p class="ql-align-justify">v&nbsp;Nguồn cung cấp: 220V/380V; 50Hz</p><p class="ql-align-justify">v&nbsp;Môi trường hoạt động: Độ ẩm ≥ 60%; nhiệt độ ≥ 21<sup>0</sup>C</p><p><br></p> | [[rows.cauHinhCoBan]:unprocessed] | [[rows.cauHinhNangCao]:unprocessed] | [[rows.thongSoKyThuat]:unprocessed] | [[rows.dichVuDinhKem]:unprocessed] | [[rows.linhKien]:unprocessed] |  |  |  | CÔNG TY TNHH DƯỢC PHẨM TRANG THIẾT BỊ Y TẾ T.D | 2020-12-15T09:03:10.288 | CÔNG TY TNHH DƯỢC PHẨM TRANG THIẾT BỊ Y TẾ T.D | 2020-12-15T09:03:10.505
3519 | 7. Thiết bị chuyên khoa xét nghiệm |  | Máy điện di mao quản | Máy điện di Protein mao quản tự động - Sử dụng phần mềm Platinum | V8 NEXUS |  | Mỹ | Helena Laboratories |  | ["2019","2020"] | CÔNG TY TNHH THƯƠNG MẠI VÀ SẢN XUẤT A.V.L | Mỹ | Nhóm 1 |  |  | 3000000000 | t | Cái | true | 2020-12-07 | 2021-03-31 | <p class="ql-align-justify">- Máy điện di protein mao quản hoàn toàn tự động với 8 kênh đo, kỹ thuật thông minh, thực hiện đa chức năng điện di trên 8 kênh đo mao quản.</p><p class="ql-align-justify">- Sử dụng phần mềm Platinum thông minh chẩn đoán, xử trí kết quả nhanh, chính xác cho nhiều loại điện di, chuyên biệt cho điện di Protein, <span style="color: rgb(33, 30, 30);">immunodisplacement </span></p><p class="ql-align-justify">- Có khả năng gọi lại các mẫu bất thường.</p><p class="ql-align-justify">- Thiết kế đặc biệt cho việc quản lý, phân tích và giải thích các kết quả thử nghiệm lâm sàng một cách đơn giản, chính xác và hiệu quả nhất có thể.</p><p class="ql-align-justify">- Có thể quản lý kết quả đối với điện di gel với sự kết hợp phần mềm QuickScan Touch nếu kết hợp với máy điện di gel, hợp nhất được kết quả bệnh nhân thành một cổng thông tin cho việc giải thích kết quả, theo dõi và truy cập dữ liệu.</p><p class="ql-align-justify"><br></p><p>- Chức năng giao tiếp 2 chiều với mạng máy quản lý.</p> | [[rows.cauHinhCoBan]:unprocessed] | [[rows.cauHinhNangCao]:unprocessed] | [[rows.thongSoKyThuat]:unprocessed] | [[rows.dichVuDinhKem]:unprocessed] | [[rows.linhKien]:unprocessed] |  |  |  | CÔNG TY TNHH THƯƠNG MẠI VÀ SẢN XUẤT A.V.L | 2020-12-07T11:58:38.114 | CÔNG TY TNHH THƯƠNG MẠI VÀ SẢN XUẤT A.V.L | 2020-12-22T10:47:04.703
3520 | 7. Thiết bị chuyên khoa xét nghiệm |  | Máy ly tâm lạnh túi máu | Máy ly tâm lạnh J6-MI | J6-MI |  | Mỹ | Beckman Coulter |  |  | Công ty TNHH B.C.E Việt Nam | Mỹ | Nhóm 3 |  |  | 2100000000 | t | Chiếc | true | 2020-10-21 | 2020-12-31 | <p><strong>Máy ly tâm lạnh túi máu</strong></p> <p><strong>Hãng sản xuất: Beckman Coulter - Mỹ</strong></p> <p><strong>Model: J6-MI</strong></p> <p>- Là dòng máy ly tâm lạnh dung tích lớn để sàn với các tính năng vững chắc, chạy êm, linh động và dễ thao tác</p> <p>- Tốc độ và lực văng cao: 6000 rpm / 6840 g</p> <p>- Với nhiều tính năng tích hợp trong một máy, chỉ cần một dòng máy là có thể ly tâm từ các ống tới túi máu và các chai 1 l.</p> <p>- Motor không chổi than: không cần bảo dưỡng, bền và không bụi</p> <p>- Hệ thống detector tinh vi bảo vệ máy khỏi hiện tượng mất cân bằng, quá tốc độ và quá nhiệt</p> | [[rows.cauHinhCoBan]:unprocessed] | [[rows.cauHinhNangCao]:unprocessed] | [[rows.thongSoKyThuat]:unprocessed] | [[rows.dichVuDinhKem]:unprocessed] | [[rows.linhKien]:unprocessed] |  |  |  | Công ty TNHH B.C.E Việt Nam | 2020-10-21T09:58:35.803 | Công ty TNHH B.C.E Việt Nam | 2020-12-31T00:00:00.654
3521 | 4. Thiết bị phòng mổ |  | Máy khoan đa năng | Máy khoan xương | Bj1102 |  | Trung Quốc | Shanghai Bojin Medical Instrument Co., Ltd |  | ["2020"] | Công Ty TNHH Nguyên Anh | Trung Quốc | Nhóm 4 |  |  | 48500000 | t | Chiếc | false | 2020-12-15 | 2021-12-15 | <p><strong style="color: rgb(51, 51, 51);">Cấu hình chuẩn:</strong></p><p><span style="color: rgb(51, 51, 51);">-&nbsp;&nbsp;&nbsp;&nbsp;1 khoan cầm tay</span></p><p><span style="color: rgb(51, 51, 51);">-&nbsp;&nbsp;&nbsp;&nbsp;1 pin</span></p><p><span style="color: rgb(51, 51, 51);">-&nbsp;&nbsp;&nbsp;&nbsp;1 bộ sạc</span></p><p><span style="color: rgb(51, 51, 51);">-&nbsp;&nbsp;&nbsp;&nbsp;1 đầu gắn mũi khoan</span></p><p><span style="color: rgb(51, 51, 51);">-&nbsp;&nbsp;&nbsp;&nbsp;1 vòng nối khớp pin</span></p><p><span style="color: rgb(51, 51, 51);">-&nbsp;&nbsp;&nbsp;&nbsp;1 hướng dẫn sử dụng</span></p><p><strong style="color: rgb(51, 51, 51);">-&nbsp;&nbsp;&nbsp;&nbsp;&nbsp;</strong><span style="color: rgb(51, 51, 51);">1 thẻ bảo hành</span></p><p>-&nbsp;&nbsp;&nbsp;&nbsp;<span style="color: rgb(51, 51, 51);">&nbsp;&nbsp;&nbsp;</span><span style="background-color: whitesmoke;">Bộ mũi khoan: </span>2,2.5,2.7,3.2,3.5,4,4.5</p> | [[rows.cauHinhCoBan]:unprocessed] | [[rows.cauHinhNangCao]:unprocessed] | [[rows.thongSoKyThuat]:unprocessed] | [[rows.dichVuDinhKem]:unprocessed] | [[rows.linhKien]:unprocessed] |  |  |  | Công Ty TNHH Nguyên Anh | 2020-12-15T09:07:46.990 | Công Ty TNHH Nguyên Anh | 2020-12-15T09:07:47.290
3522 | 7. Thiết bị chuyên khoa xét nghiệm |  | Máy điện di mao quản | Máy điện di Hemoglobin mao quản tự động - Sử dụng phần mềm Platinum 6 | V8 Nexus |  | Anh | Helena Biosciences Europe |  | ["2020"] | CÔNG TY TNHH THƯƠNG MẠI VÀ SẢN XUẤT A.V.L | Anh | Nhóm 1 |  |  | 3000000000 | t | Cái | true | 2020-11-20 | 2021-03-31 | <p class="ql-align-justify">- Công nghệ điện di mao quản hoàn toàn tự động với 8 kênh đo, tốc độ nhanh, tiết kiệm thời gian.</p><p class="ql-align-justify">- Sử dụng đa dạng nhiều loại mẫu thử nghiệm để điện di.</p><p class="ql-align-justify">- Sử dụng phần mềm Platinum thông minh chẩn đoán, xử trí kết quả nhanh, chính xác cho nhiều loại điện di, chuyên biệt cho điện di Hemoglobin với sự điện di phân tách được tất cả các thành phần của Hemoglobin.</p><p class="ql-align-justify">- Điện di cùng lúc nhiều loại xét nghiệm điện di cho bệnh nhân.</p><p class="ql-align-justify">- Kết nối được các loại hệ thống băng chuyền chuyển mẫu tự động của các Hãng sản xuất khác.</p><p class="ql-align-justify">- Kết nối được với chuyên gia kỹ thuật của Hãng sản xuất hay người chẩn đoán phân tích kết quả từ xa.</p> | [[rows.cauHinhCoBan]:unprocessed] | [[rows.cauHinhNangCao]:unprocessed] | [[rows.thongSoKyThuat]:unprocessed] | [[rows.dichVuDinhKem]:unprocessed] | [[rows.linhKien]:unprocessed] |  |  |  | CÔNG TY TNHH THƯƠNG MẠI VÀ SẢN XUẤT A.V.L | 2020-11-20T13:23:07.500 | CÔNG TY TNHH THƯƠNG MẠI VÀ SẢN XUẤT A.V.L | 2020-12-22T10:47:28.667
3523 | 8. Thiết bị kiểm soát nhiễm khuẩn |  | Máy rửa, khử khuẩn dụng cụ | MÁY RỬA DỤNG CỤ Y TẾ ĐA KẾT HỢP 156lít (Máy rửa tự động đa kết hợp siêu âm-phun xoáy dòng áp lực-khử khuẩn bậc cao) | AMC-156 |  | Việt Nam | Chi Nhánh Công Ty CP Khoa Học Công Nghệ P.E |  | ["2021"] | CONG TY CO PHAN DAU TU THIET BI Y TE CONG NGHE CAO HMED | Việt Nam | Nhóm 5 |  |  | 960000000 | t | Chiếc | true | 2021-01-06 | 2022-01-06 | <p><strong>Ứng dụng:</strong> Sử dụng cho rửa thô và rửa khử khuẩn bậc cao toàn bộ các dụng cụ y tế bằng chất liệu kim loại, phi kim loại (ống, dây máy thở; ống ruột gà; bóng ambu...), cao su, thủy tinh, chai lọ, …</p><p>&nbsp;</p><p><strong>Cấu hình tiêu chuẩn:</strong></p><ul><li>Máy chính và các thiết bị đã được cài đặt sẵn trong máy chính: 01 máy.</li><li>Phụ kiện tiêu chuẩn:</li><li>Khay inox SUS304 chuyên dụng để đưa dụng cụ y tế vào buồng rửa: 03 cái.</li><li>Đầu đổi ống phun lòng ống, dây: 30 cái.</li><li>Khay inox SUS304 chuyên dụng để rửa lòng ống, các bóng ambu và các chai lọ chuyên dụng (kết nối với 20 đầu phun áp lực): 01 cái.</li><li>Hướng dẫn sử dụng và bảo quản (tiếng Việt): 01 quyển.</li><li><strong>Đặc điểm chung:</strong></li><li>Đa kết hợp cả 3 công nghệ rửa trong hệ thống: rửa siêu âm, rửa phun áp lực đa điểm, rửa dòng xoáy áp lực.</li><li>Thiết kế đa năng phù hợp mọi loại dụng cụ y tế đồng thời không cần trang bị thêm phụ kiện để tương thích kết nối trong rửa ống, dây máy thở, bóng ambu, dây ruột gà…</li><li>Ứng dụng công nghệ tự động hóa cao cấp, toàn bộ các công đoạn đóng mở nắp, đưa dụng cụ vào buồng, trả dụng cụ… đều được điều khiển chính xác bằng bộ điều khiển PLC.</li><li>Có hệ thống camera theo dõi bên trong và hiển thị trên màn hình màu LCD trước mặt máy; có thể nối mạng hoặc truyền không dây hình ảnh ra ngoài (tùy chọn).</li><li>Công nghệ bồn điện tử tự động đối lưu cho phép sử dụng tối ưu hoạt tính dung dịch khử khuẩn và không phụ thuộc loại hóa chất khử khuẩn.</li><li>Thiết bị hoạt động bằng điện.</li><li>Nguồn điện: 220 – 240VAC, 50/60Hz.</li><li>Công suất tiêu thụ trung bình: 1600 W/h.</li><li>Môi trường hoạt động: Nhiệt độ từ 5<sup>0</sup>C đến 40<sup>0</sup>C, độ ẩm tối đa 90%, phù hợp với khí hậu Việt Nam.</li><li>Thiết kế thân thiện, thuận tiện dễ sử dụng phù hợp cho nhân viên ngành y tế, đảm bảo an toàn.</li></ul> | [[rows.cauHinhCoBan]:unprocessed] | [[rows.cauHinhNangCao]:unprocessed] | [[rows.thongSoKyThuat]:unprocessed] | [[rows.dichVuDinhKem]:unprocessed] | [[rows.linhKien]:unprocessed] |  |  |  | CONG TY CO PHAN DAU TU THIET BI Y TE CONG NGHE CAO HMED | 2020-10-31T10:58:15.671 | CONG TY CO PHAN DAU TU THIET BI Y TE CONG NGHE CAO HMED | 2021-01-06T13:43:32.674
3524 | 7. Thiết bị chuyên khoa xét nghiệm |  | Máy kéo lam và nhuộm mẫu | Máy kéo lam và nhuộm mẫu Yumizen SPS | Yumizen SPS |  |  | HORIBA ABX SAS |  |  | Công ty TNHH DKSH Việt Nam | Pháp | Nhóm 3 |  |  | 1600000000 | t | Hệ thống | true | 2020-10-23 | 2021-01-15 | <p>Máy kéo lam và nhuộm mẫu tự động.</p> <p>Công suất: 120 lam/ giờ.</p> | [[rows.cauHinhCoBan]:unprocessed] | [[rows.cauHinhNangCao]:unprocessed] | [[rows.thongSoKyThuat]:unprocessed] | [[rows.dichVuDinhKem]:unprocessed] | [[rows.linhKien]:unprocessed] |  |  |  | Công ty TNHH DKSH Việt Nam | 2020-10-23T00:10:44.236 | Công ty TNHH DKSH Việt Nam | 2021-01-15T00:00:01.435
3525 | 13. Thiết bị dùng chung |  | Cáng | Xe nâng hạ bệnh nhân vào bồn tắm MONA | N206-002 |  | Đức | Horcher GmbH |  | ["2020"] | CÔNG TY TNHH SẢN XUẤT - THƯƠNG MẠI QCL | Đức | Nhóm 3 |  |  | 413880000 | f | Bộ | true | 2020-12-29 | 2020-12-31 | <p>-&nbsp;&nbsp;&nbsp;Độ cao mặt cáng có thể điều chỉnh bằng bộ điều khiển cầm tay</p><p>-&nbsp;&nbsp;&nbsp;Dải nâng đạt 700mm (từ độ cao 485mm tới 1185mm)</p><p>-&nbsp;&nbsp;&nbsp;Có nút điều chỉnh lên/xuống</p><p>-&nbsp;&nbsp;&nbsp;Có tút tắt khẩn cấp</p><p>-&nbsp;&nbsp;&nbsp;4 bánh xe đôi (trong đó 2 bánh có phanh hãm)</p><p>Tải trọng: 160kg (350lbs)</p> | [[rows.cauHinhCoBan]:unprocessed] | [[rows.cauHinhNangCao]:unprocessed] | [[rows.thongSoKyThuat]:unprocessed] | [[rows.dichVuDinhKem]:unprocessed] | [[rows.linhKien]:unprocessed] |  |  |  | CÔNG TY TNHH SẢN XUẤT - THƯƠNG MẠI QCL | 2020-12-29T10:43:45.001 | CÔNG TY TNHH SẢN XUẤT - THƯƠNG MẠI QCL | 2020-12-31T00:00:14.812
3526 | 1. Thiết bị chẩn đoán hình ảnh |  | Máy X quang tổng quát | Máy X-quang thường quy 500mA | GXR-40S |  | Hàn Quốc | DRGEM Corporation |  | ["2020"] | CÔNG TY CỔ PHẦN THIẾT BỊ Y TẾ BÁCH VIỆT | Hàn Quốc | Nhóm 6 |  |  | 900000000 | t | Hệ thống | true | 2020-10-22 | 2020-12-31 | <ul> <li>GXR-40S&nbsp; là hệ thống chụp X-quang cố định thường qui, và có thể dễ dàng nâng cấp thành hệ thống X-quang chụp kỹ thuật số với bộ ACQUIDR.</li> <li>Cấu hình hệ thống bao gồm các thành phần chính: Tủ điều khiển cao tần điều khiển tia chụp chất lượng cao, tỷ lệ gợn kV rất nhỏ, kiểm soát chính xác mA và thời gian chụp của máy cho hình ảnh chụp X quang rõ nét. Cột đỡ bóng chụp X quang với bóng phát tia X sử dụng được của nhiều hãng khác nhau. Giá chụp phổi dùng để chụp tim phổi. Bàn chụp bệnh nhân nằm cho các vị trí chụp X quang nằm. Bộ chuẩn trực chùm tia điều chỉnh kích thước vùng chụp.</li> </ul> | [[rows.cauHinhCoBan]:unprocessed] | [[rows.cauHinhNangCao]:unprocessed] | [[rows.thongSoKyThuat]:unprocessed] | [[rows.dichVuDinhKem]:unprocessed] | [[rows.linhKien]:unprocessed] |  |  |  | CÔNG TY CỔ PHẦN THIẾT BỊ Y TẾ BÁCH VIỆT | 2020-10-22T15:23:30.634 | CÔNG TY CỔ PHẦN THIẾT BỊ Y TẾ BÁCH VIỆT | 2020-12-31T00:00:05.116
3527 | 4. Thiết bị phòng mổ |  | Bộ dụng cụ phẫu thuật | Bộ dụng cụ Phẫu thuật nội soi tim mạch | Bộ dụng cụ Phẫu thuật nội soi tim mạch |  | Đức | Aesculap AG |  | ["2020"] | CÔNG TY TNHH B. BRAUN VIỆT NAM | Đức | Nhóm 3 |  |  | 1500000000 | t | Bộ | false | 2020-12-24 | 2021-12-31 | <p class="ql-align-justify"><strong>BỘ DỤNG CỤ PHẪU THUẬT NỘI SOI </strong></p><p>-&nbsp;&nbsp;&nbsp;&nbsp;&nbsp;&nbsp;Hãng sản xuất: B.Braun - Aesculap</p><p>-&nbsp;&nbsp;&nbsp;&nbsp;&nbsp;&nbsp;Xuất xứ: Đức, Pháp</p><p>-&nbsp;&nbsp;&nbsp;&nbsp;&nbsp;&nbsp;Năm sản xuất: 2019-2020 trở về sau, mới 100%</p><p>-&nbsp;&nbsp;&nbsp;&nbsp;&nbsp;&nbsp;Nhà sản xuất phải đạt các tiêu chuẩn quản lý chất lượng sau: ISO 9001, ISO 13485, hoặc CE hoặc tương đương</p><p>-&nbsp;&nbsp;&nbsp;&nbsp;&nbsp;&nbsp;Tất cả dụng cụ đồng bộ chính hãng.</p><p>-&nbsp;&nbsp;&nbsp;&nbsp;&nbsp;&nbsp;Có giấy chứng nhận về nguyên liệu sản xuất từ chính hãng.</p><p>Nguyên liệu và quy trình sản xuất dụng cụ tối thiểu phải tuân theo các tiêu chuẩn sau:</p><p> &nbsp;- Vật liệu thép không gỉ dùng sản xuất dụng cụ theo tiêu chuẩn Din EN 10088 T.1-3, Din EN ISO 7153-1, F 899-7 hoặc tương đương</p><p> &nbsp;- Dụng cụ sản xuất đạt mức chịu đựng vật liệu khi hấp, ăn mòn và phơi nhiệt theo tiêu chuẩn Din EN ISO 13402 hoặc tương đương</p><p> &nbsp;-&nbsp;Xử lý bề mặt cho các bộ phận bằng thép không gỉ tuân theo tiêu chuẩn A 967-05e1 hoặc tương đương</p> | [[rows.cauHinhCoBan]:unprocessed] | [[rows.cauHinhNangCao]:unprocessed] | [[rows.thongSoKyThuat]:unprocessed] | [[rows.dichVuDinhKem]:unprocessed] | [[rows.linhKien]:unprocessed] |  |  |  | CÔNG TY TNHH B. BRAUN VIỆT NAM | 2020-12-24T14:26:29.953 | CÔNG TY TNHH B. BRAUN VIỆT NAM | 2020-12-24T14:26:30.005
3528 | 5. Thiết bị chuyên khoa ung bướu và y học hạt nhân |  | Hệ thống gia tốc tuyến tính đa mức năng lượng | Hệ thống máy gia tốc tuyến tính nhiều mức năng lượng photon và electron, bộ chuẩn trực đa lá 160 lá, có chức năng xạ trị 3D, xạ trị điều biến liều (IMRT), cung tròn thể tích (VMAT), xạ phẫu định vị (SRS) | Infinity |  | Anh | Elekta Limited |  | ["2020"] | Công ty Cổ phần Đầu tư Y tế Việt Mỹ | Anh | Nhóm 1 |  |  | 110000000000 | t | Hệ thống | true | 2020-12-22 | 2021-06-30 | <p>Hệ thống máy gia tốc tuyến tính nhiều mức năng lượng photon và electron, bộ chuẩn trực đa lá 160 lá, có chức năng xạ trị 3D, xạ trị điều biến liều (IMRT), cung tròn thể tích (VMAT), xạ phẫu định vị (SRS)</p><p>Model: Infinity</p><p>Hãng sản xuất: Elekta Limited</p><p>Năm sản xuất: 2020</p><p>Thiết bị đạt các tiêu chuẩn: CE, FDA</p> | [[rows.cauHinhCoBan]:unprocessed] | [[rows.cauHinhNangCao]:unprocessed] | [[rows.thongSoKyThuat]:unprocessed] | [[rows.dichVuDinhKem]:unprocessed] | [[rows.linhKien]:unprocessed] |  |  |  | Công ty Cổ phần Đầu tư Y tế Việt Mỹ | 2020-12-22T15:30:03.304 | Công ty Cổ phần Đầu tư Y tế Việt Mỹ | 2021-01-22T13:55:54.914
3529 | 4. Thiết bị phòng mổ |  | Bộ dụng cụ phẫu thuật | Bộ dụng cụ Phẫu thuật nội soi tổng quát ổ bung | Bộ dụng cụ Phẫu thuật nội soi tổng quát ổ bung |  | Đức | Aesculap AG |  | ["2020"] | CÔNG TY TNHH B. BRAUN VIỆT NAM | Đức | Nhóm 3 |  |  | 800000000 | t | Bộ | false | 2020-12-24 | 2021-12-31 | <p class="ql-align-justify"><strong>BỘ DỤNG CỤ PHẪU THUẬT NỘI SOI TỔNG QUÁT </strong></p><p>-&nbsp;&nbsp;&nbsp;&nbsp;&nbsp;&nbsp;Hãng sản xuất: B.Braun - Aesculap</p><p>-&nbsp;&nbsp;&nbsp;&nbsp;&nbsp;&nbsp;Xuất xứ: Đức, Pháp</p><p>-&nbsp;&nbsp;&nbsp;&nbsp;&nbsp;&nbsp;Năm sản xuất: 2019-2020 trở về sau, mới 100%</p><p>-&nbsp;&nbsp;&nbsp;&nbsp;&nbsp;&nbsp;Nhà sản xuất phải đạt các tiêu chuẩn quản lý chất lượng sau: ISO 9001, ISO 13485, hoặc CE hoặc tương đương</p><p>-&nbsp;&nbsp;&nbsp;&nbsp;&nbsp;&nbsp;Tất cả dụng cụ đồng bộ chính hãng.</p><p>-&nbsp;&nbsp;&nbsp;&nbsp;&nbsp;&nbsp;Có giấy chứng nhận về nguyên liệu sản xuất từ chính hãng.</p><p>Nguyên liệu và quy trình sản xuất dụng cụ tối thiểu phải tuân theo các tiêu chuẩn sau:</p><p>&nbsp;- Vật liệu thép không gỉ dùng sản xuất dụng cụ theo tiêu chuẩn Din EN 10088 T.1-3, Din EN ISO 7153-1, F 899-7 hoặc tương đương</p><p>&nbsp;- Dụng cụ sản xuất đạt mức chịu đựng vật liệu khi hấp, ăn mòn và phơi nhiệt theo tiêu chuẩn Din EN ISO 13402 hoặc tương đương</p><p>&nbsp;-&nbsp;Xử lý bề mặt cho các bộ phận bằng thép không gỉ tuân theo tiêu chuẩn A 967-05e1 hoặc tương đương</p> | [[rows.cauHinhCoBan]:unprocessed] | [[rows.cauHinhNangCao]:unprocessed] | [[rows.thongSoKyThuat]:unprocessed] | [[rows.dichVuDinhKem]:unprocessed] | [[rows.linhKien]:unprocessed] |  |  |  | CÔNG TY TNHH B. BRAUN VIỆT NAM | 2020-12-24T14:13:00.068 | CÔNG TY TNHH B. BRAUN VIỆT NAM | 2020-12-24T14:24:00.376
3530 | 7. Thiết bị chuyên khoa xét nghiệm |  | Máy xét nghiệm sinh hóa bán tự động | chem 7 | Chem-7 |  | Ấn Độ | Transasia Bio Medicals Ltd |  | ["2020","2021"] | CÔNG TY CỔ PHẦN KINH DOANH THIẾT BỊ Y TẾ ĐÔNG DƯƠNG | Ấn Độ | Nhóm 6 |  |  | 140600000 | t | Chiếc | false | 2020-11-11 | 2020-12-31 | <p>Máy xét nghiệm sinh hóa bán tự động&nbsp;</p><p>Model: Chem 7</p><p>Hãng sản xuất:&nbsp;Transasia Bio Medicals Ltd</p><p>Xuất xứ: Ấn Độ</p><p>Máy mới 100%</p><p>Tiêu chuẩn chất lượng: ISO 9001:2015; ISO 13485:2016</p> | [[rows.cauHinhCoBan]:unprocessed] | [[rows.cauHinhNangCao]:unprocessed] | [[rows.thongSoKyThuat]:unprocessed] | [[rows.dichVuDinhKem]:unprocessed] | [[rows.linhKien]:unprocessed] |  |  |  | CÔNG TY CỔ PHẦN KINH DOANH THIẾT BỊ Y TẾ ĐÔNG DƯƠNG | 2021-01-04T17:29:56.073 | CÔNG TY CỔ PHẦN KINH DOANH THIẾT BỊ Y TẾ ĐÔNG DƯƠNG | 2021-01-04T17:29:56.115
3531 | 2. Thiết bị hồi sức cấp cứu |  | Máy hút dịch chạy điện | Máy hút dịch | Dynamic |  | Séc | Cheiron A.S |  | ["2020"] | Công ty TNHH Thiết bị và công nghệ y tế Việt Nam | Séc | Nhóm 3 |  |  | 85000000 | t | Bộ | true | 2020-12-24 | 2021-12-24 | <ul><li>Là một thiết bị y tế hiện đại nhỏ gọn để hút dịch công suất lớn, thích hợp cho các Phòng phẫu thuật và Phòng cấp cứu. Piston bơm chân không đôi không dầu giúp đảm bảo lượng dịch hút (20 lít/phút) và không cần bảo trì. </li><li>Bằng cách sử dụng bộ điều chỉnh áp suất hút, máy có thể để kiểm soát mức chân không trong khoảng từ 0 đến 80 kPa hiển thị trên đồng hồ đo áp suất hút.</li><li>Máy được trang bị bình chứa dịch 0.5L đến 1L, Flovac 1L hoặc túi chứa dịch dùng một lần.</li></ul> | [[rows.cauHinhCoBan]:unprocessed] | [[rows.cauHinhNangCao]:unprocessed] | [[rows.thongSoKyThuat]:unprocessed] | [[rows.dichVuDinhKem]:unprocessed] | [[rows.linhKien]:unprocessed] |  |  |  | Công ty TNHH Thiết bị và công nghệ y tế Việt Nam | 2020-12-24T11:18:23.769 | Công ty TNHH Thiết bị và công nghệ y tế Việt Nam | 2020-12-24T11:18:23.837
3532 | 10. Thiết bị thăm dò chức năng |  | Máy điện tim | Cardio 7 | Cardio 7 |  | Hàn Quốc | Bionet Co., Ltd |  | ["2020"] | Cty TNHH thiết bị y tế Tây Đô | Hàn Quốc | Nhóm null |  |  | 30000000 | t | Cái | false | 2020-12-09 | 2021-12-31 | <p>Máy điện tim</p> | [[rows.cauHinhCoBan]:unprocessed] | [[rows.cauHinhNangCao]:unprocessed] | [[rows.thongSoKyThuat]:unprocessed] | [[rows.dichVuDinhKem]:unprocessed] | [[rows.linhKien]:unprocessed] |  |  |  | Cty TNHH thiết bị y tế Tây Đô | 2020-12-09T10:44:06.923 | Cty TNHH thiết bị y tế Tây Đô | 2021-01-28T16:10:10.990
3533 | 2. Thiết bị hồi sức cấp cứu |  | Bơm truyền dịch | ACCUFUSER M8C | Mc248L |  | Hàn Quốc | Woo Young Medical Co., Ltd. |  | ["2020"] | CÔNG TY CỔ PHẦN THƯƠNG MẠI VÀ ĐẦU TƯ AN HUY |  | Nhóm 4 |  |  | 750000 | t | Cái | true | 2020-10-26 | 2021-01-25 | <p>Bơm truyền dịch với bóng silicone di động và sử dụng một lần ACCUFUSER M8C loại tốc độ dòng&nbsp;liên tục có thể chọn lựa.&nbsp;</p> | [[rows.cauHinhCoBan]:unprocessed] | [[rows.cauHinhNangCao]:unprocessed] | [[rows.thongSoKyThuat]:unprocessed] | [[rows.dichVuDinhKem]:unprocessed] | [[rows.linhKien]:unprocessed] |  |  |  | CÔNG TY CỔ PHẦN THƯƠNG MẠI VÀ ĐẦU TƯ AN HUY | 2020-10-26T16:31:22.363 | CÔNG TY CỔ PHẦN THƯƠNG MẠI VÀ ĐẦU TƯ AN HUY | 2020-12-24T09:39:17.393
3534 | 10. Thiết bị thăm dò chức năng |  | Máy điện tim | CardioTuoch 3000 | CardioTuoch 3000 |  | Hàn Quốc | Bionet Co., Ltd |  | ["2020"] | Cty TNHH thiết bị y tế Tây Đô | Hàn Quốc | Nhóm null |  |  | 28 | t | Cái | false | 2020-12-09 | 2020-12-31 | <p>Máy điện tim</p> | [[rows.cauHinhCoBan]:unprocessed] | [[rows.cauHinhNangCao]:unprocessed] | [[rows.thongSoKyThuat]:unprocessed] | [[rows.dichVuDinhKem]:unprocessed] | [[rows.linhKien]:unprocessed] |  |  |  | Cty TNHH thiết bị y tế Tây Đô | 2020-12-09T10:40:37.563 | Cty TNHH thiết bị y tế Tây Đô | 2021-01-28T16:10:46.890
3535 | 2. Thiết bị hồi sức cấp cứu |  | Máy theo dõi bệnh nhân 6 thông số | Monitor theo dõi bệnh nhân 6 thông số | XP IV |  | Đức | I.G Medical Technology and Electronics GmbH |  | ["2020"] | Công ty TNHH Trang Thiết Bị Y Tế Phước Tiến | Đức | Nhóm 3 |  |  | 195000000 | t | Chiếc | true | 2020-12-15 | 2021-12-31 | <p>Model: XP IV</p><p>Hãng sản xuất: I&amp;G Medical – Germany.</p><p>Xuất xứ: Germany.<strong> </strong></p> | [[rows.cauHinhCoBan]:unprocessed] | [[rows.cauHinhNangCao]:unprocessed] | [[rows.thongSoKyThuat]:unprocessed] | [[rows.dichVuDinhKem]:unprocessed] | [[rows.linhKien]:unprocessed] |  |  |  | Công ty TNHH Trang Thiết Bị Y Tế Phước Tiến | 2020-12-15T10:10:25.607 | Công ty TNHH Trang Thiết Bị Y Tế Phước Tiến | 2020-12-15T10:10:30.478
3536 | 12. Thiết bị phục hồi chức năng - Vật lý trị liệu |  | Máy điều trị vật lý trị liệu | Máy vật lý trị liệu bằng siêu âm | GP-200 |  | Hàn Quốc | GOODPL INC |  | ["2020"] | CÔNG TY TRÁCH NHIỆM HỮU HẠN SẢN XUẤT THƯƠNG MẠI PHANA | Hàn Quốc | Nhóm 6 |  |  | 32000000 | t | Cái | true | 2020-12-29 | 2021-12-31 | <p>Máy Vật Lý Trị Liệu bằng Siêu Âm GP-200</p> | [[rows.cauHinhCoBan]:unprocessed] | [[rows.cauHinhNangCao]:unprocessed] | [[rows.thongSoKyThuat]:unprocessed] | [[rows.dichVuDinhKem]:unprocessed] | [[rows.linhKien]:unprocessed] |  |  |  | CÔNG TY TRÁCH NHIỆM HỮU HẠN SẢN XUẤT THƯƠNG MẠI PHANA | 2020-12-29T12:00:27.515 | CÔNG TY TRÁCH NHIỆM HỮU HẠN SẢN XUẤT THƯƠNG MẠI PHANA | 2020-12-29T12:00:27.556
3537 | 11. Thiết bị nội soi chẩn đoán |  | Hệ thống nội soi khí phế quản | Dây nội soi khí phế quản | EB15-J10 |  | Nhật Bản | HOYA Corporation |  |  | Công ty TNHH Xuất nhập khẩu Y tế Thăng Long | Nhật Bản | Nhóm 1 |  |  | 1129000000 | t | Chiếc | true | 2020-12-18 | 2021-04-30 | <p class="ql-align-justify">Dây soi video khí phế quản EB-J10 cho hình ảnh chất lượng HD, sắc nét và rõ ràng.</p><p class="ql-align-justify">Kết hợp với bộ xử lý tín hiệu HD có công nghệ i-scan, các dây soi khí phế quản hỗ trợ bác sĩ phát hiện nhanh hơn, khoanh vùng chính xác hơn các tổn thương (ung thư) và hỗ trợ đầy đủ khả năng can thiệp/ điều trị</p> | [[rows.cauHinhCoBan]:unprocessed] | [[rows.cauHinhNangCao]:unprocessed] | [[rows.thongSoKyThuat]:unprocessed] | [[rows.dichVuDinhKem]:unprocessed] | [[rows.linhKien]:unprocessed] |  |  |  | Công ty TNHH Xuất nhập khẩu Y tế Thăng Long | 2020-12-18T17:01:16.692 | Công ty TNHH Xuất nhập khẩu Y tế Thăng Long | 2021-01-22T13:56:13.854
3538 | 14. Thiết bị khám - điều trị khác |  | Máy phân tích chỉ số BMI | Máy đo lượng mỡ cơ thể Omron HBF-214 | HBF-214 |  | Trung Quốc | Omron Healthcare Co., Ltd |  |  | Công ty TNHH DKSH Việt Nam |  | Nhóm 6 |  |  | 2180000 | t | Cái | true | 2020-12-23 | 2021-12-31 | <p>Chức năng dùng để đo cân nặng và thành phần cơ thể</p> | [[rows.cauHinhCoBan]:unprocessed] | [[rows.cauHinhNangCao]:unprocessed] | [[rows.thongSoKyThuat]:unprocessed] | [[rows.dichVuDinhKem]:unprocessed] | [[rows.linhKien]:unprocessed] |  |  |  | Công ty TNHH DKSH Việt Nam | 2020-12-23T11:22:48.671 | Công ty TNHH DKSH Việt Nam | 2020-12-29T19:27:23.558
3539 | 11. Thiết bị nội soi chẩn đoán |  | Hệ thống nội soi khí phế quản | Hệ thống nội soi khí phế quản chuẩn đoán nhi khoa | EPK-3000 |  | Thái Lan | HOYA Corporation |  |  | Công ty TNHH Xuất nhập khẩu Y tế Thăng Long |  | Nhóm 2 |  |  | 2400000000 | t | Chiếc | true | 2020-11-14 | 2021-03-31 | <p>Hệ thống nội soi phí phế quản chuẩn đoán nhi khoa nguồn sáng 150W</p><p>&nbsp;</p> | [[rows.cauHinhCoBan]:unprocessed] | [[rows.cauHinhNangCao]:unprocessed] | [[rows.thongSoKyThuat]:unprocessed] | [[rows.dichVuDinhKem]:unprocessed] | [[rows.linhKien]:unprocessed] |  |  |  | Công ty TNHH Xuất nhập khẩu Y tế Thăng Long | 2020-11-14T12:21:24.583 | Công ty TNHH Xuất nhập khẩu Y tế Thăng Long | 2021-01-22T13:57:36.007
3540 | 14. Thiết bị khám - điều trị khác |  | Máy phân tích chỉ số BMI | Máy đo lượng mỡ cơ thể Omron Máy đo lượng mỡ cơ thể Omron HBF-224 | HBF-224 |  | Trung Quốc | Omron Healthcare Co., Ltd |  |  | Công ty TNHH DKSH Việt Nam |  | Nhóm 6 |  |  | 2080000 | f | Cái | true | 2020-12-23 | 2021-12-31 | <p>Chức năng dùng để đo trọng lượng và thành phần cơ thể</p> | [[rows.cauHinhCoBan]:unprocessed] | [[rows.cauHinhNangCao]:unprocessed] | [[rows.thongSoKyThuat]:unprocessed] | [[rows.dichVuDinhKem]:unprocessed] | [[rows.linhKien]:unprocessed] |  |  |  | Công ty TNHH DKSH Việt Nam | 2020-12-23T11:21:04.500 | Công ty TNHH DKSH Việt Nam | 2020-12-23T16:11:47.295
3541 | 12. Thiết bị phục hồi chức năng - Vật lý trị liệu |  | Máy điều trị vật lý trị liệu | MÁY SIÊU ÂM ĐIỀU TRỊ 1 KÊNH | Ultrasonic 1300 (US1321) |  | Italy | EME S.R.L. |  | ["2020"] | CÔNG TY CỔ PHẦN TRANG THIẾT BỊ Y TẾ NGUYÊN QUỐC | Italy | Nhóm 3 |  |  | 148480000 | f | Bộ | true | 2020-12-14 | 2021-06-30 | <p><strong>Model: Ultrasonic 1300 (US1321)</strong></p><p><strong>Hãng sản xuất: EME SRL</strong></p><p><strong>Xuất xứ: Italy</strong></p><p><strong>Hàng mới 100% </strong></p><p><strong>Đạt tiêu chuẩn: ISO 13485, ISO 9001, CE</strong></p><p><strong> <em><u>Cấu hình bao gồm:</u></em></strong></p><p>₋&nbsp;&nbsp;&nbsp;&nbsp;&nbsp;&nbsp;&nbsp;&nbsp;01 Máy chính</p><p>Phụ kiện đi kèm</p><p>-&nbsp;&nbsp;&nbsp;&nbsp;&nbsp;&nbsp;&nbsp;&nbsp;01 đầu dò siêu âm TV5 1 / 3 MHz, khu vực chiếu 5cm với cảm biến tiếp xúc</p><p>-&nbsp;&nbsp;&nbsp;&nbsp;&nbsp;&nbsp;&nbsp;&nbsp;01 Smart Card</p><p>-&nbsp;&nbsp;&nbsp;&nbsp;&nbsp;&nbsp;&nbsp;&nbsp;02 cầu chì</p><p>-&nbsp;&nbsp;&nbsp;&nbsp;&nbsp;&nbsp;&nbsp;&nbsp;01 cáp nguồn</p><p>01 HDSD bằng DVD</p> | [[rows.cauHinhCoBan]:unprocessed] | [[rows.cauHinhNangCao]:unprocessed] | [[rows.thongSoKyThuat]:unprocessed] | [[rows.dichVuDinhKem]:unprocessed] | [[rows.linhKien]:unprocessed] |  |  |  | CÔNG TY CỔ PHẦN TRANG THIẾT BỊ Y TẾ NGUYÊN QUỐC | 2021-01-04T17:41:31.270 | CÔNG TY CỔ PHẦN TRANG THIẾT BỊ Y TẾ NGUYÊN QUỐC | 2021-01-04T17:41:31.358
3542 | 2. Thiết bị hồi sức cấp cứu |  | Máy phá rung tim đồng bộ | Máy phá rung tim có tạo nhịp | TEC-5631 |  | Nhật Bản | Nihon Kohden Corporation |  | ["2019","2020"] | CÔNG TY TNHH THIẾT BỊ Y TẾ Y NHẬT |  | Nhóm 3 |  |  | 210000000 | t | Chiếc | true | 2020-11-13 | 2021-06-30 | <p>Màn hình màu LCD&nbsp;TFT: Trên màn hình màu LCD có thể hiển thị đồng thời ba dạng sóng (max).</p><p>Tự động đánh sốc ngoài (AED): Máy có khả năng tự động đánh sốc với <strong>cáp nối bản sốc tiêu hao</strong>. Khi máy phát hiện nhịp có thể đánh sốc, máy sẽ tự động nạp năng lượng và thực hiện đánh sốc qua bản đánh sốc tiêu hao.&nbsp;</p><p><strong>V</strong>ới một bộ giao tiếp DSI ( tự chọn), bạn có thể nâng cấp dễ dàng theo dõi các thông số chuyên sâu như :&nbsp;SpO<sub>2</sub>, vàEtCO<sub>2</sub>.</p><p>Theo dõi EtCO<sub>2</sub>&nbsp;cho bệnh nhân có gắn hoặc không gắn ống nội khí quản</p><p>Phương pháp sốc điện Biphasic</p><p>Máy đánh sốc bằng phương pháp Biphasic( hai pha), tăng hiệu quả đánh sốc và làm giảm nguy cơ thương tổn cơ tim</p><p>Máy in nhiệt có thể in&nbsp;3 kênh cùng lúc và in tất cả các thông tin đánh sốc và các dạng sóng hiển thị trên màn hình.</p><p>Nạp điện nhanh khi phá rung tim</p><p>Kiểu dáng được thiết kế thuận tiện cho người sử dụng</p><p>Tạo nhịp ngoài :&nbsp;TEC-5531K có thể tạo nhịp ngoài ở hai Mode theo yêu cầu (Demand) và Mode cố định (Fix) và tính năng tạo nhịp rất hiệu quả cho các trường hợp chậm nhịp tim sau khi sốc tim .</p><p>Máy hoạt động ổn định và đáng tin cậy</p><p>Bảo vệ khi tụ đánh sốc hỏng bất thường: Tụ điện cao thế được chia ra thành hàng nghàn tụ nhỏ riêng lẻ. Nếu một phần tụ nào bị hỏng bất thường, các tụ còn lại cùng có thể cung cấp năng lượng đầy đủ để đánh sốc.</p><p>Chương trình tự động kiểm tra tụ cao áp: Chương trình tự động kiểm tra tụ điện dung của tụ bằng cách nạp xả điện qua tụ. Kết quả kiểm tra tụ được lưu vào bộ nhớ để bạn có thể xác định trình trạng của tụ.</p><p>Vận hành bằng pin: Máy có thể hoạt động tin cậy bằng pin NiMH có thể xạc được. Có thể ước tính&nbsp;số lần đánh sốc khi kiểm tra năng lượng hiện tại của pin.</p><p>&nbsp;</p> | [[rows.cauHinhCoBan]:unprocessed] | [[rows.cauHinhNangCao]:unprocessed] | [[rows.thongSoKyThuat]:unprocessed] | [[rows.dichVuDinhKem]:unprocessed] | [[rows.linhKien]:unprocessed] |  |  |  | CÔNG TY TNHH THIẾT BỊ Y TẾ Y NHẬT | 2020-11-13T12:28:15.350 | CÔNG TY TNHH THIẾT BỊ Y TẾ Y NHẬT | 2021-01-06T14:16:19.232
3543 | 1. Thiết bị chẩn đoán hình ảnh |  | Hệ thống CT mô phỏng | Hệ thống chụp cắt lớp vi tính mô phỏng xạ trị | Somatom Go.Sim |  | Đức | Siemens Healthcare GmbH |  | ["2020"] | Công ty Cổ phần Đầu tư Y tế Việt Mỹ | Đức | Nhóm 1 |  |  | 28000000000 | t | Hệ thống | true | 2020-12-22 | 2021-06-30 | <p>Hệ thống chụp cắt lớp vi tính mô phỏng xạ trị</p><p>Model: Somatom Go.Sim</p><p>Hãng sản xuất: Siemens Healthcare GmbH</p><p>Xuất xứ máy chính: Đức</p><p>Năm sản xuất: 2020</p> | [[rows.cauHinhCoBan]:unprocessed] | [[rows.cauHinhNangCao]:unprocessed] | [[rows.thongSoKyThuat]:unprocessed] | [[rows.dichVuDinhKem]:unprocessed] | [[rows.linhKien]:unprocessed] |  |  |  | Công ty Cổ phần Đầu tư Y tế Việt Mỹ | 2020-12-22T15:17:27.202 | Công ty Cổ phần Đầu tư Y tế Việt Mỹ | 2021-01-22T13:56:15.505
3544 | 4. Thiết bị phòng mổ |  | Bàn mổ chấn thương chỉnh hình | Bàn mổ đa năng điện thủy lực | TAB Series |  | Đức | I.G Medical Technology and Electronics GmbH |  | ["2020"] | Công ty TNHH Trang Thiết Bị Y Tế Phước Tiến | Đức | Nhóm 3 |  |  | 2100000000 | t | Chiếc | true | 2020-12-15 | 2021-12-31 | <p>Model: TAB Series </p><p>Hãng sx: I.G.Medical technology and electronics GmbH. </p><p>Xuất xứ: Germany.</p> | [[rows.cauHinhCoBan]:unprocessed] | [[rows.cauHinhNangCao]:unprocessed] | [[rows.thongSoKyThuat]:unprocessed] | [[rows.dichVuDinhKem]:unprocessed] | [[rows.linhKien]:unprocessed] |  |  |  | Công ty TNHH Trang Thiết Bị Y Tế Phước Tiến | 2020-12-15T10:36:57.149 | Công ty TNHH Trang Thiết Bị Y Tế Phước Tiến | 2020-12-15T10:36:57.205
3545 | 2. Thiết bị hồi sức cấp cứu |  | Máy phá rung tim đồng bộ | Máy phá rung tim | TEC-5621 |  | Nhật Bản | Nihon Kohden Corporation |  | ["2019","2020"] | CÔNG TY TNHH THIẾT BỊ Y TẾ Y NHẬT | Nhật Bản | Nhóm 3 |  |  | 180000000 | t | Chiếc | true | 2020-11-13 | 2021-06-30 | <p>Màn hình màu LCD&nbsp;TFT: Trên màn hình màu LCD có thể hiển thị đồng thời ba dạng sóng (max).</p><p><strong>V</strong>ới một bộ giao tiếp DSI ( tự chọn), bạn có thể nâng cấp dễ dàng theo dõi các thông số chuyên sâu như :&nbsp;SpO<sub>2</sub>, vàEtCO<sub>2</sub>.</p><p>Theo dõi EtCO<sub>2</sub>&nbsp;cho bệnh nhân có gắn hoặc không gắn ống nội khí quản</p><p>Phương pháp sốc điện Biphasic</p><p>Máy đánh sốc bằng phương pháp Biphasic( hai pha), tăng hiệu quả đánh sốc và làm giảm nguy cơ thương tổn cơ tim</p><p>Máy in nhiệt có thể in&nbsp;3 kênh cùng lúc và in tất cả các thông tin đánh sốc và các dạng sóng hiển thị trên màn hình.</p><p>Nạp điện nhanh khi phá rung tim</p><p>Kiểu dáng được thiết kế thuận tiện cho người sử dụng</p><p>Máy hoạt động ổn định và đáng tin cậy</p><p>Bảo vệ khi tụ đánh sốc hỏng bất thường: Tụ điện cao thế được chia ra thành hàng nghàn tụ nhỏ riêng lẻ. Nếu một phần tụ nào bị hỏng bất thường, các tụ còn lại cùng có thể cung cấp năng lượng đầy đủ để đánh sốc.</p><p>Chương trình tự động kiểm tra tụ cao áp: Chương trình tự động kiểm tra tụ điện dung của tụ bằng cách nạp xả điện qua tụ. Kết quả kiểm tra tụ được lưu vào bộ nhớ để bạn có thể xác định trình trạng của tụ.</p><p>Vận hành bằng pin: Máy có thể hoạt động tin cậy bằng pin NiMH có thể xạc được. Có thể ước tính&nbsp;số lần đánh sốc khi kiểm tra năng lượng hiện tại của pin.</p><p>&nbsp;</p> | [[rows.cauHinhCoBan]:unprocessed] | [[rows.cauHinhNangCao]:unprocessed] | [[rows.thongSoKyThuat]:unprocessed] | [[rows.dichVuDinhKem]:unprocessed] | [[rows.linhKien]:unprocessed] |  |  |  | CÔNG TY TNHH THIẾT BỊ Y TẾ Y NHẬT | 2020-11-13T12:22:53.998 | CÔNG TY TNHH THIẾT BỊ Y TẾ Y NHẬT | 2021-01-06T14:16:51.277
3546 | 7. Thiết bị chuyên khoa xét nghiệm |  | Máy xét nghiệm sinh hóa tự động | Máy phân tích sinh hóa | Pictus 700 (P700-1) |  | Hungary | Diatron MI Zrt. |  |  | CÔNG TY CỔ PHẦN THIẾT BỊ Y TẾ LABOMED | Hungary | Nhóm 1 |  |  | 2300000000 | t | Cái | true | 2020-12-23 | 2021-12-31 | <p><strong style="color: black;">Máy phân tích sinh hóa tự động</strong></p><p><span style="color: black;">Model: Pictus 700 (P700-1)</span></p><p><span style="color: black;">Hãng sản xuất: Diatron MI Zrt</span></p><p><span style="color: black;">Xuất xứ: Hungary</span></p> | [[rows.cauHinhCoBan]:unprocessed] | [[rows.cauHinhNangCao]:unprocessed] | [[rows.thongSoKyThuat]:unprocessed] | [[rows.dichVuDinhKem]:unprocessed] | [[rows.linhKien]:unprocessed] |  |  |  | CÔNG TY CỔ PHẦN THIẾT BỊ Y TẾ LABOMED | 2020-12-23T16:12:53.017 | CÔNG TY CỔ PHẦN THIẾT BỊ Y TẾ LABOMED | 2020-12-23T16:12:53.097
3547 | 4. Thiết bị phòng mổ |  | Đèn mổ treo trần 1 nhánh | ĐÈN MỔ TREO TRẦN 1 NHÁNH (160.000 LUX) | QE30 |  | Anh | Brandon Medical Company Ltd. |  | ["2020"] | CÔNG TY CỔ PHẦN TRANG THIẾT BỊ Y TẾ NGUYÊN QUỐC | Anh | Nhóm null |  |  | 258000000 | f | Bộ | true | 2020-12-05 | 2021-06-30 | <p><strong>Model: QE30</strong></p><p><strong>Hãng SX: Brandon Medical</strong></p><p><strong>Nước SX: Anh Quốc</strong></p><p><strong>Đạt tiêu chuẩn: ISO. CE </strong></p><p><strong>Hàng mới 100%</strong></p><p>Cấu hình bao gồm:</p><p>- Đèn mổ Qe30</p><p>- Bọc tay cầm tiệt trùng</p><p>- Bộ điều khiển đèn gắn tường I2I RC</p> | [[rows.cauHinhCoBan]:unprocessed] | [[rows.cauHinhNangCao]:unprocessed] | [[rows.thongSoKyThuat]:unprocessed] | [[rows.dichVuDinhKem]:unprocessed] | [[rows.linhKien]:unprocessed] |  |  |  | CÔNG TY CỔ PHẦN TRANG THIẾT BỊ Y TẾ NGUYÊN QUỐC | 2021-01-04T17:45:59.892 | CÔNG TY CỔ PHẦN TRANG THIẾT BỊ Y TẾ NGUYÊN QUỐC | 2021-01-04T17:45:59.926
3548 | 7. Thiết bị chuyên khoa xét nghiệm |  | Hệ thống Elisa tự động | Immunomat | Immunomat |  | Đức | Institut Virion\Serion GmbH |  |  | Công ty TNHH Thương mại Y tế Phú Gia | Đức | Nhóm 3 |  |  | 2496000000 | t | Bộ | true | 2020-11-01 | 2021-12-31 | <p>- Máy xét nghiệm tự động Elisa&nbsp;</p><p>- Nguyên lý hoạt động&nbsp;: đọc độ hấp thu ánh sáng (OD)</p><p>- Số mẫu tối đa: tối đa&nbsp;240 mẫu hoặc 180 mẫu, 10 thuốc thử, 10 chất chứng&nbsp;</p><p>- Danh mục xét nghiệm rộng</p><p>-&nbsp;Hóa chất và chất chuẩn sẵn sàng để sử dụng</p> | [[rows.cauHinhCoBan]:unprocessed] | [[rows.cauHinhNangCao]:unprocessed] | [[rows.thongSoKyThuat]:unprocessed] | [[rows.dichVuDinhKem]:unprocessed] | [[rows.linhKien]:unprocessed] |  |  |  | Công ty TNHH Thương mại Y tế Phú Gia | 2020-10-22T14:46:55.380 | Công ty TNHH Thương mại Y tế Phú Gia | 2021-01-13T13:05:16.490
3549 | 7. Thiết bị chuyên khoa xét nghiệm |  | Máy ủ có lắc | SF2200 | SF2200 |  | Mỹ | Diagnostic Automation/Cortez Diagnostics, Inc. |  |  | Công ty TNHH Thương mại Y tế Phú Gia | Mỹ | Nhóm 3 |  |  | 98400000 | t | Chiếc | true | 2020-11-05 | 2021-12-31 | <p>-Máy Ủ/Lắc SF2200 của hãng Diagnostic Automation/ Cortez Diagnostics Inc./Mỹ</p><p>Để Ủ và Lắc các vi mẫu đặt trong máy</p> | [[rows.cauHinhCoBan]:unprocessed] | [[rows.cauHinhNangCao]:unprocessed] | [[rows.thongSoKyThuat]:unprocessed] | [[rows.dichVuDinhKem]:unprocessed] | [[rows.linhKien]:unprocessed] |  |  |  | Công ty TNHH Thương mại Y tế Phú Gia | 2020-11-05T16:37:03.921 | Công ty TNHH Thương mại Y tế Phú Gia | 2021-01-13T13:06:37.680
3550 | 12. Thiết bị phục hồi chức năng - Vật lý trị liệu |  | Máy điện châm | MÁY ĐIỆN CHÂM TRỊ LIỆU ĐA NĂNG KHÔNG DÙNG KIM | POINTRON 801 |  | Hàn Quốc | Daeyang Medical Co., Ltd |  | ["2020"] | Công ty TNHH Thương mại thiết bị y tế Thiên Hà |  | Nhóm 6 |  |  | 260000000 | t | Chiếc | true | 2020-12-15 | 2021-12-31 | <p>I. Thông tin chung</p><p>Thiết bị mới 100%</p><p>Năm sản xuất : 2020 trở về sau</p><p>Đạt tiêu chuẩn : EN ISO 13485 ,ISO 9001</p> | [[rows.cauHinhCoBan]:unprocessed] | [[rows.cauHinhNangCao]:unprocessed] | [[rows.thongSoKyThuat]:unprocessed] | [[rows.dichVuDinhKem]:unprocessed] | [[rows.linhKien]:unprocessed] |  |  |  | Công ty TNHH Thương mại thiết bị y tế Thiên Hà | 2020-12-15T10:58:06.578 | Công ty TNHH Thương mại thiết bị y tế Thiên Hà | 2020-12-15T10:58:06.641
3551 | 4. Thiết bị phòng mổ |  | Đèn mổ treo trần 1 nhánh | Đèn mổ treo trần 1 nhánh | OL-01 |  | Ba Lan | Infimed Sp.Z.O.O |  |  | CTY TNHH TRANG TRÍ NỘI THẤT MỘC THÀNH VĂN | Ba Lan | Nhóm 3 |  |  | 950000000 | t | Chiếc | false | 2020-12-29 | 2021-12-29 | <p class="ql-align-justify">Đèn phẫu thuật được sử dụng để cung cấp ánh sáng cho vùng phẫu thuật hoặc bệnh nhân trong quá trình phẫu thuật, chẩn đoán và điều trị.</p><p><br></p> | [[rows.cauHinhCoBan]:unprocessed] | [[rows.cauHinhNangCao]:unprocessed] | [[rows.thongSoKyThuat]:unprocessed] | [[rows.dichVuDinhKem]:unprocessed] | [[rows.linhKien]:unprocessed] |  |  |  | CTY TNHH TRANG TRÍ NỘI THẤT MỘC THÀNH VĂN | 2020-12-29T14:37:51.909 | CTY TNHH TRANG TRÍ NỘI THẤT MỘC THÀNH VĂN | 2020-12-29T14:37:52.015
3552 | 2. Thiết bị hồi sức cấp cứu |  | Máy theo dõi bệnh nhân 5 thông số | Máy theo dõi bệnh nhân 5 thông số | BSM-3763 |  | Nhật Bản | Nihon Kohden Corporation |  | ["2019","2020"] | CÔNG TY TNHH THIẾT BỊ Y TẾ Y NHẬT |  | Nhóm 3 |  |  | 200000000 | t | Chiếc | true | 2020-11-06 | 2021-06-30 | <ul><li>Màn hình màu TFT kích thước 15 inch, có độ phân giải cao , góc nhìn rộng .&nbsp;&nbsp;</li><li>Màn hình cảm ứng, người sử dụng có thể thao tác vận hành máy rất dễ dàng và nhanh chóng. Có thể viết tên bệnh nhân bằng tiếng Việt trực tiếp lên màn hình bằng bút (touch pen) hoặc bằng ngón tay.</li><li>Tính năng phóng lớn các tham số theo dõi trên màn hình giúp quan sát từ xa dễ dàng</li><li>Có chỉ thị báo động được thiết kế đặt ở trên đầu máy giúp quan sát tình trạng nguy hiểm của bệnh nhân.</li><li>Phát hiện rối loạn nhịp bằng phương pháp so sánh phù hợp với đa phức hợp mẫu ( Multi-Template).</li><li>Ghi nhớ các báo động (Alarm history) máy xem lại các báo động mà máy ghi lại dưới dạng bảng. Và cũng có thể xem lại dạng sóng báo động từ bảng ghi lại các báo động này.</li><li>Đồ thị diễn biến Trendgraph / danh sách Trend : Có thể xem lại đồ thị diễn biến Trengraph máy lưu lại lên trong 24 giờ. Và máy có khả năng lưu 120 kết qủa các tham số theo dõi và 512 kết qủa huyết áp NIBP dưới dạng danh sách.</li><li>Đo huyết áp NIBP bằng kỹ thuật PWTT: máy theo dõi&nbsp;liên tục ECG và sóng SpO2, nếu có một sự thay đổi bất thường trong mạch máu xảy ra giữa chu kỳ đo huyết áp bình thường. PWTT có thể được phát hiện va kích hoạt máy đo huyết áp tại thời điểm này.</li><li>Có thể kết máy Monitor trung tâm với các máy Life Scople bằng mạng LS-NET ( Ethenet LAN) hay bằng mạng vô tuyến.</li><li>Có thể nối mạng wireless</li><li>Chức năng Interbed cho phép kết nối và chia sẽ dữ liệu giữa các monitor với nhau thông qua mạng LS-NET.</li></ul><p>&nbsp;</p> | [[rows.cauHinhCoBan]:unprocessed] | [[rows.cauHinhNangCao]:unprocessed] | [[rows.thongSoKyThuat]:unprocessed] | [[rows.dichVuDinhKem]:unprocessed] | [[rows.linhKien]:unprocessed] |  |  |  | CÔNG TY TNHH THIẾT BỊ Y TẾ Y NHẬT | 2020-11-06T11:38:46.054 | CÔNG TY TNHH THIẾT BỊ Y TẾ Y NHẬT | 2021-01-06T14:17:15.804
3553 | 7. Thiết bị chuyên khoa xét nghiệm |  | Hệ thống Elisa tự động | AP22 ELITE | AP22 ELITE |  | Italy | Das Srl |  |  | Công ty TNHH Thương mại Y tế Phú Gia | Italy | Nhóm null |  |  | 1260000000 | t | Chiếc | true | 2020-11-05 | 2021-12-31 | <p>-Máy xét nghiệm Elisa<strong> AP22 ELITE </strong>là hệ thống tự động thực hiện xét nghiệm ELISA. Thiết bị có thể chạy 2 vi giếng ELISA với 8 xét nghiệm trên 1 hàng, có thể pha loãng mẫu trước, nhỏ mẫu và thuốc thử, thực hiện ủ và chu kì rửa đến bước đọc kết quả ELISA cuối cùng và xử lí dữ liệu.</p> | [[rows.cauHinhCoBan]:unprocessed] | [[rows.cauHinhNangCao]:unprocessed] | [[rows.thongSoKyThuat]:unprocessed] | [[rows.dichVuDinhKem]:unprocessed] | [[rows.linhKien]:unprocessed] |  |  |  | Công ty TNHH Thương mại Y tế Phú Gia | 2020-11-05T17:20:46.160 | Công ty TNHH Thương mại Y tế Phú Gia | 2021-01-13T13:07:00.494
3554 | 10. Thiết bị thăm dò chức năng |  | Máy điện tim | Cardio Care 2000 | Cardio Care 2000 |  | Hàn Quốc | Bionet Co., Ltd |  | ["2020"] | Cty TNHH thiết bị y tế Tây Đô |  | Nhóm null |  |  | 23000000 | t | Cái | false | 2020-12-09 | 2021-12-31 | <p>Máy điện tim</p> | [[rows.cauHinhCoBan]:unprocessed] | [[rows.cauHinhNangCao]:unprocessed] | [[rows.thongSoKyThuat]:unprocessed] | [[rows.dichVuDinhKem]:unprocessed] | [[rows.linhKien]:unprocessed] |  |  |  | Cty TNHH thiết bị y tế Tây Đô | 2020-12-09T10:35:51.614 | Cty TNHH thiết bị y tế Tây Đô | 2021-01-28T16:11:12.349
3555 | 4. Thiết bị phòng mổ |  | Hệ thống phẫu thuật nội soi ổ bụng | Hệ thống phẫu thuật nội soi ổ bụng tổng quát kèm bộ dụng cụ | 1588 AIM |  | Mỹ | Stryker Endoscopy |  |  | Công ty Cổ phần Vietmedical-Phân phối | Mỹ | Nhóm 3 |  |  | 7000000000 | t | Hệ thống | true | 2020-12-14 | 2021-12-31 | <p>.</p> | [[rows.cauHinhCoBan]:unprocessed] | [[rows.cauHinhNangCao]:unprocessed] | [[rows.thongSoKyThuat]:unprocessed] | [[rows.dichVuDinhKem]:unprocessed] | [[rows.linhKien]:unprocessed] |  |  |  | Công ty Cổ phần Vietmedical-Phân phối | 2020-12-15T10:05:46.605 | Công ty Cổ phần Vietmedical-Phân phối | 2020-12-15T11:07:56.969
3556 | 4. Thiết bị phòng mổ |  | Đèn mổ treo trần 1 nhánh | Đèn mổ treo trần một nhánh công nghệ LED 160.000 Lux | epure |  | Pháp | Surgiris |  | ["2020"] | CÔNG TY CỔ PHẦN THƯƠNG MẠI CỔNG VÀNG | Pháp | Nhóm 3 |  |  | 200000000 | f | Chiếc | true | 2020-12-24 | 2021-03-31 | <p><strong>Cấu hình kỹ thuật&nbsp;:</strong></p><p class="ql-align-justify">Loại đèn : Đèn Led, ánh sáng lạnh</p><p class="ql-align-justify">Hình dáng chóa đèn : Thiết kế cho việc lưu thông luồn khí sạch</p><p class="ql-align-justify">Thiết kế cải tiến giảm chi phí.</p><p class="ql-align-justify">Có vành silicon bảo vệ đèn</p><p class="ql-align-justify">Có cảm biến quan không tiếp xúc giúp điều chỉnh thông số</p><p class="ql-align-justify">Bề mặt đèn mịn và phẳng giúp vệ sinh dễ dàng</p><p class="ql-align-justify">Thiết đèn led dạng module, với 4 đèn trong 1 module</p><p class="ql-align-justify">Với công nghệ Motion – Matic, cho phép điều khiển cường độ sáng với một di chuyển nhỏ bằng tay người dùng, mà không chạm vào chóa đèn bởi tích hợp một cảm biến tại đầu đèn để dò di chuyển của tay.</p><p class="ql-align-justify">Với công nghệ độc quyền&nbsp;Focusmatic, kỹ thuật giữ cường độ sáng tương tự với bất cứ tiêu điểm bóng đèn nào. Tiêu điểm bóng đãm bảo với mức chiếu sáng tuyệt vời.</p><p class="ql-align-justify">Đèn có thể được điều khiển thông qua hệ thống hệ thống điều khiển phòng mổ. Có thể kết hợp được với các hãng khác trong hệ thống điều khiển phòng mổ.</p><p class="ql-align-justify">Công nghệ đặc biệt: : APM ( hệ thống bảo vệ tự động cho LED), Hằng số màu sáng ( duy trì tuổi thọ của LED màu) , EFA ( Điều chỉnh tiêu cự không di chuyển cơ), WCT ( sử dụng công nghệ giao tiếp không dây)</p><p class="ql-align-justify">Có chức năng kết hợp mổ nọi soi</p><p class="ql-align-justify">Cấu tạo chóa đèn : Dạng module</p><p class="ql-align-justify">&nbsp;Tay cầm có thể tiệt trùng được</p><p class="ql-align-justify">Đường kính chiếu sáng hội tụ: Điều chỉnh bằng điện</p><p class="ql-align-justify">Chất liệu chóa đèn khung nhôm chống va đập</p><p class="ql-align-justify"><strong>Hệ thống tay treo </strong></p><p class="ql-align-justify">Các cánh tay treo có thể xoay quanh các khớp nối : 360<sup>0</sup></p><p class="ql-align-justify">Cánh tay treo đầu đèn: Có thể điều khiển lên/ xuống khoảng so với tay nằm ngang : +45<sup>0</sup>/-45<sup>0</sup></p><p class="ql-align-justify">Cụm giá đầu đèn:</p><p class="ql-align-justify">&nbsp;&nbsp;&nbsp;&nbsp;&nbsp;&nbsp;&nbsp;&nbsp;+&nbsp;Cụm giá kép : 2 khớp nối</p><p class="ql-align-justify">&nbsp;&nbsp;&nbsp;&nbsp;&nbsp;&nbsp;&nbsp;&nbsp;+&nbsp;Có thể quay quanh khớp nối với cánh tay treo đầu đèn: 360<sup>0</sup></p> | [[rows.cauHinhCoBan]:unprocessed] | [[rows.cauHinhNangCao]:unprocessed] | [[rows.thongSoKyThuat]:unprocessed] | [[rows.dichVuDinhKem]:unprocessed] | [[rows.linhKien]:unprocessed] |  |  |  | CÔNG TY CỔ PHẦN THƯƠNG MẠI CỔNG VÀNG | 2020-12-22T10:57:01.252 | CÔNG TY CỔ PHẦN THƯƠNG MẠI CỔNG VÀNG | 2020-12-22T11:41:53.571
3557 | 4. Thiết bị phòng mổ |  | Đèn mổ treo trần 1 nhánh | ĐÈN MỔ TREO TRẦN 1 NHÁNH (160.000 LUX) | QE60 |  | Anh | Brandon Medical Company Ltd. |  | ["2020"] | CÔNG TY CỔ PHẦN TRANG THIẾT BỊ Y TẾ NGUYÊN QUỐC | Anh | Nhóm null |  |  | 374000000 | f | Bộ | true | 2020-12-05 | 2021-06-30 | <p><strong>Model: QE60</strong></p><p><strong>Hãng SX: Brandon Medical</strong></p><p><strong>Nước SX: Anh Quốc</strong></p><p><strong>Đạt tiêu chuẩn: ISO. CE </strong></p><p><strong>Hàng mới 100%</strong></p><p>Cấu hình bao gồm:</p><p>- 01 Đèn mổ Qe60</p><p>- Thân đèn 3.5” có thể điều chỉnh</p><p>- Bộ dụng cụ vòng gắn trần M16</p><p>- Bộ cấp nguồn cho đèn HDLED 150W</p><p>- Bọc tay cầm tiệt trùng</p><p>- Bộ điều khiển đèn gắn tường I2I RC</p> | [[rows.cauHinhCoBan]:unprocessed] | [[rows.cauHinhNangCao]:unprocessed] | [[rows.thongSoKyThuat]:unprocessed] | [[rows.dichVuDinhKem]:unprocessed] | [[rows.linhKien]:unprocessed] |  |  |  | CÔNG TY CỔ PHẦN TRANG THIẾT BỊ Y TẾ NGUYÊN QUỐC | 2021-01-04T17:46:59.429 | CÔNG TY CỔ PHẦN TRANG THIẾT BỊ Y TẾ NGUYÊN QUỐC | 2021-01-04T17:46:59.507
3558 | 2. Thiết bị hồi sức cấp cứu |  | Bơm truyền dịch | ACCUFUSER M4C | MC24L |  | Hàn Quốc | Woo Young Medical Co., Ltd. |  | ["2020"] | CÔNG TY CỔ PHẦN THƯƠNG MẠI VÀ ĐẦU TƯ AN HUY |  | Nhóm 4 |  |  | 750000 | t | Cái | true | 2020-10-26 | 2021-01-25 | <p>Bơm truyền dịch với bóng silicone di động và sử dụng một lần ACCUFUSER M4C có tốc độ dòng liên tục và&nbsp;có thể chọn lựa được</p><p>&nbsp;</p> | [[rows.cauHinhCoBan]:unprocessed] | [[rows.cauHinhNangCao]:unprocessed] | [[rows.thongSoKyThuat]:unprocessed] | [[rows.dichVuDinhKem]:unprocessed] | [[rows.linhKien]:unprocessed] |  |  |  | CÔNG TY CỔ PHẦN THƯƠNG MẠI VÀ ĐẦU TƯ AN HUY | 2020-10-26T16:44:22.920 | CÔNG TY CỔ PHẦN THƯƠNG MẠI VÀ ĐẦU TƯ AN HUY | 2020-12-24T09:39:26.161
3559 | 2. Thiết bị hồi sức cấp cứu |  | Máy thở xâm nhập và không xâm nhập người lớn | Máy thở cao cấp có tích hợp các công cụ hỗ trợ thông khí bảo vệ phổi | CARESCAPE R860 |  | Mỹ | Datex-Ohmeda, Inc. |  |  | Công ty Cổ phần Vietmedical-Phân phối | Mỹ | Nhóm 1 |  |  | 1700000000 | t | Chiếc | true | 2020-12-14 | 2021-06-30 | <ul><li>Hỗ trợ chế độ thở xâm lấn và chế độ không xâm lấn (NIV).</li><li class="ql-align-justify">Đáp ứng đầy đủ các tính năng cần thiết để hỗ trợ thở máy cho sơ sinh, trẻ em, người lớn.</li></ul> | [[rows.cauHinhCoBan]:unprocessed] | [[rows.cauHinhNangCao]:unprocessed] | [[rows.thongSoKyThuat]:unprocessed] | [[rows.dichVuDinhKem]:unprocessed] | [[rows.linhKien]:unprocessed] |  |  |  | Công ty Cổ phần Vietmedical-Phân phối | 2020-12-15T10:05:46.670 | Công ty Cổ phần Vietmedical-Phân phối | 2020-12-15T11:08:26.402
3560 | 4. Thiết bị phòng mổ |  | Đèn mổ treo trần 2 nhánh | Đèn mổ treo trần hai nhánh công nghệ LED 160.000 Lux + 160.000 Lux | Epure - Epure |  | Pháp | Surgiris |  | ["2020"] | CÔNG TY CỔ PHẦN THƯƠNG MẠI CỔNG VÀNG | Pháp | Nhóm 3 |  |  | 550000000 | f | Chiếc | true | 2020-12-24 | 2021-03-31 | <p><strong>&nbsp;Tính năng kỹ thuật chóa đèn:</strong></p><p>Loại đèn : Đèn Led, ánh sáng lạnh</p><p>Hình dáng chóa đèn : Thiết kế cho việc lưu thông luồn khí sạch</p><p>Thiết kế cải tiến giảm chi phí.</p><p>Có vành silicon bảo vệ đèn</p><p>Có cảm biến quan không tiếp xúc giúp điều chỉnh thông số</p><p>Bề mặt đèn mịn và phẳng giúp vệ sinh dễ dàng</p><p>Thiết đèn led dạng module, với 4 đèn trong 1 module</p><p>Với công nghệ Motion – Matic, cho phép điều khiển cường độ sáng với một di chuyển nhỏ bằng&nbsp;tay người dùng, mà không chạm vào chóa đèn bởi tích hợp một cảm biến tại đầu đèn để dò di chuyển của tay.</p><p>&nbsp;Với công nghệ độc quyền&nbsp;Focusmatic, kỹ thuật giữ cường độ sáng tương tự với bất cứ tiêu điểm bóng đèn nào. Tiêu điểm bóng đảm bảo với mức chiếu sáng tuyệt vời.</p><p>&nbsp;Đèn có thể được điều khiển thông qua hệ thống hệ thống điều khiển phòng mổ. Có thể kết hợp được với các hãng khác trong hệ thống điều khiển phòng mổ.</p><p>&nbsp;Công nghệ đặc biệt: : APM ( hệ thống bảo vệ tự động cho LED), Hằng số màu sáng ( duy trì tuổi thọ của LED màu) , EFA ( Điều chỉnh tiêu cự không di chuyển cơ), WCT ( sử dụng công nghệ giao tiếp không dây)</p><p>&nbsp;Có chức năng kết hợp mổ nọi soi</p><p>&nbsp;Cấu tạo chóa đèn : Dạng module</p><p>&nbsp;Tay cầm có thể tiệt trùng được</p><p>&nbsp;Đường kính chiếu sáng hội tụ: Điều chỉnh bằng điện</p><p>&nbsp;Chất liệu chóa đèn khung nhôm chống va đập</p><p><strong>Thông số kỹ thuật hệ thống tay treo </strong></p><p>&nbsp;Các cánh tay treo có thể xoay quanh các khớp nối : 360<sup>0</sup></p><p>&nbsp;Cánh tay treo đầu đèn: Có thể điều khiển lên/ xuống khoảng so với tay nằm ngang : +45<sup>0</sup>/-45<sup>0</sup></p><p>Cụm giá đầu đèn:</p><p>&nbsp;&nbsp;&nbsp;&nbsp;&nbsp;&nbsp;&nbsp;&nbsp;+&nbsp;Cụm giá kép : 2 khớp nối</p><p>&nbsp;&nbsp;&nbsp;&nbsp;&nbsp;&nbsp;&nbsp;&nbsp;+&nbsp;Có thể quay quanh khớp nối với cánh tay treo đầu đèn: 360<sup>0</sup></p> | [[rows.cauHinhCoBan]:unprocessed] | [[rows.cauHinhNangCao]:unprocessed] | [[rows.thongSoKyThuat]:unprocessed] | [[rows.dichVuDinhKem]:unprocessed] | [[rows.linhKien]:unprocessed] |  |  |  | CÔNG TY CỔ PHẦN THƯƠNG MẠI CỔNG VÀNG | 2020-12-22T10:51:32.837 | CÔNG TY CỔ PHẦN THƯƠNG MẠI CỔNG VÀNG | 2020-12-22T11:42:00.666
3561 | 7. Thiết bị chuyên khoa xét nghiệm |  | Máy định nhóm máu tự động | Máy phân tích nhóm máu | DAYmate S |  | Thụy Sĩ | DAY Medical SA |  |  | CÔNG TY CỔ PHẦN THIẾT BỊ Y TẾ VIMEC | Thụy Sĩ | Nhóm 3 |  |  | 2800000000 | t | Bộ | true | 2020-12-24 | 2021-12-24 | <p>MÁY PHÂN TÍCH NHÓM MÁU</p><p>Model: Daymate S</p><p>Hãng SX: DAY Medical</p><p>Nước SX: Thụy Sỹ</p> | [[rows.cauHinhCoBan]:unprocessed] | [[rows.cauHinhNangCao]:unprocessed] | [[rows.thongSoKyThuat]:unprocessed] | [[rows.dichVuDinhKem]:unprocessed] | [[rows.linhKien]:unprocessed] |  |  |  | CÔNG TY CỔ PHẦN THIẾT BỊ Y TẾ VIMEC | 2020-12-24T09:38:19.475 | CÔNG TY CỔ PHẦN THIẾT BỊ Y TẾ VIMEC | 2020-12-24T09:39:40.453
3562 | 2. Thiết bị hồi sức cấp cứu |  | Máy thở xâm nhập và không xâm nhập người lớn | Máy giúp thở cao cấp | Siaretron 4000 |  | Italy | Siare Engineering International Group S.r.l. |  |  | Công ty Cổ phần Vietmedical-Phân phối | Italy | Nhóm 3 |  |  | 800000000 | t | Chiếc | true | 2020-12-14 | 2021-06-30 | <ul><li class="ql-align-justify">Hỗ trợ chế độ thở xâm nhập và chế độ không xâm nhập (NIV). </li><li class="ql-align-justify">Sử dụng cho người lớn, trẻ em và sơ sinh.</li><li class="ql-align-justify">Hoạt động với nguồn khí nén tuôc-bin tích hợp trong máy</li><li class="ql-align-justify">Sử dụng acquy dự phòng khi mất điện với thời gian hoạt động 90 phút</li></ul><p> </p> | [[rows.cauHinhCoBan]:unprocessed] | [[rows.cauHinhNangCao]:unprocessed] | [[rows.thongSoKyThuat]:unprocessed] | [[rows.dichVuDinhKem]:unprocessed] | [[rows.linhKien]:unprocessed] |  |  |  | Công ty Cổ phần Vietmedical-Phân phối | 2020-12-15T10:05:46.698 | Công ty Cổ phần Vietmedical-Phân phối | 2020-12-15T11:10:37.447
3563 | 4. Thiết bị phòng mổ |  | Đèn mổ tích hợp camera | ĐÈN MỔ TREO TRẦN 2 NHÁNH CÓ THIẾT KẾ TÍCH HỢP CAMERA (160.000 LUX) | QE6P30 |  | Anh | Brandon Medical Company Ltd. |  | ["2020"] | CÔNG TY CỔ PHẦN TRANG THIẾT BỊ Y TẾ NGUYÊN QUỐC | Anh | Nhóm null |  |  | 878000000 | f | Bộ | true | 2020-12-05 | 2021-06-30 | <p><strong>Model: QE6P30</strong></p><p><strong>Hãng SX: Brandon Medical</strong></p><p><strong>Nước SX: Anh Quốc</strong></p><p><strong>Đạt tiêu chuẩn: ISO. CE </strong></p><p><strong>Hàng mới 100%</strong></p><p>Cấu hình bao gồm:</p><p>- Đèn mổ QE6PH30</p><p>- Thân đèn 4.5” có thể điều chỉnh</p><p>- Bộ bảo vệ chống thâm nhập thân đèn 4.5”</p><p>- Bộ dụng cụ vòng treo trần M16</p><p>- Đèn HDLED 150w</p><p>- Bọc tay cầm tiệt trùng</p><p>- I2I RC treo tường đôi</p> | [[rows.cauHinhCoBan]:unprocessed] | [[rows.cauHinhNangCao]:unprocessed] | [[rows.thongSoKyThuat]:unprocessed] | [[rows.dichVuDinhKem]:unprocessed] | [[rows.linhKien]:unprocessed] |  |  |  | CÔNG TY CỔ PHẦN TRANG THIẾT BỊ Y TẾ NGUYÊN QUỐC | 2021-01-04T17:47:31.750 | CÔNG TY CỔ PHẦN TRANG THIẾT BỊ Y TẾ NGUYÊN QUỐC | 2021-01-04T17:47:31.829
3564 | 7. Thiết bị chuyên khoa xét nghiệm |  | Máy xét nghiệm sinh hóa tự động | Vitros XT 3400 | Vitros XT 3400 |  | Mexico | Ortho Clinical Diagnostics, Inc. |  | ["2019","2020","2021"] | Công ty Cổ phần Thiết bị SISC Việt Nam | Mexico | Nhóm 2 |  |  | 2545420000 | t | Chiếc | true | 2020-10-23 | 2021-04-22 | <p>- Máy xét nghiệm sinh hóa tự động Vitros XT 3400</p> | [[rows.cauHinhCoBan]:unprocessed] | [[rows.cauHinhNangCao]:unprocessed] | [[rows.thongSoKyThuat]:unprocessed] | [[rows.dichVuDinhKem]:unprocessed] | [[rows.linhKien]:unprocessed] |  |  |  | Công ty Cổ phần Thiết bị SISC Việt Nam | 2020-10-23T11:26:30.111 | Công ty Cổ phần Thiết bị SISC Việt Nam | 2020-12-16T16:29:11.350
3565 | 7. Thiết bị chuyên khoa xét nghiệm |  | Máy xét nghiệm miễn dịch | Vitros XT 7600 | Vitros XT 7600 |  | Mexico | Ortho Clinical Diagnostics, Inc. |  | ["2019","2020","2021"] | Công ty Cổ phần Thiết bị SISC Việt Nam | Mexico | Nhóm 2 |  |  | 6181730000 | t | Chiếc | true | 2020-10-23 | 2021-04-22 | <p>- Máy xét nghiệm tích hợp sinh hóa-miễn dịch XT 7600</p> | [[rows.cauHinhCoBan]:unprocessed] | [[rows.cauHinhNangCao]:unprocessed] | [[rows.thongSoKyThuat]:unprocessed] | [[rows.dichVuDinhKem]:unprocessed] | [[rows.linhKien]:unprocessed] |  |  |  | Công ty Cổ phần Thiết bị SISC Việt Nam | 2020-10-23T13:57:11.193 | Công ty Cổ phần Thiết bị SISC Việt Nam | 2020-12-16T16:27:18.268
3566 | 7. Thiết bị chuyên khoa xét nghiệm |  | Máy xét nghiệm miễn dịch | Vitros 5600 | Vitros 5600 |  | Mexico | Ortho Clinical Diagnostics, Inc. |  | ["2019","2020","2021"] | Công ty Cổ phần Thiết bị SISC Việt Nam | Mexico | Nhóm 2 |  |  | 5454470000 | t | Chiếc | true | 2020-10-23 | 2021-04-22 | <p>- Máy xét nghiệm tích hợp sinh hóa-miễn dịch Vitros 5600</p> | [[rows.cauHinhCoBan]:unprocessed] | [[rows.cauHinhNangCao]:unprocessed] | [[rows.thongSoKyThuat]:unprocessed] | [[rows.dichVuDinhKem]:unprocessed] | [[rows.linhKien]:unprocessed] |  |  |  | Công ty Cổ phần Thiết bị SISC Việt Nam | 2020-10-23T11:51:45.924 | Công ty Cổ phần Thiết bị SISC Việt Nam | 2020-12-16T16:27:38.196
3567 | 7. Thiết bị chuyên khoa xét nghiệm |  | Máy xét nghiệm điện giải | Máy phân tích điện giải | ISE 6000 |  | Pháp | SFRI SAS |  |  | CÔNG TY TNHH THƯƠNG MẠI VÀ XUẤT NHẬP KHẨU CƯỜNG MINH | Pháp | Nhóm 3 |  |  | 210000000 | t | Chiếc | true | 2020-11-11 | 2021-06-30 | <p><strong>Máy xét nghiệm điện giải.</strong></p> | [[rows.cauHinhCoBan]:unprocessed] | [[rows.cauHinhNangCao]:unprocessed] | [[rows.thongSoKyThuat]:unprocessed] | [[rows.dichVuDinhKem]:unprocessed] | [[rows.linhKien]:unprocessed] |  |  |  | CÔNG TY TNHH THƯƠNG MẠI VÀ XUẤT NHẬP KHẨU CƯỜNG MINH | 2020-11-11T09:33:37.150 | CÔNG TY TNHH THƯƠNG MẠI VÀ XUẤT NHẬP KHẨU CƯỜNG MINH | 2020-12-30T15:17:29.897
3568 | 9. Thiết bị chuyên khoa sản nhi |  | Máy theo dõi sản khoa | FC1400 | FC1400 |  | Hàn Quốc | Bionet Co., Ltd |  | ["2020"] | Cty TNHH thiết bị y tế Tây Đô | Hàn Quốc | Nhóm null |  |  | 33000000 | t | Cái | false | 2020-12-09 | 2021-12-31 | <p>Máy theo dõi cơn co, tim thai nhi</p> | [[rows.cauHinhCoBan]:unprocessed] | [[rows.cauHinhNangCao]:unprocessed] | [[rows.thongSoKyThuat]:unprocessed] | [[rows.dichVuDinhKem]:unprocessed] | [[rows.linhKien]:unprocessed] |  |  |  | Cty TNHH thiết bị y tế Tây Đô | 2020-12-09T10:26:43.938 | Cty TNHH thiết bị y tế Tây Đô | 2021-01-28T16:11:49.072
3569 | 4. Thiết bị phòng mổ |  | Đèn mổ treo trần 1 nhánh | Đèn mổ treo trần 1 nhanh | OL- 02 |  | Ba Lan | Infimed Sp.Z.O.O |  |  | CTY TNHH TRANG TRÍ NỘI THẤT MỘC THÀNH VĂN | Ba Lan | Nhóm 3 |  |  | 870000000 | t | Chiếc | false | 2020-12-29 | 2021-12-29 | <p><span style="background-color: rgb(239, 239, 239); color: rgb(0, 0, 0);">Đèn phẫu thuật OL-02 được sử dụng để cung cấp ánh sáng cho vùng phẫu thuật hoặc bệnh nhân trong quá trình phẫu thuật, chẩn đoán và điều trị.</span></p> | [[rows.cauHinhCoBan]:unprocessed] | [[rows.cauHinhNangCao]:unprocessed] | [[rows.thongSoKyThuat]:unprocessed] | [[rows.dichVuDinhKem]:unprocessed] | [[rows.linhKien]:unprocessed] |  |  |  | CTY TNHH TRANG TRÍ NỘI THẤT MỘC THÀNH VĂN | 2020-12-29T14:41:48.014 | CTY TNHH TRANG TRÍ NỘI THẤT MỘC THÀNH VĂN | 2020-12-29T14:41:48.063
3570 | 7. Thiết bị chuyên khoa xét nghiệm |  | Máy xét nghiệm sinh hóa tự động | Vitros 350 | Vitros 350 |  | Mexico | Ortho Clinical Diagnostics, Inc. |  | ["2019","2020","2021"] | Công ty Cổ phần Thiết bị SISC Việt Nam | Mexico | Nhóm 2 |  |  | 1709000000 | t | Chiếc | true | 2020-10-23 | 2021-04-22 | <p>- Máy xét nghiệm sinh hóa tự động Vitros 350</p> | [[rows.cauHinhCoBan]:unprocessed] | [[rows.cauHinhNangCao]:unprocessed] | [[rows.thongSoKyThuat]:unprocessed] | [[rows.dichVuDinhKem]:unprocessed] | [[rows.linhKien]:unprocessed] |  |  |  | Công ty Cổ phần Thiết bị SISC Việt Nam | 2020-10-23T11:38:36.302 | Công ty Cổ phần Thiết bị SISC Việt Nam | 2020-12-16T16:27:52.593
3571 | 2. Thiết bị hồi sức cấp cứu |  | Máy theo dõi bệnh nhân 5 thông số | Máy theo dõi bệnh nhân 5 thông số | BSM-3562 |  | Nhật Bản | Nihon Kohden Corporation |  | ["2019","2020"] | CÔNG TY TNHH THIẾT BỊ Y TẾ Y NHẬT | Nhật Bản | Nhóm 3 |  |  | 180000000 | t | Chiếc | true | 2020-11-06 | 2021-06-30 | <ul><li>Máy theo dõi bệnh nhân với màn hình màu TFT kích thước 12.1 inch, có độ phân giải cao, góc nhìn rộng .&nbsp;&nbsp;</li><li>Màn hình cảm ứng, người sử dụng có thể thao tác vận hành máy rất dễ dàng và nhanh chóng. Có thể viết tên bệnh nhân bằng tiếng Việt trực tiếp lên màn hình bằng bút (touch pen) hoặc bằng ngón tay.</li><li>Tính năng phóng lớn các tham số theo dõi trên màn hình giúp quan sát từ xa dễ dàng.</li><li>Có chỉ thị báo động được thiết kế đặt ở trên đầu máy giúp quan sát tình trạng nguy hiểm của bệnh nhân.</li><li>Phát hiện rối loạn nhịp bằng phương pháp so sánh phù hợp với đa phức hợp mẫu ( Multi-Template).</li><li>Phân tích kết quả điện tim khi dùng cáp 10 điện cực theo dõi 12 đạo trình theo chương trình ECAPS 12C.</li><li>Ghi nhớ các báo động (Alarm history) máy xem lại các báo động mà máy ghi lại dưới dạng bảng. Và cũng có thể xem lại dạng sóng báo động từ bảng ghi lại các báo động này.</li><li>Đồ thị diễn biến Trendgraph / danh sách Trend : Có thể xem lại đồ thị diễn biến Trengraph máy lưu lại lên trong 24 giờ.</li><li>Đo huyết áp NIBP bằng kỹ thuật PWTT: máy&nbsp;theo dõi&nbsp;liên tục ECG và sóng SpO2, nếu có một sự thay đổi bất thường trong mạch máu xảy ra giữa chu kỳ đo huyết áp bình thường. PWTT có thể được phát hiện va kích hoạt máy đo huyết áp tại thời điểm này.</li><li>Có thể nối mạng wireless</li><li>Chức năng Interbed cho phép kết nối và chia sẽ dữ liệu giữa các monitor với nhau thông qua mạng LS-NET.</li></ul> | [[rows.cauHinhCoBan]:unprocessed] | [[rows.cauHinhNangCao]:unprocessed] | [[rows.thongSoKyThuat]:unprocessed] | [[rows.dichVuDinhKem]:unprocessed] | [[rows.linhKien]:unprocessed] |  |  |  | CÔNG TY TNHH THIẾT BỊ Y TẾ Y NHẬT | 2020-11-06T10:28:29.436 | CÔNG TY TNHH THIẾT BỊ Y TẾ Y NHẬT | 2021-01-06T14:17:45.828
3572 | 7. Thiết bị chuyên khoa xét nghiệm |  | Máy Realtime PCR | Sentosa SA201 Real- Time PCR Instrument | Sentosa SA201 |  | Singapore | Vela Operations Singapore Pte Ltd |  | ["2020"] | CÔNG TY TNHH GETZ BROS& CO.( VIỆT NAM) | Singapore | Nhóm null |  |  | 1600000000 | t | Bộ | false | 2020-12-25 | 2021-12-31 | <p>'Hệ thống Sentosa SA 201 là thiết bị Real-time PCR 96 giếng, 5 kênh màu dựa trên công nghệ gia nhiệt Peltier block. Hệ thống được tích hợp với phần mềm báo cáo kết quả lâm sàng tự động cho phép điều khiển chương trình nhiệt, thực hiện phân tích kết quả tự động và kết nối với hệ thống IT và LIS</p> | [[rows.cauHinhCoBan]:unprocessed] | [[rows.cauHinhNangCao]:unprocessed] | [[rows.thongSoKyThuat]:unprocessed] | [[rows.dichVuDinhKem]:unprocessed] | [[rows.linhKien]:unprocessed] |  |  |  | CÔNG TY TNHH GETZ BROS& CO.( VIỆT NAM) | 2020-12-25T10:11:01.203 | CÔNG TY TNHH GETZ BROS& CO.( VIỆT NAM) | 2020-12-25T11:52:24.880
3573 | 4. Thiết bị phòng mổ |  | Hệ thống định vị phẫu thuật | Hệ thống định vị hỗ trợ phẫu thuật bằng máy tính và phụ kiện đi kèm | STEALTHSTATION S8 (STEALTH S8) |  | Mỹ | Medtronic Navigation, Inc. |  | ["2019","2020"] | CÔNG TY TNHH THIẾT BỊ Y TẾ TRÀNG THI | Mỹ | Nhóm 3 |  |  | 17000000000 | t | Bộ | true | 2020-12-15 | 2021-12-15 | <p class="ql-align-justify"><span style="color: windowtext;">Năm sản xuất: Năm 2019 trở về sau, mới 100%</span></p><p class="ql-align-justify"><span style="color: windowtext;">Nhà sản xuất đạt tiêu chuẩn quản lý chất lượng:&nbsp;ISO 13485 </span></p><p class="ql-align-justify"><span style="color: windowtext;">Nguồn cung cấp: 100-240V; 50/60Hz.</span></p><p class="ql-align-justify"><span style="color: windowtext;">Điều kiện hoạt đông:</span></p><p class="ql-align-justify"><span style="color: windowtext;">+&nbsp;&nbsp;&nbsp;&nbsp;&nbsp;&nbsp;&nbsp;Nhiệt độ tối đa: 30 độ C</span></p><p class="ql-align-justify"><span style="color: windowtext;">+&nbsp;&nbsp;&nbsp;&nbsp;&nbsp;&nbsp;&nbsp;Độ ẩm tối đa: 80%</span></p> | [[rows.cauHinhCoBan]:unprocessed] | [[rows.cauHinhNangCao]:unprocessed] | [[rows.thongSoKyThuat]:unprocessed] | [[rows.dichVuDinhKem]:unprocessed] | [[rows.linhKien]:unprocessed] |  |  |  | CÔNG TY TNHH THIẾT BỊ Y TẾ TRÀNG THI | 2020-12-15T11:14:18.582 | CÔNG TY TNHH THIẾT BỊ Y TẾ TRÀNG THI | 2020-12-15T11:14:18.670
3574 | 2. Thiết bị hồi sức cấp cứu |  | Máy theo dõi bệnh nhân 7 thông số | Máy theo dõi bện nhân 7 thông số | PVM-4763 |  | Nhật Bản | Nihon Kohden Corporation |  | ["2019","2020"] | CÔNG TY TNHH THIẾT BỊ Y TẾ Y NHẬT | Nhật Bản | Nhóm 3 |  |  | 230000000 | t | Chiếc | true | 2020-11-05 | 2021-06-30 | <p>Máy theo dõi bệnh nhân PVM-4000 series điều khiển bằng màn hình cảm ứng kích thước 10.4 inch.</p><p>Thiết bị dung nguồn 220V trực tiếp hoặc pin xạc nạp đầy hoạt động dài tới 6h, kích thước nhỏ gọn chỉ với 276 x 237 x 143mm, trọng lượng khoảng 3.3kg</p> | [[rows.cauHinhCoBan]:unprocessed] | [[rows.cauHinhNangCao]:unprocessed] | [[rows.thongSoKyThuat]:unprocessed] | [[rows.dichVuDinhKem]:unprocessed] | [[rows.linhKien]:unprocessed] |  |  |  | CÔNG TY TNHH THIẾT BỊ Y TẾ Y NHẬT | 2020-11-05T15:14:19.842 | CÔNG TY TNHH THIẾT BỊ Y TẾ Y NHẬT | 2021-01-06T14:18:11.119
3575 | 4. Thiết bị phòng mổ |  | Bàn mổ đa năng | BÀN MỔ VỚI 4 CHUYỂN ĐỘNG | ANTERIS 40I |  | Anh | Brandon Medical Company Ltd. |  | ["2020"] | CÔNG TY CỔ PHẦN TRANG THIẾT BỊ Y TẾ NGUYÊN QUỐC | Anh | Nhóm null |  |  | 1593800000 | f | Bộ | true | 2020-12-04 | 2021-06-30 | <p><strong>Model: ANTERIS 40I</strong></p><p><strong>Hãng SX: Brandon Medical</strong></p><p><strong>Nước SX: Anh Quốc</strong></p><p><strong>Đạt tiêu chuẩn: ISO. CE </strong></p><p><strong>Hàng mới 100%</strong></p><p><strong><em><u>Cấu hình bao gồm:</u></em></strong></p><p>- 01 Thiết bị chính</p><p>- 01 Bộ tựa đầu</p><p>- 01 Bộ gác chân</p><p>- 01 Bộ tựa tay</p><p>- 01 Bộ vòng quấn cổ tay</p><p>- 01 Bộ dây đeo kiềm chế cơ thể</p><p>- 01 Bộ khung gây mê</p><p>- 01 Bộ mở rộng khung gây mê</p> | [[rows.cauHinhCoBan]:unprocessed] | [[rows.cauHinhNangCao]:unprocessed] | [[rows.thongSoKyThuat]:unprocessed] | [[rows.dichVuDinhKem]:unprocessed] | [[rows.linhKien]:unprocessed] |  |  |  | CÔNG TY CỔ PHẦN TRANG THIẾT BỊ Y TẾ NGUYÊN QUỐC | 2021-01-04T17:48:18.936 | CÔNG TY CỔ PHẦN TRANG THIẾT BỊ Y TẾ NGUYÊN QUỐC | 2021-01-04T17:48:18.986
3576 | 11. Thiết bị nội soi chẩn đoán |  | Hệ thống nội soi tiêu hóa | Dây nội soi dạ dày video | EG-2990K |  | Nhật Bản | HOYA Corporation |  | ["2020"] | Công ty Cổ phần Vật tư và Trang thiết bị Y tế Cường An | Nhật Bản | Nhóm 2 |  |  | 1122000000 | t | Cái | true | 2021-01-13 | 2021-03-31 | <p>Dây nội soi dạ dày sử dụng với bộ xử lý Hiệu Pentax. Dùng để thăm khám đường tiêu hóa trên</p> | [[rows.cauHinhCoBan]:unprocessed] | [[rows.cauHinhNangCao]:unprocessed] | [[rows.thongSoKyThuat]:unprocessed] | [[rows.dichVuDinhKem]:unprocessed] | [[rows.linhKien]:unprocessed] |  |  |  | Công ty Cổ phần Vật tư và Trang thiết bị Y tế Cường An | 2021-01-13T13:29:45.986 | Công ty Cổ phần Vật tư và Trang thiết bị Y tế Cường An | 2021-01-13T13:29:46.048
3577 | 9. Thiết bị chuyên khoa sản nhi |  | Máy theo dõi sản khoa | FC700 | FC700 |  | Hàn Quốc | Bionet Co., Ltd |  | ["2020"] | Cty TNHH thiết bị y tế Tây Đô | Hàn Quốc | Nhóm null |  |  | 22000000 | t | Cái | false | 2020-12-09 | 2021-12-31 | <p>Máy theo dõi cơn co và tim thai nhi</p> | [[rows.cauHinhCoBan]:unprocessed] | [[rows.cauHinhNangCao]:unprocessed] | [[rows.thongSoKyThuat]:unprocessed] | [[rows.dichVuDinhKem]:unprocessed] | [[rows.linhKien]:unprocessed] |  |  |  | Cty TNHH thiết bị y tế Tây Đô | 2020-12-09T10:23:37.237 | Cty TNHH thiết bị y tế Tây Đô | 2021-01-28T16:12:09.655
3578 | 5. Thiết bị chuyên khoa ung bướu và y học hạt nhân |  | Hệ thống gia tốc tuyến tính đa mức năng lượng | Hệ thống máy gia tốc tuyến tính nhiều mức năng lượng photon và electron, bộ chuẩn trực đa lá 160 lá, có chức năng xạ trị 3D, xạ trị điều biến liều (IMRT), cung tròn thể tích (VMAT), xạ phẫu định vị (SRS), xạ trị định vị thân (SBRT) | Versa HD |  | Anh | Elekta Limited |  | ["2020"] | Công ty Cổ phần Đầu tư Y tế Việt Mỹ | Anh | Nhóm 1 |  |  | 130000000000 | t | Hệ thống | true | 2020-12-22 | 2021-06-30 | <p><strong>Hệ thống máy gia tốc tuyến tính nhiều mức năng lượng photon và electron, có chức năng xạ trị 3D, IMRT, VMAT, xạ phẫu định vị (SRS), xạ trị định vị thân (SBRT) và các thiết bị đi kèm</strong></p><p><strong>Model: Versa HD</strong></p><p><strong>Hãng sản xuất: Elekta Limited</strong></p><p><strong>Xuất xứ: Anh</strong></p><p><strong>Năm sản xuất: 2020</strong></p><p><strong>Thiết bị đạt các tiêu chuẩn: CE, FDA</strong></p> | [[rows.cauHinhCoBan]:unprocessed] | [[rows.cauHinhNangCao]:unprocessed] | [[rows.thongSoKyThuat]:unprocessed] | [[rows.dichVuDinhKem]:unprocessed] | [[rows.linhKien]:unprocessed] |  |  |  | Công ty Cổ phần Đầu tư Y tế Việt Mỹ | 2020-12-22T14:24:58.515 | Công ty Cổ phần Đầu tư Y tế Việt Mỹ | 2021-01-22T13:56:30.335
3579 | 7. Thiết bị chuyên khoa xét nghiệm |  | Máy xét nghiệm miễn dịch | Vitros ECiQ | Vitros ECiQ |  | Mexico | Ortho Clinical Diagnostics, Inc. |  | ["2019","2020","2021"] | Công ty Cổ phần Thiết bị SISC Việt Nam | Mexico | Nhóm 2 |  |  | 2181790000 | t | Chiếc | true | 2020-10-23 | 2021-04-22 | <p>- Máy xét nghiệm miễn dịch Vitros ECiQ</p> | [[rows.cauHinhCoBan]:unprocessed] | [[rows.cauHinhNangCao]:unprocessed] | [[rows.thongSoKyThuat]:unprocessed] | [[rows.dichVuDinhKem]:unprocessed] | [[rows.linhKien]:unprocessed] |  |  |  | Công ty Cổ phần Thiết bị SISC Việt Nam | 2020-10-23T10:23:58.671 | Công ty Cổ phần Thiết bị SISC Việt Nam | 2020-12-16T16:29:01.261
3580 | 14. Thiết bị khám - điều trị khác |  | Đèn đọc phim | ĐÈN ĐỌC PHIM X-QUANG ( Loại 4 Film) | DILOS-400 |  | Hàn Quốc | Jejoong Medical Co., Ltd |  | ["2020"] | CÔNG TY CỔ PHẦN TRANG THIẾT BỊ Y TẾ NGUYÊN QUỐC | Hàn Quốc | Nhóm 6 |  |  | 37000000 | f | Cái | true | 2020-12-02 | 2021-06-30 | <p><strong>Model: DILOS-400 </strong></p><p><strong> Hãng sản xuất: Jejoong Medical Co., Ltd</strong></p><p><strong>Nước sản xuất: Hàn Quốc</strong></p><p><strong>Hàng mới 100%</strong></p><p><strong>Đạt tiêu chuẩn: CE&nbsp;</strong></p><p><strong> <em><u>Cấu hình bao gồm:</u></em></strong></p><p>- 01 Thiết bị chính</p><p><strong><em><u>Tính năng kỹ thuật:</u></em></strong></p><p>₋&nbsp;&nbsp;&nbsp;&nbsp;Dilos là một trong những đèn đọc phim mỏng nhất &amp; nhẹ nhất thế giới</p><p>₋&nbsp;&nbsp;&nbsp;&nbsp;Dilos đạt được sự đồng nhất về độ sáng hơn 90% bằng cách sử dụng 16 đèn EEFL mỗi nhóm.</p><p>₋&nbsp;&nbsp;&nbsp;&nbsp;Dilos sử dụng đèn điện cực huỳnh quang bên ngoài (EEFL) làm tăng hiệu suất điện năng và cung cấp cho thời gian chiếu sáng hơn 20.000 giờ</p><p>₋&nbsp;&nbsp;&nbsp;&nbsp;Dilos sử dụng một bộ nguồn tần số cao làm giảm sự mỏi mắt bằng cách loại bỏ nhấp nháy, làm tăng tuổi thọ bóng đèn, tạo ánh sáng liên tục và nhìn thấy dễ dàng .</p><p>₋&nbsp;&nbsp;&nbsp;&nbsp;Dilos cung cấp chức năng điều khiển độ sáng liên tục tiện lợi cho tối ưu khả năng đọc phim ngay cả trong điều kiện mật độ ánh sáng của phòng khác nhau cũng như ON/OFF chuyển đổi cho mỗi khu vực xem</p><p>₋&nbsp;&nbsp;&nbsp;&nbsp;Trong trường hợp người dùng muốn đọc phim để bàn, chúng tôi có thể cung cấp cho khách hàng Dilos100 cho Desktop. (Tùy chọn thêm)</p><p><strong><em><u>Thông số kỹ thuật:</u></em></strong></p><p>₋&nbsp;&nbsp;&nbsp;&nbsp;Kích thước:</p><p>▪ Khung (W x H x D): 1465 x 512 x 39 mm</p><p>▪ Xem (W x H): 1424 x 422mm (56’’ x 17’’)</p><p>₋&nbsp;&nbsp;&nbsp;&nbsp;Nguồn điện:</p><p>▪ Điện áp: 100~240 VAC, 50/60 Hz</p><p>▪ Dòng điện: 2.8 A</p><p>▪ Công suất: 160W</p><p>₋&nbsp;&nbsp;&nbsp;&nbsp;Nguồn sáng: đèn EEFL x 64 bóng siêu nhỏ.</p><p>₋&nbsp;&nbsp;&nbsp;&nbsp;Cường độ sáng: 7000 ~ 12000 lux/m2, 2300 - 4,000 cd/m2</p><p>₋&nbsp;&nbsp;&nbsp;&nbsp;Độ mờ liên tục: ±10%</p><p>₋&nbsp;&nbsp;&nbsp;&nbsp;Độ đồng nhất: 90%</p><p>₋&nbsp;&nbsp;&nbsp;&nbsp;Trọng lượng: 8.0kg</p><p>Loại: treo tường</p> | [[rows.cauHinhCoBan]:unprocessed] | [[rows.cauHinhNangCao]:unprocessed] | [[rows.thongSoKyThuat]:unprocessed] | [[rows.dichVuDinhKem]:unprocessed] | [[rows.linhKien]:unprocessed] |  |  |  | CÔNG TY CỔ PHẦN TRANG THIẾT BỊ Y TẾ NGUYÊN QUỐC | 2021-01-04T18:00:04.694 | CÔNG TY CỔ PHẦN TRANG THIẾT BỊ Y TẾ NGUYÊN QUỐC | 2021-01-04T18:00:04.783
3581 | 2. Thiết bị hồi sức cấp cứu |  | Hệ thống theo dõi trung tâm | Máy theo dõi bệnh nhân trung tâm (có thể kết nối được 16 máy con) | CNS-6201 |  | Nhật Bản | Nihon Kohden Corporation |  | ["2019","2020"] | CÔNG TY TNHH THIẾT BỊ Y TẾ Y NHẬT | Nhật Bản | Nhóm 3 |  |  | 600000000 | t | Chiếc | true | 2020-11-03 | 2021-06-30 | <p><strong>Hệ thống theo dõi trung tâm tối ưu cho việc chăm sóc bệnh nhân</strong></p><p>Monitor theo dõi bệnh nhân ngày nay theo dõi các thông số sinh tồn của bệnh nhân và đưa ra các cảnh báo cho bác sĩ và điều dưỡng khi phát hiện bất thường xảy ra.</p><p>Vậy chức năng nào trên monitor cần được phát triển cho việc theo dõi bệnh nhân trong tương lai?</p><p>Monitor theo dõi bệnh nhân trong tương lai sẽ đưa ra các cảnh báo chuyên sâu về các thay đổi tiềm ẩn ở tình trạng bệnh nhân, không chỉ dựa trên các thông số sinh tồn mà còn dựa trên lịch sử lâm sàng của bệnh nhân và gia đình bệnh nhân.</p><p>Monitor theo dõi trung tâm của Nihon Kohden chính là giải pháp đảm bảo cho việc theo dõi bệnh nhân một cách toàn diện và hiệu quả.</p> | [[rows.cauHinhCoBan]:unprocessed] | [[rows.cauHinhNangCao]:unprocessed] | [[rows.thongSoKyThuat]:unprocessed] | [[rows.dichVuDinhKem]:unprocessed] | [[rows.linhKien]:unprocessed] |  |  |  | CÔNG TY TNHH THIẾT BỊ Y TẾ Y NHẬT | 2020-11-03T15:42:55.004 | CÔNG TY TNHH THIẾT BỊ Y TẾ Y NHẬT | 2021-01-06T14:20:28.780
3582 | 11. Thiết bị nội soi chẩn đoán |  | Hệ thống nội soi tai mũi họng | Hệ thống nội soi tai mũi họng ống mềm tích hợp nguồn sáng LED | CP-1000 |  | Đức | HOYA Corporation |  |  | Công ty TNHH Xuất nhập khẩu Y tế Thăng Long |  | Nhóm 1 |  |  | 1350000000 | t | Chiếc | true | 2020-11-18 | 2021-04-30 | <p>Hệ thống nội soi tai mũi họng ống mềm tích hợp nguồn sáng LED</p> | [[rows.cauHinhCoBan]:unprocessed] | [[rows.cauHinhNangCao]:unprocessed] | [[rows.thongSoKyThuat]:unprocessed] | [[rows.dichVuDinhKem]:unprocessed] | [[rows.linhKien]:unprocessed] |  |  |  | Công ty TNHH Xuất nhập khẩu Y tế Thăng Long | 2020-11-18T11:26:31.104 | Công ty TNHH Xuất nhập khẩu Y tế Thăng Long | 2021-01-22T13:56:44.894
3583 | 11. Thiết bị nội soi chẩn đoán |  | Hệ thống nội soi khí phế quản | Hệ thống nội soi khí phế quản chuẩn đoán thường quy nguồn sáng 300W | EPK-i5000 |  | Thái Lan | HOYA Corporation |  |  | Công ty TNHH Xuất nhập khẩu Y tế Thăng Long |  | Nhóm 2 |  |  | 2800000000 | t | Chiếc | true | 2020-11-14 | 2021-03-31 | <p>Hệ thống nội soi khí phế quản chuẩn đoán thường quy nguồn sáng 300W</p> | [[rows.cauHinhCoBan]:unprocessed] | [[rows.cauHinhNangCao]:unprocessed] | [[rows.thongSoKyThuat]:unprocessed] | [[rows.dichVuDinhKem]:unprocessed] | [[rows.linhKien]:unprocessed] |  |  |  | Công ty TNHH Xuất nhập khẩu Y tế Thăng Long | 2020-11-14T13:07:13.652 | Công ty TNHH Xuất nhập khẩu Y tế Thăng Long | 2021-01-22T13:57:13.681
3584 | 2. Thiết bị hồi sức cấp cứu |  | Máy theo dõi bệnh nhân 5 thông số | Máy theo dõi bệnh nhân 5 thông số | PVM-2701 |  | Nhật Bản | Nihon Kohden Corporation |  | ["2019","2020"] | CÔNG TY TNHH THIẾT BỊ Y TẾ Y NHẬT | Nhật Bản | Nhóm 3 |  |  | 150000000 | t | Chiếc | true | 2020-10-30 | 2021-06-30 | <ul><li>Màn hình màu độ phân giải cao: Màn hình rộng 10.4&nbsp;inch, dễ dàng quan sát từ xa,&nbsp;cấu trúc&nbsp;bằng&nbsp;chất TFT.</li><li><strong>Màn hình điều khiển bằng cảm ứng</strong> (touch screen) giúp cho bác sĩ, điều dưỡng dễ dàng hơn trong vận hành máy.</li><li>Màn hình hiển thị&nbsp;4 dạng sóng và 5 thông số gồm: điện tim, nhịp thở, SpO2, huyết áp không xâm lấn và nhiệt độ.</li><li>Máy có <strong>chức năng chỉ dẫn cho người sử dụng trực tiếp</strong> : chỉ dẫn cách đặt điện cực , cách đặt túi hơi đo huyết áp , khi có báo động về kỹ thuật trong quá trình theo dõi thì sẽ xuất hiện phím chỉ dẫn trên màn hình. Nếu chạm vào phím chỉ dẫn sẽ hiện ra danh sách hướng dẫn cách khắc phục lỗi.</li><li><strong>Chức năng phóng to</strong> các thông số sinh tồn giúp quan sát từ xa dễ dàng</li><li>Đèn báo động đặt phía trên monitor giúp quan sát tình trạng bệnh nhân từ xa. Đèn sáng màu đỏ khi có báo động nguy hiểm đến bệnh nhân , đèn báo màu vàng tương ứng với các thông số cài đặt vượt quá giới hạn cài đặt , đèn nháy màu xanh là bình thường .</li><li>Thời lượng Pin lên đến 3 giờ nếu được sạc đầy.</li><li>Máy in nhiệt 3 kênh&nbsp;cho phép ghi sóng điện tim, nhịp thở, mạch.</li></ul> | [[rows.cauHinhCoBan]:unprocessed] | [[rows.cauHinhNangCao]:unprocessed] | [[rows.thongSoKyThuat]:unprocessed] | [[rows.dichVuDinhKem]:unprocessed] | [[rows.linhKien]:unprocessed] |  |  |  | CÔNG TY TNHH THIẾT BỊ Y TẾ Y NHẬT | 2020-10-30T16:37:44.449 | CÔNG TY TNHH THIẾT BỊ Y TẾ Y NHẬT | 2021-01-06T14:21:23.584
3585 | 10. Thiết bị thăm dò chức năng |  | Máy đo chức năng hô hấp | Máy đo chức năng hô hấp | Lungtest Mobile |  | Ba Lan | MES Sp. z o.o. |  | ["2020"] | CÔNG TY TNHH THƯƠNG MẠI VÀ DỊCH VỤ THIẾT BỊ VẬT TƯ VIỆT TIẾN | Ba Lan | Nhóm 3 |  |  | 250000000 | t | Cái | true | 2020-12-24 | 2021-01-24 | <p class="ql-align-justify"><strong>MÁY ĐO CHỨC NĂNG HÔ HẤP</strong></p><p class="ql-align-justify"><strong>Model: LUNGTEST Mobile</strong></p><p class="ql-align-justify"><strong>Hãng sản xuất: MES</strong></p><p class="ql-align-justify"><strong>Xuất xứ: Ba Lan</strong></p><p><br></p> | [[rows.cauHinhCoBan]:unprocessed] | [[rows.cauHinhNangCao]:unprocessed] | [[rows.thongSoKyThuat]:unprocessed] | [[rows.dichVuDinhKem]:unprocessed] | [[rows.linhKien]:unprocessed] |  |  |  | CÔNG TY TNHH THƯƠNG MẠI VÀ DỊCH VỤ THIẾT BỊ VẬT TƯ VIỆT TIẾN | 2020-12-24T10:26:14.775 | CÔNG TY TNHH THƯƠNG MẠI VÀ DỊCH VỤ THIẾT BỊ VẬT TƯ VIỆT TIẾN | 2020-12-24T10:26:47.781
3586 | 7. Thiết bị chuyên khoa xét nghiệm |  | Máy xét nghiệm sinh hóa tự động | Vitros 4600 | Vitros 4600 |  | Mexico | Ortho Clinical Diagnostics, Inc. |  | ["2019","2020","2021"] | Công ty Cổ phần Thiết bị SISC Việt Nam | Mexico | Nhóm 2 |  |  | 2836320000 | t | Chiếc | true | 2020-10-23 | 2021-04-22 | <p>- Máy xét nghiệm sinh hóa tự động Vitros 4600</p> | [[rows.cauHinhCoBan]:unprocessed] | [[rows.cauHinhNangCao]:unprocessed] | [[rows.thongSoKyThuat]:unprocessed] | [[rows.dichVuDinhKem]:unprocessed] | [[rows.linhKien]:unprocessed] |  |  |  | Công ty Cổ phần Thiết bị SISC Việt Nam | 2020-10-23T11:14:43.171 | Công ty Cổ phần Thiết bị SISC Việt Nam | 2020-12-16T16:29:19.630
3587 | 7. Thiết bị chuyên khoa xét nghiệm |  | Máy xét nghiệm điện giải | Máy phân tích điện giải | ISE 5000 |  | Pháp | SFRI SAS |  |  | CÔNG TY TNHH THƯƠNG MẠI VÀ XUẤT NHẬP KHẨU CƯỜNG MINH | Pháp | Nhóm 3 |  |  | 205000000 | t | Chiếc | true | 2020-11-11 | 2021-06-30 | <p><strong>Máy xét nghiệm điện giải.</strong></p><p>&nbsp;</p> | [[rows.cauHinhCoBan]:unprocessed] | [[rows.cauHinhNangCao]:unprocessed] | [[rows.thongSoKyThuat]:unprocessed] | [[rows.dichVuDinhKem]:unprocessed] | [[rows.linhKien]:unprocessed] |  |  |  | CÔNG TY TNHH THƯƠNG MẠI VÀ XUẤT NHẬP KHẨU CƯỜNG MINH | 2020-11-11T09:20:39.112 | CÔNG TY TNHH THƯƠNG MẠI VÀ XUẤT NHẬP KHẨU CƯỜNG MINH | 2020-12-30T15:18:13.199
3588 | 7. Thiết bị chuyên khoa xét nghiệm |  | Máy sắc ký lỏng hiệu năng cao - HPLC | Máy phân tích Glycohemoglobin tự động HLC-723GX | HLC-723 GX |  | Nhật Bản | Tosoh Corporation |  |  | Công ty TNHH DKSH Việt Nam | Nhật Bản | Nhóm 3 |  |  | 1100000000 | t | Hệ thống | true | 2020-10-21 | 2021-12-31 | <p>Hệ thống phân tích HbA1c tự động</p> | [[rows.cauHinhCoBan]:unprocessed] | [[rows.cauHinhNangCao]:unprocessed] | [[rows.thongSoKyThuat]:unprocessed] | [[rows.dichVuDinhKem]:unprocessed] | [[rows.linhKien]:unprocessed] |  |  |  | Công ty TNHH DKSH Việt Nam | 2021-01-15T14:15:22.395 | Công ty TNHH DKSH Việt Nam | 2021-01-15T14:15:22.436
3589 | 14. Thiết bị khám - điều trị khác |  | Đèn đọc phim | ĐÈN ĐỌC PHIM X-QUANG ( Loại 3 Film) | DILOS-300 |  | Hàn Quốc | Jejoong Medical Co., Ltd |  | ["2020"] | CÔNG TY CỔ PHẦN TRANG THIẾT BỊ Y TẾ NGUYÊN QUỐC | Hàn Quốc | Nhóm 6 |  |  | 29780000 | f | Cái | true | 2020-12-02 | 2021-06-30 | <p><strong>Model: DILOS-300 </strong></p><p><strong> Hãng sản xuất: Jejoong Medical Co., Ltd</strong></p><p><strong>Nước sản xuất: Hàn Quốc</strong></p><p><strong>Hàng mới 100%</strong></p><p><strong>Đạt tiêu chuẩn: CE&nbsp;</strong></p><p><strong> <em><u>Cấu hình bao gồm:</u></em></strong></p><p>- 01 Thiết bị chính</p><p><strong><em><u>Tính năng kỹ thuật:</u></em></strong></p><p>₋&nbsp;&nbsp;&nbsp;&nbsp;Dilos là một trong những đèn đọc phim mỏng nhất &amp; nhẹ nhất thế giới</p><p>₋&nbsp;&nbsp;&nbsp;&nbsp;Dilos đạt được sự đồng nhất về độ sáng hơn 90% bằng cách sử dụng 16 đèn EEFL mỗi nhóm.</p><p>₋&nbsp;&nbsp;&nbsp;&nbsp;Dilos sử dụng đèn điện cực huỳnh quang bên ngoài (EEFL) làm tăng hiệu suất điện năng và cung cấp cho thời gian chiếu sáng hơn 20.000 giờ</p><p>₋&nbsp;&nbsp;&nbsp;&nbsp;Dilos sử dụng một bộ nguồn tần số cao làm giảm sự mỏi mắt bằng cách loại bỏ nhấp nháy, làm tăng tuổi thọ bóng đèn, tạo ánh sáng liên tục và nhìn thấy dễ dàng .</p><p>₋&nbsp;&nbsp;&nbsp;&nbsp;Dilos cung cấp chức năng điều khiển độ sáng liên tục tiện lợi cho tối ưu khả năng đọc phim ngay cả trong điều kiện mật độ ánh sáng của phòng khác nhau cũng như ON/OFF chuyển đổi cho mỗi khu vực xem</p><p>₋&nbsp;&nbsp;&nbsp;&nbsp;Trong trường hợp người dùng muốn đọc phim để bàn, chúng tôi có thể cung cấp cho khách hàng Dilos100 cho Desktop. (Tùy chọn thêm)</p><p><strong><em><u>Thông số kỹ thuật:</u></em></strong></p><p>₋&nbsp;&nbsp;&nbsp;&nbsp;Kích thước:</p><p>▪ Khung (mm) (W x H x D): 1109 x 512 x 39 mm</p><p>▪ Xem (mm) (W x H): 1068 x 422mm (42’’ x 17’’)</p><p>₋&nbsp;&nbsp;&nbsp;&nbsp;Nguồn điện:</p><p>▪ Điện áp: 100~240 VAC, 50/60 Hz</p><p>▪ Dòng điện: 2.1 A</p><p>▪ Công suất: 120W</p><p>₋&nbsp;&nbsp;&nbsp;&nbsp;Nguồn sáng: đèn EEFL x 48 bóng siêu nhỏ.</p><p>₋&nbsp;&nbsp;&nbsp;&nbsp;Cường độ sáng: 7000 ~ 12000 lux/m2, 2300 - 4,000 cd/m2</p><p>₋&nbsp;&nbsp;&nbsp;&nbsp;Độ mờ liên tục: ±10%</p><p>₋&nbsp;&nbsp;&nbsp;&nbsp;Độ đồng nhất: 90%</p><p>₋&nbsp;&nbsp;&nbsp;&nbsp;Trọng lượng: 6.1kg</p><p>Loại: treo tường</p> | [[rows.cauHinhCoBan]:unprocessed] | [[rows.cauHinhNangCao]:unprocessed] | [[rows.thongSoKyThuat]:unprocessed] | [[rows.dichVuDinhKem]:unprocessed] | [[rows.linhKien]:unprocessed] |  |  |  | CÔNG TY CỔ PHẦN TRANG THIẾT BỊ Y TẾ NGUYÊN QUỐC | 2021-01-04T18:00:45.461 | CÔNG TY CỔ PHẦN TRANG THIẾT BỊ Y TẾ NGUYÊN QUỐC | 2021-01-04T18:00:45.508
3590 | 2. Thiết bị hồi sức cấp cứu |  | Máy theo dõi bệnh nhân 6 thông số | Máy theo dõi bệnh nhân (monitor) 6 thông số có IBP (dạng module) | MM15 |  | Mỹ | Mediblu Medical LLC |  | ["2019"] | CÔNG TY TNHH THƯƠNG MẠI DỊCH VỤ Y TẾ MIỀN ĐÔNG | Mỹ | Nhóm 1 |  |  | 260000000 | t | Chiếc | true | 2020-11-11 | 2020-12-31 | <p>Monitor theo dõi bệnh nhân dạng module</p> <p>Xuất Xứ: Mediblu/ Mỹ<br /> Màn hình: 12″ cảm ứng TFT</p> <ul> <li>Thiết kế thông minh dạng Module ( Các thông số kết hợp tuỳ chọn) giúp việc theo dõi trở nên toàn diện hơn khi sử dụng bên ngoài hoặc bên trong bệnh viện, dùng vận chuyển bệnh…</li> <li>Vệ tinh Module XM1-J được tích hợp 6 thông số cơ bản với màn hình cảm ứng, pin nguồn riêng nên có thể tách rời khỏi máy chính để dùng vận chuyển bệnh hoặc duy chuyển theo dõi linh động</li> <li>Các module riêng biệt giúp giúp Doctor tuỳ chọn các thông số chuyên môn phù hợp với từng khoa phòng.</li> <li>Việc bảo trì trở nên liên tục và không làm ảnh hưởng đến hệ thống vận hành chung.</li> <li>Tuỳ chọn các công nghệ nổi tiếng nhất trong ngành monitor để sử dụng kết hợp trên cùng 1 hệ thống</li> <li>Hệ thống bền bỉ với sự đảm bảo thời gian bảo hành 5 năm.</li> </ul> | [[rows.cauHinhCoBan]:unprocessed] | [[rows.cauHinhNangCao]:unprocessed] | [[rows.thongSoKyThuat]:unprocessed] | [[rows.dichVuDinhKem]:unprocessed] | [[rows.linhKien]:unprocessed] |  |  |  | CÔNG TY TNHH THƯƠNG MẠI DỊCH VỤ Y TẾ MIỀN ĐÔNG | 2020-11-11T11:47:26.809 | CÔNG TY TNHH THƯƠNG MẠI DỊCH VỤ Y TẾ MIỀN ĐÔNG | 2020-12-31T00:00:00.554
3591 | 12. Thiết bị phục hồi chức năng - Vật lý trị liệu |  | Máy điều trị vật lý trị liệu | Máy massage xung điện Omron HV-F127 | HV-F127 |  | Trung Quốc | Omron Healthcare Co., Ltd |  |  | Công ty TNHH DKSH Việt Nam |  | Nhóm 6 |  |  | 1330000 | t | Cái | true | 2020-12-23 | 2021-12-31 | <p>Máy xung điện trị liệu hỗ trợ giảm đau nhức cơ và khớp</p> | [[rows.cauHinhCoBan]:unprocessed] | [[rows.cauHinhNangCao]:unprocessed] | [[rows.thongSoKyThuat]:unprocessed] | [[rows.dichVuDinhKem]:unprocessed] | [[rows.linhKien]:unprocessed] |  |  |  | Công ty TNHH DKSH Việt Nam | 2020-12-23T11:15:29.292 | Công ty TNHH DKSH Việt Nam | 2020-12-23T16:19:25.298
3592 | 7. Thiết bị chuyên khoa xét nghiệm |  | Máy định nhóm máu bán tự động | Ortho WorkStation | Ortho WorkStation |  | Mỹ | Ortho Clinical Diagnostics |  | ["2020","2021","2019"] | Công ty Cổ phần Thiết bị SISC Việt Nam | Mỹ | Nhóm 1 |  |  | 252630000 | t | Chiếc | true | 2020-10-22 | 2021-01-22 | <p>- Máy định nhóm máu bán tự động</p> | [[rows.cauHinhCoBan]:unprocessed] | [[rows.cauHinhNangCao]:unprocessed] | [[rows.thongSoKyThuat]:unprocessed] | [[rows.dichVuDinhKem]:unprocessed] | [[rows.linhKien]:unprocessed] |  |  |  | Công ty Cổ phần Thiết bị SISC Việt Nam | 2020-10-22T16:56:48.671 | Công ty Cổ phần Thiết bị SISC Việt Nam | 2020-12-16T16:35:59.573
3593 | 8. Thiết bị kiểm soát nhiễm khuẩn |  | Máy rửa, khử khuẩn dụng cụ | Máy rửa và tiệt trùng dụng cụ | Lavapor LD 21 |  | Bồ Đào Nha | A.J. Costa |  | ["2020"] | Công ty Cổ phần Trang thiết bị và Công trình y tế |  | Nhóm 3 |  |  | 860000000 | t | Chiếc | true | 2020-11-11 | 2020-12-11 | <p>Cấu hình cơ bản và phụ kiện kèm theo máy:</p> <p>-&nbsp;Phụ kiện đặc biệt sử dụng cho khăn trải giường, chậu rửa</p> <p>-&nbsp;3 phụ kiên hỗ trợ cho bình đựng nước tiểu, bình đựng dịch</p> <p>-&nbsp;Rổ đựng dụng cụ y tế cỡ nhỏ</p> <p>-&nbsp;Bơm khô</p> <p>-&nbsp;Phụ kiện làm sạch và khử trùng các túi đựng nước tiểu</p> | [[rows.cauHinhCoBan]:unprocessed] | [[rows.cauHinhNangCao]:unprocessed] | [[rows.thongSoKyThuat]:unprocessed] | [[rows.dichVuDinhKem]:unprocessed] | [[rows.linhKien]:unprocessed] |  |  |  | Công ty Cổ phần Trang thiết bị và Công trình y tế | 2020-11-11T14:49:22.813 | Công ty Cổ phần Trang thiết bị và Công trình y tế | 2020-12-11T00:00:00.126
3594 | 12. Thiết bị phục hồi chức năng - Vật lý trị liệu |  | Máy điều trị vật lý trị liệu | Máy massage xung điện Omron HV-F128 | HV-F128 |  | Trung Quốc | Omron Healthcare Co., Ltd |  |  | Công ty TNHH DKSH Việt Nam |  | Nhóm 6 |  |  | 1720000 | t | Cái | true | 2020-12-23 | 2021-12-31 | <p>Máy xung điện trị liệu hỗ trợ giảm đau nhức cơ và khớp</p> | [[rows.cauHinhCoBan]:unprocessed] | [[rows.cauHinhNangCao]:unprocessed] | [[rows.thongSoKyThuat]:unprocessed] | [[rows.dichVuDinhKem]:unprocessed] | [[rows.linhKien]:unprocessed] |  |  |  | Công ty TNHH DKSH Việt Nam | 2020-12-23T11:17:11.113 | Công ty TNHH DKSH Việt Nam | 2020-12-29T19:34:21.779
3595 | 14. Thiết bị khám - điều trị khác |  | Nhiệt kế | BIOREGEN | không có |  | Tây Ban Nha | DISOP, S.A |  | ["2020"] | Công ty TNHH Giải Pháp Khoa Học Làn Da | Italy | Nhóm null |  |  | 9900000 | t | Hộp | true | 2020-12-22 | 2022-12-22 | <p>Tên thiết bị: Chất làm đầy da</p><p>Chủng loại/mã sản phẩm: BIOREGEN</p><p>Quy cách đóng gói: Hộp 03 ống 1ml</p><p>Dạng bào chế: Gel</p><p>Thành phần: Acid Hyaluronic................................................. 16 mg/ml Sodium Chloride, Phosphate buffer, nước cất .............1ml</p><p>BIOREGEN là thiết bị y tế chứa gel vô trùng, có thể tái hấp thu, được sử dụng để giữ ẩm da, làm đầy, tái tạo, khắc phục vết thâm và khiếm khuyết bề mặt ở vùng mặt và các khu vực khác của cơ thể. Thành phần chính là Acid Hyaluronic có nguồn gốc lên men vi sinh vật.</p> | [[rows.cauHinhCoBan]:unprocessed] | [[rows.cauHinhNangCao]:unprocessed] | [[rows.thongSoKyThuat]:unprocessed] | [[rows.dichVuDinhKem]:unprocessed] | [[rows.linhKien]:unprocessed] |  |  |  | Công ty TNHH Giải Pháp Khoa Học Làn Da | 2020-12-22T14:24:17.742 | Công ty TNHH Giải Pháp Khoa Học Làn Da | 2020-12-22T14:27:33.214
3596 | 12. Thiết bị phục hồi chức năng - Vật lý trị liệu |  | Máy điều trị vật lý trị liệu | Máy massage xung điện Omron HV-F013 | HV-F013 |  | Trung Quốc | Omron Healthcare Co., Ltd |  |  | Công ty TNHH DKSH Việt Nam |  | Nhóm 4 |  |  | 990000 | t | Cái | true | 2020-12-23 | 2021-12-31 | <p>Máy xung điện trị liệu hỗ trợ giảm đau nhức cơ và khớp</p> | [[rows.cauHinhCoBan]:unprocessed] | [[rows.cauHinhNangCao]:unprocessed] | [[rows.thongSoKyThuat]:unprocessed] | [[rows.dichVuDinhKem]:unprocessed] | [[rows.linhKien]:unprocessed] |  |  |  | Công ty TNHH DKSH Việt Nam | 2020-12-23T11:12:59.812 | Công ty TNHH DKSH Việt Nam | 2020-12-23T16:20:28.013
3597 | 8. Thiết bị kiểm soát nhiễm khuẩn |  | Máy hấp tiệt trùng | Máy hấp tiệt trùng hơi nước | FDV-M12W |  | Nhật Bản | Sakura Seiki Co. Ltd. |  | ["2017","2018","2019","2020","2021"] | CÔNG TY TNHH Y TẾ ALFRESA CODUPHA VIỆT NAM | Nhật Bản | Nhóm 3 |  |  | 3050000000 | t | Chiếc | false | 2020-12-02 | 2020-12-31 | <p>Máy hấp tiệt trùng</p><p>Model: FDV-M12W</p><p>Xuất xứ: Nhật Bản</p> | [[rows.cauHinhCoBan]:unprocessed] | [[rows.cauHinhNangCao]:unprocessed] | [[rows.thongSoKyThuat]:unprocessed] | [[rows.dichVuDinhKem]:unprocessed] | [[rows.linhKien]:unprocessed] |  |  |  | CÔNG TY TNHH Y TẾ ALFRESA CODUPHA VIỆT NAM | 2020-12-02T09:49:02.127 | CÔNG TY TNHH Y TẾ ALFRESA CODUPHA VIỆT NAM | 2020-12-31T00:00:13.420
3598 | 4. Thiết bị phòng mổ |  | Đèn mổ di động | ĐÈN KHÁM DI ĐỘNG | ST-LED168 |  | Đài Loan | St. Francis Medical Equipment Co., Ltd. |  | ["2020"] | CÔNG TY CỔ PHẦN TRANG THIẾT BỊ Y TẾ VÀ GIÁO DỤC PHÚ SƠN | Đài Loan | Nhóm 6 |  |  | 15000000 | t | Chiếc | false | 2020-11-23 | 2020-12-31 | <p><span style="color: rgb(0, 0, 0); background-color: rgb(236, 247, 255);">THÔNG SỐ KỸ THUẬT</span></p><p><span style="color: rgb(0, 0, 0); background-color: rgb(236, 247, 255);">·&nbsp;&nbsp;&nbsp;&nbsp;&nbsp;Số bóng: 1</span></p><p><span style="color: rgb(0, 0, 0); background-color: rgb(236, 247, 255);">·&nbsp;&nbsp;&nbsp;&nbsp;&nbsp;Bóng: LED</span></p><p><span style="color: rgb(0, 0, 0); background-color: rgb(236, 247, 255);">·&nbsp;&nbsp;&nbsp;&nbsp;&nbsp;Tuổi thọ của bóng / giờ: 30.000 giờ</span></p><p><span style="color: rgb(0, 0, 0); background-color: rgb(236, 247, 255);">·&nbsp;&nbsp;&nbsp;&nbsp;&nbsp;Cường độ ánh sáng trong Lux tại 1 mét: 16.000 Lux</span></p><p><span style="color: rgb(0, 0, 0); background-color: rgb(236, 247, 255);">·&nbsp;&nbsp;&nbsp;&nbsp;&nbsp;Nhiệt độ màu: 4500±200°K</span></p><p><span style="color: rgb(0, 0, 0); background-color: rgb(236, 247, 255);">·&nbsp;&nbsp;&nbsp;&nbsp;&nbsp;Công suất tiêu thụ: 3W</span></p><p><span style="color: rgb(0, 0, 0); background-color: rgb(236, 247, 255);">·&nbsp;&nbsp;&nbsp;&nbsp;&nbsp;Đầu kết nối vào /AC: 110V, 1A /220V ,0.5A</span></p><p><span style="color: rgb(0, 0, 0); background-color: rgb(236, 247, 255);">·&nbsp;&nbsp;&nbsp;&nbsp;&nbsp;Đường kính của đầu đèn: 70mm</span></p><p><span style="color: rgb(0, 0, 0); background-color: rgb(236, 247, 255);">·&nbsp;&nbsp;&nbsp;&nbsp;&nbsp;Đường kính của dòng được chiếu sáng vào 1M: 15cm</span></p><p><span style="color: rgb(0, 0, 0); background-color: rgb(236, 247, 255);">·&nbsp;&nbsp;&nbsp;&nbsp;&nbsp;Điều chỉnh độ sáng: On / off</span></p><p><span style="color: rgb(0, 0, 0); background-color: rgb(236, 247, 255);">·&nbsp;&nbsp;&nbsp;&nbsp;&nbsp;Độ sâu của dòng chiếu sáng: 40 cm</span></p><p><span style="color: rgb(0, 0, 0); background-color: rgb(236, 247, 255);">·&nbsp;&nbsp;&nbsp;&nbsp;&nbsp;Cách làm việc: 85~165 cm</span></p><p><span style="color: rgb(0, 0, 0); background-color: rgb(236, 247, 255);">·&nbsp;&nbsp;&nbsp;&nbsp;&nbsp;Cài đặt: Xách tay đứng</span></p><p><span style="color: rgb(0, 0, 0); background-color: rgb(236, 247, 255);">·&nbsp;&nbsp;&nbsp;&nbsp;&nbsp;Tổng trọng lượng / appro: 4.8 kgs</span></p> | [[rows.cauHinhCoBan]:unprocessed] | [[rows.cauHinhNangCao]:unprocessed] | [[rows.thongSoKyThuat]:unprocessed] | [[rows.dichVuDinhKem]:unprocessed] | [[rows.linhKien]:unprocessed] |  |  |  | CÔNG TY CỔ PHẦN TRANG THIẾT BỊ Y TẾ VÀ GIÁO DỤC PHÚ SƠN | 2020-11-23T13:58:51.280 | CÔNG TY CỔ PHẦN TRANG THIẾT BỊ Y TẾ VÀ GIÁO DỤC PHÚ SƠN | 2020-12-31T00:00:13.468
3599 | 1. Thiết bị chẩn đoán hình ảnh |  | Máy siêu âm chẩn đoán Doppler màu | Máy siêu âm màu 4D 4 đầu dò | Arietta 65 |  | Nhật Bản | Hitachi Ltd. |  | ["2019","2020"] | CÔNG TY TNHH THIẾT BỊ Y TẾ Y NHẬT | Nhật Bản | Nhóm 3 |  |  | 2000000000 | t | Chiếc | true | 2020-10-30 | 2021-06-30 | <p>Máy siêu âm chẩn đoán dùng siêu âm ổ bụng, tim mạch, sản&nbsp;khoa, 4D</p> | [[rows.cauHinhCoBan]:unprocessed] | [[rows.cauHinhNangCao]:unprocessed] | [[rows.thongSoKyThuat]:unprocessed] | [[rows.dichVuDinhKem]:unprocessed] | [[rows.linhKien]:unprocessed] |  |  |  | CÔNG TY TNHH THIẾT BỊ Y TẾ Y NHẬT | 2020-10-30T14:53:34.560 | CÔNG TY TNHH THIẾT BỊ Y TẾ Y NHẬT | 2021-01-06T14:22:04.272
3600 | 7. Thiết bị chuyên khoa xét nghiệm |  | Máy xét nghiệm huyết học tự động | Máy xét nghiệm huyết học | URIT 5160 |  | Trung Quốc | Urit Medical Electronic Co., Ltd. |  | ["2020","2021"] | CÔNG TY TNHH ĐẦU TƯ VÀ THƯƠNG MẠI NGUYÊN HƯNG | Trung Quốc | Nhóm 6 |  |  | 350000000 | t | Chiếc | true | 2020-12-15 | 2021-12-15 | <p class="ql-align-center"><strong>MÁY XÉT NGHIỆM HUYẾT HỌC</strong></p><p class="ql-align-center"><strong>Model: URIT 5160</strong></p><p class="ql-align-center"><strong>Xuất Xứ: URIT MEDICAL – TRUNG QUỐC</strong></p><p>&nbsp;</p> | [[rows.cauHinhCoBan]:unprocessed] | [[rows.cauHinhNangCao]:unprocessed] | [[rows.thongSoKyThuat]:unprocessed] | [[rows.dichVuDinhKem]:unprocessed] | [[rows.linhKien]:unprocessed] |  |  |  | CÔNG TY TNHH ĐẦU TƯ VÀ THƯƠNG MẠI NGUYÊN HƯNG | 2020-12-15T13:32:57.332 | CÔNG TY TNHH ĐẦU TƯ VÀ THƯƠNG MẠI NGUYÊN HƯNG | 2020-12-15T13:32:57.406
3601 | 14. Thiết bị khám - điều trị khác |  | Đèn đọc phim | ĐÈN ĐỌC PHIM X-QUANG ( Loại 1 Film) | DILOS-100 |  | Hàn Quốc | Jejoong Medical Co., Ltd |  | ["2020"] | CÔNG TY CỔ PHẦN TRANG THIẾT BỊ Y TẾ NGUYÊN QUỐC | Hàn Quốc | Nhóm 6 |  |  | 13960000 | f | Cái | true | 2020-12-02 | 2021-06-30 | <p><strong>Model: DILOS-100 </strong></p><p><strong> Hãng sản xuất: Jejoong Medical Co., Ltd</strong></p><p><strong>Nước sản xuất: Hàn Quốc</strong></p><p><strong>Hàng mới 100%</strong></p><p><strong>Đạt tiêu chuẩn: CE&nbsp;</strong></p><p><strong> <em><u>Cấu hình bao gồm:</u></em></strong></p><p>- 01 Thiết bị chính</p><p><strong><em><u>Tính năng kỹ thuật:</u></em></strong></p><p>₋&nbsp;&nbsp;&nbsp;&nbsp;Dilos là một trong những đèn đọc phim mỏng nhất &amp; nhẹ nhất thế giới</p><p>₋&nbsp;&nbsp;&nbsp;&nbsp;Dilos đạt được sự đồng nhất về độ sáng hơn 90% bằng cách sử dụng 16 đèn EEFL mỗi nhóm.</p><p>₋&nbsp;&nbsp;&nbsp;&nbsp;Dilos sử dụng đèn điện cực huỳnh quang bên ngoài (EEFL) làm tăng hiệu suất điện năng và cung cấp cho thời gian chiếu sáng hơn 20.000 giờ</p><p>₋&nbsp;&nbsp;&nbsp;&nbsp;Dilos sử dụng một bộ nguồn tần số cao làm giảm sự mỏi mắt bằng cách loại bỏ nhấp nháy, làm tăng tuổi thọ bóng đèn, tạo ánh sáng liên tục và nhìn thấy dễ dàng .</p><p>₋&nbsp;&nbsp;&nbsp;&nbsp;Dilos cung cấp chức năng điều khiển độ sáng liên tục tiện lợi cho tối ưu khả năng đọc phim ngay cả trong điều kiện mật độ ánh sáng của phòng khác nhau cũng như ON/OFF chuyển đổi cho mỗi khu vực xem</p><p>₋&nbsp;&nbsp;&nbsp;&nbsp;Trong trường hợp người dùng muốn đọc phim để bàn, chúng tôi có thể cung cấp cho khách hàng Dilos100 cho Desktop. (Tùy chọn thêm)</p><p><strong><em><u>Thông số kỹ thuật:</u></em></strong></p><p>₋&nbsp;&nbsp;&nbsp;&nbsp;Kích thước:</p><p>▪ Khung: 397 x 512 x 39 mm (W x H x D)</p><p>▪ Ảnh xem: 356 x 422mm (14’’ x 17’’) (W x H)</p><p>₋&nbsp;&nbsp;&nbsp;&nbsp;Nguồn điện:</p><p>▪ Điện áp: 100~240 VAC, 50/60 Hz</p><p>▪ Dòng điện: 0.7 A</p><p>▪ Công suất: 40 W</p><p>₋&nbsp;&nbsp;&nbsp;&nbsp;Nguồn sáng: đèn EEFL 16 bóng siêu nhỏ.</p><p>₋&nbsp;&nbsp;&nbsp;&nbsp;Cường độ sáng: 7000 ~ 12000 lux/m2, 2300 - 4,000 cd/m2</p><p>₋&nbsp;&nbsp;&nbsp;&nbsp;Độ mờ liên tục: ±10%</p><p>₋&nbsp;&nbsp;&nbsp;&nbsp;Độ đồng nhất: 90%</p><p>₋&nbsp;&nbsp;&nbsp;&nbsp;Trọng lượng: 2.3kg</p><p>Loại: treo tường</p> | [[rows.cauHinhCoBan]:unprocessed] | [[rows.cauHinhNangCao]:unprocessed] | [[rows.thongSoKyThuat]:unprocessed] | [[rows.dichVuDinhKem]:unprocessed] | [[rows.linhKien]:unprocessed] |  |  |  | CÔNG TY CỔ PHẦN TRANG THIẾT BỊ Y TẾ NGUYÊN QUỐC | 2021-01-04T18:01:42.505 | CÔNG TY CỔ PHẦN TRANG THIẾT BỊ Y TẾ NGUYÊN QUỐC | 2021-01-04T18:01:42.570
3602 | 7. Thiết bị chuyên khoa xét nghiệm |  | Máy đông máu | Máy xét nghiệm đông máu tự động | HumanClot Pro |  | Đức | HUMAN Gesellschaft für Biochemica und Diagnostica mbH |  |  | Công ty TNHH Vạn Niên | Đức | Nhóm null |  |  | 850000000 | t | Chiếc | true | 2020-12-22 | 2021-12-22 | <p>Máy xét nghiệm đông máu tự động</p> | [[rows.cauHinhCoBan]:unprocessed] | [[rows.cauHinhNangCao]:unprocessed] | [[rows.thongSoKyThuat]:unprocessed] | [[rows.dichVuDinhKem]:unprocessed] | [[rows.linhKien]:unprocessed] |  |  |  | Công ty TNHH Vạn Niên | 2020-12-22T11:49:16.919 | Công ty TNHH Vạn Niên | 2020-12-22T14:28:52.281
3603 | 1. Thiết bị chẩn đoán hình ảnh |  | Máy siêu âm chẩn đoán Doppler màu | Máy siêu âm màu 3D/4D | HS60 |  | Hàn Quốc | Samsung Medison Co., Ltd. |  | ["2020"] | CÔNG TY TNHH TRANG THIẾT BỊ Y TẾ PHƯƠNG NAM | Hàn Quốc | Nhóm 4 |  |  | 2700000000 | t | Bộ | false | 2020-11-28 | 2021-06-30 | <p><span style="background-color: rgb(239, 239, 239); color: rgb(0, 0, 0);">Máy siêu âm Doppler màu 3D/4D dùng trong chẩn đoán siêu âm tổng quát, sản phụ khoa, nhi khoa, tim mạch.</span></p> | [[rows.cauHinhCoBan]:unprocessed] | [[rows.cauHinhNangCao]:unprocessed] | [[rows.thongSoKyThuat]:unprocessed] | [[rows.dichVuDinhKem]:unprocessed] | [[rows.linhKien]:unprocessed] |  |  |  | CÔNG TY TNHH TRANG THIẾT BỊ Y TẾ PHƯƠNG NAM | 2020-11-28T15:22:51.403 | CÔNG TY TNHH TRANG THIẾT BỊ Y TẾ PHƯƠNG NAM | 2021-01-22T13:58:14.492
3604 | 11. Thiết bị nội soi chẩn đoán |  | Hệ thống nội soi tai mũi họng | Hệ thống nội soi tai mũi họng chuẩn đoán nhi khoa nguồn sáng 300W | EPK-i7010 |  | Malaysia | HOYA Corporation |  |  | Công ty TNHH Xuất nhập khẩu Y tế Thăng Long |  | Nhóm 2 |  |  | 3200000000 | t | Chiếc | true | 2020-11-14 | 2021-04-30 | <p>Hệ thống nội soi tai mũi dọng chuẩn đoán thường quy nguồn sáng 300W</p> | [[rows.cauHinhCoBan]:unprocessed] | [[rows.cauHinhNangCao]:unprocessed] | [[rows.thongSoKyThuat]:unprocessed] | [[rows.dichVuDinhKem]:unprocessed] | [[rows.linhKien]:unprocessed] |  |  |  | Công ty TNHH Xuất nhập khẩu Y tế Thăng Long | 2020-11-14T10:28:39.518 | Công ty TNHH Xuất nhập khẩu Y tế Thăng Long | 2021-01-22T13:59:28.429
3605 | 11. Thiết bị nội soi chẩn đoán |  | Hệ thống nội soi tiêu hóa | Dây nội soi đại tràng video | EC-3890FK |  | Nhật Bản | HOYA Corporation |  | ["2020"] | Công ty Cổ phần Vật tư và Trang thiết bị Y tế Cường An | Nhật Bản | Nhóm 2 |  |  | 1180000000 | t | Cái | true | 2021-01-13 | 2021-03-31 | <p>Dây nội soi đại tràng video sử dụng với bộ xử lý Hiệu Pentax dùng thăm khắm đường tiêu hóa dưới</p> | [[rows.cauHinhCoBan]:unprocessed] | [[rows.cauHinhNangCao]:unprocessed] | [[rows.thongSoKyThuat]:unprocessed] | [[rows.dichVuDinhKem]:unprocessed] | [[rows.linhKien]:unprocessed] |  |  |  | Công ty Cổ phần Vật tư và Trang thiết bị Y tế Cường An | 2021-01-13T13:35:23.212 | Công ty Cổ phần Vật tư và Trang thiết bị Y tế Cường An | 2021-01-13T13:35:23.263
3606 | 2. Thiết bị hồi sức cấp cứu |  | Máy đo Oxy não vùng | Máy đo oxy trong máu tại mô SenSmart | X-100 |  | Mỹ | Nonin Medical Inc |  | ["2020"] | Công ty TNHH Thương Mại - Dịch Vụ - Y Tế Định Giang | Mỹ | Nhóm 3 |  |  | 400000000 | t | Bộ | true | 2020-12-29 | 2021-06-28 | <p class="ql-align-justify">SenSmart X-100 – là thiết bị sử dụng phương pháp <strong>không xâm lấn</strong> đo oxy dưới mô đặc biệt những mô cần quan tâm hàng đầu như: não, thận, tạng cho trẻ sơ sinh, trẻ em và người lớn.&nbsp;</p><p class="ql-align-justify">Sử dụng trong phòng hồi sức theo dõi tưới máu mô trong quá trình chạy ECMO.</p><p class="ql-align-justify">Sử dụng trong khoa hồi sức sơ sinh theo dõi, phát hiện sớm các biến chứng của dị tật tim bẩm sinh với não, tạng.</p><p class="ql-align-justify"><br></p><p class="ql-align-justify"><br></p> | [[rows.cauHinhCoBan]:unprocessed] | [[rows.cauHinhNangCao]:unprocessed] | [[rows.thongSoKyThuat]:unprocessed] | [[rows.dichVuDinhKem]:unprocessed] | [[rows.linhKien]:unprocessed] | Cảm biến đo oxy mô |  |  | Công ty TNHH Thương Mại - Dịch Vụ - Y Tế Định Giang | 2020-12-29T16:37:19.904 | Công ty TNHH Thương Mại - Dịch Vụ - Y Tế Định Giang | 2020-12-29T16:40:37.917
3607 | 9. Thiết bị chuyên khoa sản nhi |  | Máy sưởi ấm trẻ sơ sinh | Babytherm 8010 | Babytherm 8004 |  | Mỹ | Draeger Medical Systems, Inc. |  |  | Công ty TNHH Draeger Việt Nam |  | Nhóm null |  |  | 450000000 | f | Hệ thống | true | 2020-12-02 | 2021-11-22 | <p>Thiết bị là một hệ thống sưởi ấm trẻ sơ sinh chăm sóc tích cực cũng là một thiết bị trị liệu cung cấp hơi ấm cho trẻ sơ sinh thiếu tháng và đủ tháng.</p><p>Cung cấp một môi trường nhiệt trung tính tối ưu bảo vệ trẻ sơ sinh khỏi căng thẳng do lạnh hoặc nóng. Các phần tử sưởi bằng gốm và bộ phản xạ mạ vàng phân phối nhiệt đồng đều trên toàn bộ giường nằm của trẻ.</p><p>Bảng điều khiển dễ sử dụng được đặt trực tiếp bên dưới giường sưởi phát xạ nhiệt dễ dàng chạm tới. Màn hình hiển thị kỹ thuật số lớn, sáng từ bất kỳ vị trí xung quanh giường</p><p>Tích hợp tấm nệm có chức năng sưởi ấm.</p> | [[rows.cauHinhCoBan]:unprocessed] | [[rows.cauHinhNangCao]:unprocessed] | [[rows.thongSoKyThuat]:unprocessed] | [[rows.dichVuDinhKem]:unprocessed] | [[rows.linhKien]:unprocessed] |  |  |  | Công ty TNHH Draeger Việt Nam | 2020-12-15T14:23:37.846 | Công ty TNHH Draeger Việt Nam | 2020-12-15T14:23:37.927
3608 | 12. Thiết bị phục hồi chức năng - Vật lý trị liệu |  | Thiết bị tập phục hồi chức năng | MÁY TẬP CƯỠNG BỨC CHO KHỚP VAI VÀ KHỦY TAY - CPM | KINETEC CENTURA |  | Pháp | Kinetec SAS |  | ["2020"] | Công ty TNHH Thương mại thiết bị y tế Thiên Hà |  | Nhóm 3 |  |  | 600000000 | t | Chiếc | true | 2020-12-15 | 2021-12-31 | <p>I. Thông tin chung</p><p>Thiết bị mới 100%</p><p>Năm sản xuất : 2020 trở về sau</p><p><br></p> | [[rows.cauHinhCoBan]:unprocessed] | [[rows.cauHinhNangCao]:unprocessed] | [[rows.thongSoKyThuat]:unprocessed] | [[rows.dichVuDinhKem]:unprocessed] | [[rows.linhKien]:unprocessed] |  |  |  | Công ty TNHH Thương mại thiết bị y tế Thiên Hà | 2020-12-15T14:25:37.497 | Công ty TNHH Thương mại thiết bị y tế Thiên Hà | 2020-12-15T14:25:37.619
3609 | 1. Thiết bị chẩn đoán hình ảnh |  | Máy siêu âm chẩn đoán Doppler màu | Máy siêu âm màu 2D | HS50 |  | Hàn Quốc | Samsung Medison Co., Ltd. |  | ["2020"] | CÔNG TY TNHH TRANG THIẾT BỊ Y TẾ PHƯƠNG NAM | Hàn Quốc | Nhóm 4 |  |  | 1750000000 | t | Bộ | true | 2020-11-28 | 2021-06-30 | <p><span style="color: rgb(0, 0, 0); background-color: rgb(239, 239, 239);">Máy siêu âm Doppler màu dùng trong chẩn đoán siêu âm tổng quát, sản phụ khoa, nhi khoa, tim mạch.</span></p> | [[rows.cauHinhCoBan]:unprocessed] | [[rows.cauHinhNangCao]:unprocessed] | [[rows.thongSoKyThuat]:unprocessed] | [[rows.dichVuDinhKem]:unprocessed] | [[rows.linhKien]:unprocessed] |  |  |  | CÔNG TY TNHH TRANG THIẾT BỊ Y TẾ PHƯƠNG NAM | 2020-11-28T15:08:12.930 | CÔNG TY TNHH TRANG THIẾT BỊ Y TẾ PHƯƠNG NAM | 2021-01-22T13:58:31.313
3610 | 11. Thiết bị nội soi chẩn đoán |  | Hệ thống nội soi tai mũi họng | Hệ thống nội soi tai mũi họng chuẩn đoán nhi khoa nguồn sáng 300W | EPK-i7010 |  | Malaysia | HOYA Corporation |  |  | Công ty TNHH Xuất nhập khẩu Y tế Thăng Long |  | Nhóm 2 |  |  | 3400000000 | t | Chiếc | true | 2020-11-14 | 2021-04-30 | <p>Hệ thống nội soi tai mũi họng chuẩn đoán nhi khoa nguồn sáng 300W</p> | [[rows.cauHinhCoBan]:unprocessed] | [[rows.cauHinhNangCao]:unprocessed] | [[rows.thongSoKyThuat]:unprocessed] | [[rows.dichVuDinhKem]:unprocessed] | [[rows.linhKien]:unprocessed] |  |  |  | Công ty TNHH Xuất nhập khẩu Y tế Thăng Long | 2020-11-14T11:28:32.934 | Công ty TNHH Xuất nhập khẩu Y tế Thăng Long | 2021-01-22T13:58:35.651
3611 | 14. Thiết bị khám - điều trị khác |  | Nhiệt kế | Nhiệt kế điện tử Omron MC-343F | MC-343F |  | Trung Quốc | Omron Healthcare Co., Ltd |  |  | Công ty TNHH DKSH Việt Nam |  | Nhóm 6 |  |  | 180000 | t | Cái | true | 2020-12-23 | 2021-12-31 | <p>Chức năng dùng&nbsp;để đo thân nhiệt, vị trí nách, miệng, hậu môn</p> | [[rows.cauHinhCoBan]:unprocessed] | [[rows.cauHinhNangCao]:unprocessed] | [[rows.thongSoKyThuat]:unprocessed] | [[rows.dichVuDinhKem]:unprocessed] | [[rows.linhKien]:unprocessed] |  |  |  | Công ty TNHH DKSH Việt Nam | 2020-12-23T11:10:32.766 | Công ty TNHH DKSH Việt Nam | 2020-12-23T16:22:01.394
3612 | 7. Thiết bị chuyên khoa xét nghiệm |  | Máy xét nghiệm sinh hóa có ISE | Máy phân tích sinh hóa | Pictus 700 (p700-3) |  | Hungary | Diatron MI Zrt. |  |  | CÔNG TY CỔ PHẦN THIẾT BỊ Y TẾ LABOMED | Hungary | Nhóm 1 |  |  | 2600000000 | t | Cái | true | 2020-12-23 | 2021-12-31 | <p><strong style="color: black;">Máy phân tích sinh hóa tự động (có điện giải)</strong></p><p><span style="color: black;">Model: Pictus 700 (P700-3)</span></p><p><span style="color: black;">Hãng sản xuất: Diatron MI Zrt</span></p><p><span style="color: black;">Xuất xứ: Hungary</span></p> | [[rows.cauHinhCoBan]:unprocessed] | [[rows.cauHinhNangCao]:unprocessed] | [[rows.thongSoKyThuat]:unprocessed] | [[rows.dichVuDinhKem]:unprocessed] | [[rows.linhKien]:unprocessed] |  |  |  | CÔNG TY CỔ PHẦN THIẾT BỊ Y TẾ LABOMED | 2020-12-23T16:20:42.651 | CÔNG TY CỔ PHẦN THIẾT BỊ Y TẾ LABOMED | 2020-12-23T16:20:42.688
3613 | 14. Thiết bị khám - điều trị khác |  | Nhiệt kế | Nhiệt kế điện tử đo trán Omron TH839S | TH839S |  | Trung Quốc | Omron Healthcare Co., Ltd |  |  | Công ty TNHH DKSH Việt Nam |  | Nhóm 6 |  |  | 820000 | t | Cái | true | 2020-12-23 | 2021-12-31 | <p>Chức năng dùng&nbsp;để đo thân nhiệt, vị trí ở tai</p> | [[rows.cauHinhCoBan]:unprocessed] | [[rows.cauHinhNangCao]:unprocessed] | [[rows.thongSoKyThuat]:unprocessed] | [[rows.dichVuDinhKem]:unprocessed] | [[rows.linhKien]:unprocessed] |  |  |  | Công ty TNHH DKSH Việt Nam | 2020-12-23T11:03:03.181 | Công ty TNHH DKSH Việt Nam | 2020-12-23T16:26:14.187
3614 | 14. Thiết bị khám - điều trị khác |  | Đèn khám | Mask khí dung người lớn, trẻ em | PN-1120D (NB-31111) PN-1122D (NB-31121) |  |  | Non-change Enterprise |  | ["2019"] | CÔNG TY TNHH THƯƠNG MẠI THIẾT BỊ Y TẾ THÀNH KHOA |  | Nhóm 6 |  |  | 26932 | t | Cái | true | 2020-12-29 | 2021-06-29 | <ul><li>Nhựa PVC y tế mền</li><li>Có Mask mask người lớn hoặc trẻ em</li><li>Liệu lượng cố định ( dùng với venturies)</li><li>Không sắc nhọn vô trùng</li><li>Có bầu chứa thuốc</li><li>Có dây oxy dài 1.8m - 2.1m</li><li>Nhựa y tế, không chứa DEHP</li><li>Chất lượng: CE. ISO</li></ul> | [[rows.cauHinhCoBan]:unprocessed] | [[rows.cauHinhNangCao]:unprocessed] | [[rows.thongSoKyThuat]:unprocessed] | [[rows.dichVuDinhKem]:unprocessed] | [[rows.linhKien]:unprocessed] |  |  |  | CÔNG TY TNHH THƯƠNG MẠI THIẾT BỊ Y TẾ THÀNH KHOA | 2020-12-29T16:38:34.988 | CÔNG TY TNHH THƯƠNG MẠI THIẾT BỊ Y TẾ THÀNH KHOA | 2020-12-29T16:59:30.394
3615 | 4. Thiết bị phòng mổ |  | Dao mổ điện cao tần | Dao mổ điện cao tần | Surtron 200 |  | Italy | Led SpA |  |  | CÔNG TY TNHH THIẾT BỊ Y TẾ THÀNH PHÁT | Italy | Nhóm 3 |  |  | 82000000 | t | Chiếc | true | 2020-12-15 | 2021-12-31 | <p><span style="color: black;">Dao mổ điện cao tần</span></p><p><span style="color: black;">Model: Surtron 200 </span></p><p><span style="color: black;">Hãng sản xuất: LED SpA</span></p><p><span style="color: black;">Nước sản xuất: Italy</span></p><p><span style="color: black;">Chất lượng: Mới 100%</span></p> | [[rows.cauHinhCoBan]:unprocessed] | [[rows.cauHinhNangCao]:unprocessed] | [[rows.thongSoKyThuat]:unprocessed] | [[rows.dichVuDinhKem]:unprocessed] | [[rows.linhKien]:unprocessed] |  |  |  | CÔNG TY TNHH THIẾT BỊ Y TẾ THÀNH PHÁT | 2020-12-15T15:24:50.393 | CÔNG TY TNHH THIẾT BỊ Y TẾ THÀNH PHÁT | 2020-12-15T15:24:50.462
3616 | 1. Thiết bị chẩn đoán hình ảnh |  | Máy siêu âm chẩn đoán đen trắng | Máy siêu âm chẩn đoán đen trắng xách tay (2 đầu dò) | Prosound 2 |  | Nhật Bản | Hitachi Ltd. |  | ["2019","2020"] | CÔNG TY TNHH THIẾT BỊ Y TẾ Y NHẬT |  | Nhóm 3 |  |  | 400000000 | t | Chiếc | true | 2020-10-27 | 2021-06-30 | <p>Thông tin chung về thiết bị</p><p>&nbsp;</p><p><strong>ProSound 2</strong>&nbsp;là máy siêu âm chẩn đoán xách tay cho chất lượng hình ảnh tuyệt hảo với nhiều chức năng thông minh.</p><p><strong>Chức năng Harmonic mở rộng (ExPHD):</strong></p><p>Cho hình ảnh với độ chính xác cao bằng cách giảm bớt một số chùm tia siêu âm không cần thiết mà không làm mất đi độ nhạy.</p><p><strong>Hình ảnh đa tần số (MFI):</strong></p><p>Một đầu dò riêng lẻ có thể phát nhiều tần số, được lựa chọn tùy theo cơ thể của bệnh nhân.</p><p><strong>Chức năng làm rõ đường bờ:</strong></p><p>Đường bờ của các mô (thành vách), ví dụ như thành trong của động mạch chủ được làm nổi rõ để thuận tiện cho việc thực hiện phép đo và xác định các chỉ số.</p><p>Hình ảnh siêu âm, các kết quả đo, thông tin bệnh nhân và báo cáo được lưu trữ và quản lý trong bộ nhớ trong có dung lượng lớn.</p><p>Cổng USB tiêu chuẩn đảm bảo cho việc quản lý dữ liệu.</p><p>Bộ nhớ trong Cine Memory cho phép người dùng dễ dàng tìm lại các hình ảnh thăm khám.</p> | [[rows.cauHinhCoBan]:unprocessed] | [[rows.cauHinhNangCao]:unprocessed] | [[rows.thongSoKyThuat]:unprocessed] | [[rows.dichVuDinhKem]:unprocessed] | [[rows.linhKien]:unprocessed] |  |  |  | CÔNG TY TNHH THIẾT BỊ Y TẾ Y NHẬT | 2020-10-27T15:05:53.153 | CÔNG TY TNHH THIẾT BỊ Y TẾ Y NHẬT | 2021-01-06T14:22:28.081
3617 | 11. Thiết bị nội soi chẩn đoán |  | Hệ thống nội soi tai mũi họng | Hệ thống nội soi tai mũi họng can thiệp nguồn sáng 300W | EPK-i7010 |  | Malaysia | HOYA Corporation |  |  | Công ty TNHH Xuất nhập khẩu Y tế Thăng Long |  | Nhóm 2 |  |  | 3400000000 | t | Chiếc | true | 2020-11-14 | 2021-04-30 | <p>Hệ thống nội soi tai mũi họng can thiệp nguồn sáng 300W</p> | [[rows.cauHinhCoBan]:unprocessed] | [[rows.cauHinhNangCao]:unprocessed] | [[rows.thongSoKyThuat]:unprocessed] | [[rows.dichVuDinhKem]:unprocessed] | [[rows.linhKien]:unprocessed] |  |  |  | Công ty TNHH Xuất nhập khẩu Y tế Thăng Long | 2020-11-14T10:35:20.629 | Công ty TNHH Xuất nhập khẩu Y tế Thăng Long | 2021-01-22T13:59:01.292
3618 | 7. Thiết bị chuyên khoa xét nghiệm |  | Máy Realtime PCR | Rotor-Gene® Q + Sentosa® SA Reporter | Rotor-Gene® Q MDx 5plex HRM |  | Malaysia | Vela Operations Singapore Pte Ltd |  | ["2020"] | CÔNG TY TNHH GETZ BROS& CO.( VIỆT NAM) | Malaysia | Nhóm null |  |  | 1450000000 | t | Bộ | false | 2020-12-25 | 2021-12-31 | <p>Hệ thống đạt chứng chỉ CE - IVD dành cho chẩn đoán MDx</p><p>Hệ thống đã được chuẩn hoá với 19 loại mẫu bệnh phẩm lâm sàng; 26 loại xét nghiệm CE-IVD</p><p>Thiết bị sử dụng 6 kênh màu: 5 kênh màu chuẩn: (Green, Yellow,Orange, Red, Crimson) và 01 kênh cho phân tích điểm nóng chảy độ phân giải cao (HRM) Thiết kế&nbsp;dạng xoay tròn giúp quá trình đọc tín hiệu đồng nhất</p><p>Phần mềm SA Reporter cho phép phân tích và nhận định kết quả tự động - Phần mềm giúp chuyển đổi các tín hiệu huỳnh quang từ thiết bị realtime PCR thành bản báo cáo phân tích kết quả tự động</p><p>-&nbsp;Đảm bảo kết quả chuẩn đoán đáng tin cậy.</p><p>- Truy xuất nguồn gốc mẫu trong suốt quy trình làm việc</p><p>- Tích hợp hoàn hảo với các quy trình thí nghiệm.</p><p>-&nbsp;Chữ ký điện tử tùy chỉnh cho nhiều người dùng.</p><p>- Báo cáo kết quả tự động với đồ thị kỹ thuật số.</p><p>- Kết nối với IT và LIS: Kết nối trực tiếp với hệ thống LIS của bệnh viện.</p> | [[rows.cauHinhCoBan]:unprocessed] | [[rows.cauHinhNangCao]:unprocessed] | [[rows.thongSoKyThuat]:unprocessed] | [[rows.dichVuDinhKem]:unprocessed] | [[rows.linhKien]:unprocessed] |  |  |  | CÔNG TY TNHH GETZ BROS& CO.( VIỆT NAM) | 2020-12-25T11:19:57.471 | CÔNG TY TNHH GETZ BROS& CO.( VIỆT NAM) | 2020-12-25T12:04:18.496
3619 | 7. Thiết bị chuyên khoa xét nghiệm |  | Hệ thống xét nghiệm tự động - Automation | Dimension EXL 200 | Dimension EXL 200 |  | Mỹ | Siemens Healthcare Diagnostics Inc. |  |  | Công ty TNHH Thiết bị Y tế Phương Đông | Mỹ | Nhóm 3 |  |  | 5400000000 | t | Chiếc | true | 2020-12-22 | 2021-01-31 | <p class="ql-align-justify"><strong>MÁY XÉT NGHIỆM SINH HOÁ-MIỄN DỊCH, 627 TEST/GIỜ.</strong></p><p class="ql-align-justify">Model: Dimension EXL 200</p><p class="ql-align-justify">Hãng sản xuất: SIEMENS</p><p class="ql-align-justify">Xuất xứ: Mỹ</p><p><br></p> | [[rows.cauHinhCoBan]:unprocessed] | [[rows.cauHinhNangCao]:unprocessed] | [[rows.thongSoKyThuat]:unprocessed] | [[rows.dichVuDinhKem]:unprocessed] | [[rows.linhKien]:unprocessed] |  |  |  | Công ty TNHH Thiết bị Y tế Phương Đông | 2020-12-22T15:00:08.469 | Công ty TNHH Thiết bị Y tế Phương Đông | 2020-12-22T15:00:08.538
3620 | 4. Thiết bị phòng mổ |  | Dao mổ điện cao tần | Dao mổ điện cao tần | Surtron 120 |  | Italy | Led SpA |  |  | CÔNG TY TNHH THIẾT BỊ Y TẾ THÀNH PHÁT | Italy | Nhóm 3 |  |  | 32000000 | t | Chiếc | true | 2020-12-15 | 2021-12-31 | <p><span style="color: black;">Dao mổ điện cao tần </span></p><p><span style="color: black;">Model: Surtron 120</span></p><p><span style="color: black;">Hãng sản xuất: LED SpA</span></p><p><span style="color: black;">Nước sản xuất: Italy</span></p><p><span style="color: black;">Chất lượng: Mới 100%</span></p> | [[rows.cauHinhCoBan]:unprocessed] | [[rows.cauHinhNangCao]:unprocessed] | [[rows.thongSoKyThuat]:unprocessed] | [[rows.dichVuDinhKem]:unprocessed] | [[rows.linhKien]:unprocessed] |  |  |  | CÔNG TY TNHH THIẾT BỊ Y TẾ THÀNH PHÁT | 2020-12-15T15:35:05.378 | CÔNG TY TNHH THIẾT BỊ Y TẾ THÀNH PHÁT | 2020-12-15T15:35:05.493
3621 | 4. Thiết bị phòng mổ |  | Dao mổ điện cao tần | ZERO 50 | ZERO 50 |  | Hàn Quốc | ZERONE Co. Ltd |  | ["2020"] | Cty TNHH thiết bị y tế Tây Đô | Hàn Quốc | Nhóm null |  |  | 15000000 | t | Cái | false | 2020-12-09 | 2021-12-31 | <p>Dao mổ điện</p> | [[rows.cauHinhCoBan]:unprocessed] | [[rows.cauHinhNangCao]:unprocessed] | [[rows.thongSoKyThuat]:unprocessed] | [[rows.dichVuDinhKem]:unprocessed] | [[rows.linhKien]:unprocessed] |  |  |  | Cty TNHH thiết bị y tế Tây Đô | 2020-12-09T13:51:42.508 | Cty TNHH thiết bị y tế Tây Đô | 2020-12-22T15:02:52.453
3622 | 14. Thiết bị khám - điều trị khác |  | Đèn khám | Mask khí dung người lớn, trẻ em | PN-1120D (NB-31111) PN-1122D (NB-31121) |  | Đài Loan | Non-change Enterprise |  | ["2019"] | CÔNG TY TNHH THƯƠNG MẠI THIẾT BỊ Y TẾ THÀNH KHOA |  | Nhóm 6 |  |  | 26932 | t | Cái | true | 2020-12-29 | 2021-06-29 | <ul><li>Nhựa PVC y tế mền</li><li>Có Mask mask người lớn hoặc trẻ em</li><li>Liệu lượng cố định ( dùng với venturies)</li><li>Không sắc nhọn vô trùng</li><li>Có bầu chứa thuốc</li><li>Có dây oxy dài 1.8m - 2.1m</li><li>Nhựa y tế, không chứa DEHP</li><li>Chất lượng: CE. ISO</li></ul> | [[rows.cauHinhCoBan]:unprocessed] | [[rows.cauHinhNangCao]:unprocessed] | [[rows.thongSoKyThuat]:unprocessed] | [[rows.dichVuDinhKem]:unprocessed] | [[rows.linhKien]:unprocessed] |  |  |  | CÔNG TY TNHH THƯƠNG MẠI THIẾT BỊ Y TẾ THÀNH KHOA | 2020-12-29T17:00:01.694 | CÔNG TY TNHH THƯƠNG MẠI THIẾT BỊ Y TẾ THÀNH KHOA | 2020-12-29T17:00:01.807
3623 | 4. Thiết bị phòng mổ |  | Máy gây mê kèm thở | Máy gây mê kèm thở có theo dõi khí mê | Carestation 620 (Carestation 620 A1) |  | Mỹ | Datex-Ohmeda, Inc. |  |  | Công ty Cổ phần Vietmedical-Phân phối | Mỹ | Nhóm 1 |  |  | 1200000000 | t | Chiếc | true | 2020-12-14 | 2021-12-31 | <p>..</p> | [[rows.cauHinhCoBan]:unprocessed] | [[rows.cauHinhNangCao]:unprocessed] | [[rows.thongSoKyThuat]:unprocessed] | [[rows.dichVuDinhKem]:unprocessed] | [[rows.linhKien]:unprocessed] |  |  |  | Công ty Cổ phần Vietmedical-Phân phối | 2020-12-15T11:01:19.659 | Công ty Cổ phần Vietmedical-Phân phối | 2020-12-15T15:52:42.826
3624 | 12. Thiết bị phục hồi chức năng - Vật lý trị liệu |  | Máy điều trị vật lý trị liệu | MÁY ĐIỆN TRƯỜNG CAO ÁP TRỊ LIỆU | NX 9000 |  | Nhật Bản | Shenpix-International Co., Ltd |  | ["2020"] | Công ty TNHH Thương mại thiết bị y tế Thiên Hà |  | Nhóm 3 |  |  | 480000000 | t | Chiếc | true | 2020-12-15 | 2021-12-31 | <p>I. Thông tin chung</p><p>Thiết bị mới 100%</p><p>Năm sản xuất: 2020 trở về sau</p> | [[rows.cauHinhCoBan]:unprocessed] | [[rows.cauHinhNangCao]:unprocessed] | [[rows.thongSoKyThuat]:unprocessed] | [[rows.dichVuDinhKem]:unprocessed] | [[rows.linhKien]:unprocessed] |  |  |  | Công ty TNHH Thương mại thiết bị y tế Thiên Hà | 2020-12-15T13:29:31.280 | Công ty TNHH Thương mại thiết bị y tế Thiên Hà | 2020-12-15T15:57:10.304
3625 | 12. Thiết bị phục hồi chức năng - Vật lý trị liệu |  | Máy điều trị vật lý trị liệu | Máy massage xung điện Omron HV-F021 | HV-F021 |  | Trung Quốc | Omron Healthcare Co., Ltd |  |  | Công ty TNHH DKSH Việt Nam |  | Nhóm 4 |  |  | 2480000 | f | Cái | true | 2020-12-23 | 2021-12-31 | <p>Máy xung điện trị liệu hỗ trợ giảm đau nhức cơ và khớp</p> | [[rows.cauHinhCoBan]:unprocessed] | [[rows.cauHinhNangCao]:unprocessed] | [[rows.thongSoKyThuat]:unprocessed] | [[rows.dichVuDinhKem]:unprocessed] | [[rows.linhKien]:unprocessed] |  |  |  | Công ty TNHH DKSH Việt Nam | 2020-12-23T11:19:06.799 | Công ty TNHH DKSH Việt Nam | 2020-12-29T17:48:30.502
3626 | 14. Thiết bị khám - điều trị khác |  | Đèn đọc phim | ĐÈN ĐỌC PHIM X-QUANG ( Loại 2 Film) | DILOS-200 |  | Hàn Quốc | Jejoong Medical Co., Ltd |  | ["2020"] | CÔNG TY CỔ PHẦN TRANG THIẾT BỊ Y TẾ NGUYÊN QUỐC | Hàn Quốc | Nhóm 6 |  |  | 19600000 | f | Cái | true | 2020-12-02 | 2021-06-30 | <p><strong>Model: DILOS-200 </strong></p><p><strong> Hãng sản xuất: Jejoong Medical Co., Ltd</strong></p><p><strong>Nước sản xuất: Hàn Quốc</strong></p><p><strong>Hàng mới 100%</strong></p><p><strong>Đạt tiêu chuẩn: CE&nbsp;</strong></p><p><strong> <em><u>Cấu hình bao gồm:</u></em></strong></p><p>- 01 Thiết bị chính</p><p><strong><em><u>Thông số kỹ thuật:</u></em></strong></p><p>Kích thước:</p><p>▪ Khung (mm) (W x H x D): 753 x 512 x 39 mm</p><p>▪ Xem (mm) (W x H): 712 x 422mm (28’’ x 17’’)</p><p>Nguồn điện:</p><p>▪ Điện áp: 100~240 VAC, 50/60 Hz</p><p>▪ Dòng điện: 1.4 A</p><p>▪ Công suất: 80 W</p><p>Nguồn sáng: đèn EEFL x 32 bóng siêu nhỏ.</p><p>Cường độ sáng: 7000 ~ 12000 lux/m2, 2300 - 4,000 cd/m2</p><p>Độ mờ liên tục: ±10%</p><p>Độ đồng nhất: 90%</p><p>Trọng lượng: 4.2kg</p><p>Loại: treo tường</p> | [[rows.cauHinhCoBan]:unprocessed] | [[rows.cauHinhNangCao]:unprocessed] | [[rows.thongSoKyThuat]:unprocessed] | [[rows.dichVuDinhKem]:unprocessed] | [[rows.linhKien]:unprocessed] |  |  |  | CÔNG TY CỔ PHẦN TRANG THIẾT BỊ Y TẾ NGUYÊN QUỐC | 2021-01-04T18:02:26.302 | CÔNG TY CỔ PHẦN TRANG THIẾT BỊ Y TẾ NGUYÊN QUỐC | 2021-01-04T18:02:26.365
3627 | 14. Thiết bị khám - điều trị khác |  | Đèn đọc phim | ĐÈN ĐỌC PHIM X-QUANG ( Loại 2 Film) | DILOS-200 |  |  | Jejoong Medical Co., Ltd |  | ["2020"] | CÔNG TY CỔ PHẦN TRANG THIẾT BỊ Y TẾ NGUYÊN QUỐC | Hàn Quốc | Nhóm 6 |  |  | 19600000 | f | Cái | true | 2020-12-02 | 2020-12-31 | <p><strong>Model: DILOS-200 </strong></p><p><strong> Hãng sản xuất: Jejoong Medical Co., Ltd</strong></p><p><strong>Nước sản xuất: Hàn Quốc</strong></p><p><strong>Hàng mới 100%</strong></p><p><strong>Đạt tiêu chuẩn: CE&nbsp;</strong></p><p><strong> <em><u>Cấu hình bao gồm:</u></em></strong></p><p>- 01 Thiết bị chính</p><p><strong><em><u>Thông số kỹ thuật:</u></em></strong></p><p>Kích thước:</p><p>▪ Khung (mm) (W x H x D): 753 x 512 x 39 mm</p><p>▪ Xem (mm) (W x H): 712 x 422mm (28’’ x 17’’)</p><p>Nguồn điện:</p><p>▪ Điện áp: 100~240 VAC, 50/60 Hz</p><p>▪ Dòng điện: 1.4 A</p><p>▪ Công suất: 80 W</p><p>Nguồn sáng: đèn EEFL x 32 bóng siêu nhỏ.</p><p>Cường độ sáng: 7000 ~ 12000 lux/m2, 2300 - 4,000 cd/m2</p><p>Độ mờ liên tục: ±10%</p><p>Độ đồng nhất: 90%</p><p>Trọng lượng: 4.2kg</p><p>Loại: treo tường</p> | [[rows.cauHinhCoBan]:unprocessed] | [[rows.cauHinhNangCao]:unprocessed] | [[rows.thongSoKyThuat]:unprocessed] | [[rows.dichVuDinhKem]:unprocessed] | [[rows.linhKien]:unprocessed] |  |  |  | CÔNG TY CỔ PHẦN TRANG THIẾT BỊ Y TẾ NGUYÊN QUỐC | 2020-12-02T14:45:55.833 | CÔNG TY CỔ PHẦN TRANG THIẾT BỊ Y TẾ NGUYÊN QUỐC | 2020-12-31T00:00:14.269
3628 | 12. Thiết bị phục hồi chức năng - Vật lý trị liệu |  | Máy điều trị vật lý trị liệu | Máy Từ - Rung - Nhiệt 2 kênh trị liệu | TM 3200 |  | Nhật Bản | Oshima Industries Co., Ltd |  | ["2020"] | Công ty TNHH Thương mại thiết bị y tế Thiên Hà |  | Nhóm 3 |  |  | 400000000 | t | Chiếc | true | 2020-12-15 | 2021-12-31 | <p>I. Thông tin chung</p><p>Thiết bị mới 100%</p><p>Năm sản xuất : 2020 trở về sau</p> | [[rows.cauHinhCoBan]:unprocessed] | [[rows.cauHinhNangCao]:unprocessed] | [[rows.thongSoKyThuat]:unprocessed] | [[rows.dichVuDinhKem]:unprocessed] | [[rows.linhKien]:unprocessed] |  |  |  | Công ty TNHH Thương mại thiết bị y tế Thiên Hà | 2020-12-15T11:30:29.979 | Công ty TNHH Thương mại thiết bị y tế Thiên Hà | 2020-12-15T16:48:19.213
3629 | 1. Thiết bị chẩn đoán hình ảnh |  | Hệ thống kết nối chẩn đoán hình ảnh | MÁY CHẨN ĐOÁN CẮN KHỚP ĐIỆN TOÁN T-scan | Tekscan |  | Mỹ | Medica Corporation, Mỹ |  |  | CÔNG TY CỔ PHẦN 24 SEVEN HEALTH CARE VIỆT NAM | Mỹ | Nhóm null |  |  | 450200000 | t | Bộ | false | 2020-12-10 | 2029-12-31 | <p>·&nbsp;&nbsp;&nbsp;&nbsp;&nbsp;Giúp tư vấn khách hàng hiệu quả hơn, đặc biệt khách hàng có nhu cầu Implant, phục hình.</p><p>·&nbsp;&nbsp;&nbsp;&nbsp;&nbsp;Gia tăng tính chính xác khi hoàn tất điều trị.</p><p>·&nbsp;&nbsp;&nbsp;&nbsp;&nbsp;Giảm thời gián và số lần hẹn.</p><p>·&nbsp;&nbsp;&nbsp;&nbsp;&nbsp;Giảm sai sót khi mài chỉnh khớp cắn.</p><p>·&nbsp;&nbsp;&nbsp;&nbsp;&nbsp;Giảm khó chịu cho khách hàng.</p><p>Gia Tăng độ chính xác tuyệt đối trong thực hành klaam sàng.</p><ul><li>Máy phân tích khớp cắn Tekscan có giá 11.490 USD = 267.030.000VND (giá chưa bao gồm phần mềm Sofware sử dụng trên máy tính)</li><li>Nếu mua thêm phần mềm Tscan để sử dụng máy phân tích cắn khớp sẽ bổ sung thêm 6.000 USD</li></ul> | [[rows.cauHinhCoBan]:unprocessed] | [[rows.cauHinhNangCao]:unprocessed] | [[rows.thongSoKyThuat]:unprocessed] | [[rows.dichVuDinhKem]:unprocessed] | [[rows.linhKien]:unprocessed] |  |  |  | CÔNG TY CỔ PHẦN 24 SEVEN HEALTH CARE VIỆT NAM | 2020-12-10T10:19:26.003 | CÔNG TY CỔ PHẦN 24 SEVEN HEALTH CARE VIỆT NAM | 2021-01-13T13:50:02.107
3630 | 7. Thiết bị chuyên khoa xét nghiệm |  | Máy xét nghiệm huyết học tự động | Máy xét nghiệm huyết học tự động 55 thông số Yumizen H2500 (with SPS, with CIM) | Yumizen H2500 |  | Pháp | HORIBA ABX SAS |  |  | Công ty TNHH DKSH Việt Nam | Pháp | Nhóm 3 |  |  | 4200000000 | t | Hệ thống | true | 2020-10-23 | 2021-12-31 | <p>Máy xét nghiệm huyết học tự động 55 thông số, 5 thành phần Bạch cầu, có khả năng kết nối Hệ thống kéo và nhuộm lam tự động Yumizen SPS, Yumizen H1500, Yumizen 2500 trong HELO Solution.</p><p>Công suất: 120 mẫu/ giờ.</p> | [[rows.cauHinhCoBan]:unprocessed] | [[rows.cauHinhNangCao]:unprocessed] | [[rows.thongSoKyThuat]:unprocessed] | [[rows.dichVuDinhKem]:unprocessed] | [[rows.linhKien]:unprocessed] |  |  |  | Công ty TNHH DKSH Việt Nam | 2021-01-15T14:20:58.185 | Công ty TNHH DKSH Việt Nam | 2021-01-15T14:20:58.243
3631 | 7. Thiết bị chuyên khoa xét nghiệm |  | Tủ thao tác PCR | Tủ thao tác PCR | PCR12 |  | Việt Nam | Công Ty CP Khoa Học Kỹ Thuật Phượng Hải |  | ["2020"] | Công ty Cổ phần KHKT Phượng Hải | Việt Nam | Nhóm 6 |  |  | 40000000 | t | Cái | false | 2020-12-15 | 2021-12-15 | <p>Tủ thao tác PCR là loại tủ chuyên dụng để dùng cho quá trình thao tác và phân tích DNA và RNA.</p><p>Tủ Thao Tác PCR là Tủ được thiết kế để bảo vệ người sử dụng và giảm thiểu sự nhiễm chéo giữa các mẫu hoặc giữa các thí nghiệm trong quá trình làm PCR.</p><p>Hàng mới 100%.</p> | [[rows.cauHinhCoBan]:unprocessed] | [[rows.cauHinhNangCao]:unprocessed] | [[rows.thongSoKyThuat]:unprocessed] | [[rows.dichVuDinhKem]:unprocessed] | [[rows.linhKien]:unprocessed] |  |  |  | Công ty Cổ phần KHKT Phượng Hải | 2020-12-15T16:07:51.470 | Công ty Cổ phần KHKT Phượng Hải | 2020-12-15T16:22:24.120
3632 | 12. Thiết bị phục hồi chức năng - Vật lý trị liệu |  | Máy điều trị vật lý trị liệu | MÁY TỨ - RUNG - NHIỆT 4 KÊNH TRỊ LIỆU | TM 3400 |  | Nhật Bản | Oshima Industries Co., Ltd |  | ["2020"] | Công ty TNHH Thương mại thiết bị y tế Thiên Hà |  | Nhóm 3 |  |  | 550000000 | t | Chiếc | true | 2020-12-15 | 2021-12-31 | <p>I.Thông tin chung</p><p>Thiết bị mới 100%</p><p>Năm sản xuất : 2020 trở vể sau</p><p><br></p> | [[rows.cauHinhCoBan]:unprocessed] | [[rows.cauHinhNangCao]:unprocessed] | [[rows.thongSoKyThuat]:unprocessed] | [[rows.dichVuDinhKem]:unprocessed] | [[rows.linhKien]:unprocessed] |  |  |  | Công ty TNHH Thương mại thiết bị y tế Thiên Hà | 2020-12-15T11:45:23.218 | Công ty TNHH Thương mại thiết bị y tế Thiên Hà | 2020-12-15T16:50:19.734
3633 | 7. Thiết bị chuyên khoa xét nghiệm |  | Máy xét nghiệm huyết học tự động | Máy phân tích huyết học | Phoenix NCC 3300 |  | Serbia | NeoMedica D.O.O. |  |  | CÔNG TY TNHH THƯƠNG MẠI DỊCH VỤ KỸ THUẬT HẠNH PHÚC |  | Nhóm null |  |  | 380000000 | t | Cái | true | 2020-11-25 | 2021-12-31 | <p>MÁY PHÂN TÍCH HUYẾT HỌC</p><p>Model: PHOENIX NCC-3300</p><p>Máy huyết học Phoenix Ncc-3300 sản xuất tại Châu Âu,&nbsp;được nhiệt đới hóa và&nbsp;giới thiệu sản phẩm tại thị trường Việt Nam từ năm 2012 cạnh tranh với các hiệu lớn như Siemens, Nihon Kohden, Sysmex, Abbott, ... về chất lượng, giá cả. Thiết bị có thể xét nghiệm liên tục lên đến&nbsp;&gt; 300 mẫu,&nbsp;hoặc chỉ 3 mẫu/ ngày với chi phí 1 xét nghiệm chưa đến 5.000 đồng/ mẫu đã bao gồm chi phí bảo dưỡng khoảng 8.000 đồng/ ngày.</p> | [[rows.cauHinhCoBan]:unprocessed] | [[rows.cauHinhNangCao]:unprocessed] | [[rows.thongSoKyThuat]:unprocessed] | [[rows.dichVuDinhKem]:unprocessed] | [[rows.linhKien]:unprocessed] |  |  |  | CÔNG TY TNHH THƯƠNG MẠI DỊCH VỤ KỸ THUẬT HẠNH PHÚC | 2020-11-25T09:42:55.736 | CÔNG TY TNHH THƯƠNG MẠI DỊCH VỤ KỸ THUẬT HẠNH PHÚC | 2021-01-22T13:59:36.063
3634 | 2. Thiết bị hồi sức cấp cứu |  | Máy khí dung bằng khí nén | Máy xông khí dung Omron NE-C900 | NE-C900 |  | Trung Quốc | Omron Healthcare Co., Ltd |  |  | Công ty TNHH DKSH Việt Nam |  | Nhóm 6 |  |  | 1870000 | t | Cái | true | 2020-12-23 | 2021-12-31 | <p>Máy sử dụng kèm thuốc xông để điều trị các bệnh về đường hô hấp</p> | [[rows.cauHinhCoBan]:unprocessed] | [[rows.cauHinhNangCao]:unprocessed] | [[rows.thongSoKyThuat]:unprocessed] | [[rows.dichVuDinhKem]:unprocessed] | [[rows.linhKien]:unprocessed] |  |  |  | Công ty TNHH DKSH Việt Nam | 2020-12-23T10:34:50.542 | Công ty TNHH DKSH Việt Nam | 2020-12-29T17:51:17.871
3635 | 4. Thiết bị phòng mổ |  | Bộ dụng cụ phẫu thuật | Bộ dụng cụ Phẫu thuật nội soi niệu bụng | Bộ dụng cụ Phẫu thuật nội soi niệu bụng |  | Đức | Aesculap AG |  | ["2020"] | CÔNG TY TNHH B. BRAUN VIỆT NAM | Đức | Nhóm 3 |  |  | 700000000 | t | Bộ | false | 2020-12-24 | 2021-12-31 | <p class="ql-align-justify"><strong>BỘ DỤNG CỤ PHẪU THUẬT NỘI SOI </strong></p><p>-&nbsp;&nbsp;&nbsp;&nbsp;&nbsp;&nbsp;Hãng sản xuất: B.Braun - Aesculap</p><p>-&nbsp;&nbsp;&nbsp;&nbsp;&nbsp;&nbsp;Xuất xứ: Đức, Pháp</p><p>-&nbsp;&nbsp;&nbsp;&nbsp;&nbsp;&nbsp;Năm sản xuất: 2019-2020 trở về sau, mới 100%</p><p>-&nbsp;&nbsp;&nbsp;&nbsp;&nbsp;&nbsp;Nhà sản xuất phải đạt các tiêu chuẩn quản lý chất lượng sau: ISO 9001, ISO 13485, hoặc CE hoặc tương đương</p><p>-&nbsp;&nbsp;&nbsp;&nbsp;&nbsp;&nbsp;Tất cả dụng cụ đồng bộ chính hãng.</p><p>-&nbsp;&nbsp;&nbsp;&nbsp;&nbsp;&nbsp;Có giấy chứng nhận về nguyên liệu sản xuất từ chính hãng.</p><p>Nguyên liệu và quy trình sản xuất dụng cụ tối thiểu phải tuân theo các tiêu chuẩn sau:</p><p> &nbsp;- Vật liệu thép không gỉ dùng sản xuất dụng cụ theo tiêu chuẩn Din EN 10088 T.1-3, Din EN ISO 7153-1, F 899-7 hoặc tương đương</p><p> &nbsp;- Dụng cụ sản xuất đạt mức chịu đựng vật liệu khi hấp, ăn mòn và phơi nhiệt theo tiêu chuẩn Din EN ISO 13402 hoặc tương đương</p><p> &nbsp;-&nbsp;Xử lý bề mặt cho các bộ phận bằng thép không gỉ tuân theo tiêu chuẩn A 967-05e1 hoặc tương đương</p> | [[rows.cauHinhCoBan]:unprocessed] | [[rows.cauHinhNangCao]:unprocessed] | [[rows.thongSoKyThuat]:unprocessed] | [[rows.dichVuDinhKem]:unprocessed] | [[rows.linhKien]:unprocessed] |  |  |  | CÔNG TY TNHH B. BRAUN VIỆT NAM | 2020-12-24T14:28:18.060 | CÔNG TY TNHH B. BRAUN VIỆT NAM | 2020-12-24T14:28:18.133
3636 | 2. Thiết bị hồi sức cấp cứu |  | Máy thở cao tần trẻ sơ sinh | Máy thở cao tần trẻ sơ sinh | Leoni plus |  | Đức | Löwenstein Medical GmbH & Co. KG |  | ["2020"] | Công ty TNHH Thương mại và Công nghệ kỹ thuật TNT |  | Nhóm 3 |  |  | 1550000000 | t | Chiếc | true | 2020-11-13 | 2021-03-31 | <p>&nbsp;&nbsp;&nbsp;</p> | [[rows.cauHinhCoBan]:unprocessed] | [[rows.cauHinhNangCao]:unprocessed] | [[rows.thongSoKyThuat]:unprocessed] | [[rows.dichVuDinhKem]:unprocessed] | [[rows.linhKien]:unprocessed] |  |  |  | Công ty TNHH Thương mại và Công nghệ kỹ thuật TNT | 2020-11-13T18:47:00.232 | Công ty TNHH Thương mại và Công nghệ kỹ thuật TNT | 2021-01-04T18:02:49.230
3637 | 2. Thiết bị hồi sức cấp cứu |  | Máy theo dõi bệnh nhân 8 thông số | MÁY THEO DÕI BỆNH NHÂN (MONITOR) - LCD 15", dạng mô-đun | FX 3000MD |  | Ba Lan | EMTEL Sliwa spolka Komandytowa |  | ["2020"] | CÔNG TY TNHH THIẾT BỊ Y TẾ DMED |  | Nhóm 3 |  |  | 798000000 | t | Chiếc | true | 2020-12-25 | 2021-01-31 | <p>MÁY THEO DÕI BỆNH NHÂN (MONITOR) - LCD 15", dạng mô-đun</p> | [[rows.cauHinhCoBan]:unprocessed] | [[rows.cauHinhNangCao]:unprocessed] | [[rows.thongSoKyThuat]:unprocessed] | [[rows.dichVuDinhKem]:unprocessed] | [[rows.linhKien]:unprocessed] |  |  |  | CÔNG TY TNHH THIẾT BỊ Y TẾ DMED | 2020-12-25T11:22:29.642 | CÔNG TY TNHH THIẾT BỊ Y TẾ DMED | 2020-12-25T16:44:48.759
3638 | 4. Thiết bị phòng mổ |  | Hệ thống phẫu thuật nội soi sản phụ khoa | Hệ thống phẫu thuật nội soi sản phụ khoa SmartVue® CMOS Full HD | PV480/PV482/PV638/PG150/SPK Full HD |  | Đức | Aesculap AG |  | ["2020"] | CÔNG TY TNHH B. BRAUN VIỆT NAM |  | Nhóm 3 |  |  | 3000000000 | t | Hệ thống | false | 2020-12-24 | 2021-12-31 | <p class="ql-align-justify"><strong>HỆ THỐNG PHẪU THUẬT NỘI SOI SẢN PHỤ KHOA FULL HD</strong></p><p class="ql-align-justify">-&nbsp;&nbsp;&nbsp;&nbsp;&nbsp;&nbsp;Hãng sản xuất: B.Braun - Aesculap</p><p class="ql-align-justify">-&nbsp;&nbsp;&nbsp;&nbsp;&nbsp;&nbsp;Xuất xứ: Đức, Mỹ, Pháp</p><p class="ql-align-justify">-&nbsp;&nbsp;&nbsp;&nbsp;&nbsp;&nbsp;Năm sản xuất: 2019 – 2020 trở về sau, mới 100%</p><p class="ql-align-justify">Đạt tiêu chuẩn chất lượng ISO 13485</p><p class="ql-align-justify">Bộ xử lý hình ảnh trung tâm Full HD</p><p class="ql-align-justify">-&nbsp;&nbsp;&nbsp;&nbsp;&nbsp;&nbsp;Model: PV480</p><p class="ql-align-justify"><span style="color: windowtext;">Đầu Camera cảm biến CMOS FULL HD</span></p><p class="ql-align-justify">-&nbsp;&nbsp;&nbsp;&nbsp;&nbsp;&nbsp;Model: PV482 </p><p class="ql-align-justify">Màn hình y tế PTNS Full HD 27”, đèn nền LED&nbsp;&nbsp;&nbsp;&nbsp;&nbsp;&nbsp;&nbsp;&nbsp;&nbsp;&nbsp;</p><p class="ql-align-justify">-&nbsp;&nbsp;&nbsp;&nbsp;&nbsp;&nbsp;Model: PV638</p><p class="ql-align-justify">Nguồn sáng LED có chức năng kiểm tra dây dẫn sáng&nbsp;&nbsp;&nbsp;&nbsp;&nbsp;&nbsp;&nbsp;&nbsp;&nbsp;&nbsp;&nbsp;</p><p class="ql-align-justify">-&nbsp;&nbsp;&nbsp;&nbsp;&nbsp;&nbsp;Model: OP950</p><p class="ql-align-justify">Máy bơm khí CO2 50 lít/phút tích hợp chức năng làm ấm khí&nbsp;&nbsp;&nbsp;&nbsp;&nbsp;&nbsp;&nbsp;&nbsp;</p><p class="ql-align-justify">Model: PG150</p><p class="ql-align-justify">MÁY GHI HÌNH CHUYÊN DỤNG 2D VÀ 3d&nbsp;&nbsp;&nbsp;&nbsp;</p><p class="ql-align-justify">-&nbsp;&nbsp;&nbsp;&nbsp;&nbsp;&nbsp;Model: PV640</p><p class="ql-align-justify">Máy cắt đốt điện cao tần đơn cực và lưỡng cực 300w&nbsp;&nbsp;&nbsp;&nbsp;&nbsp;&nbsp;&nbsp;&nbsp;&nbsp;&nbsp;&nbsp;</p><p class="ql-align-justify">·&nbsp;&nbsp;&nbsp;&nbsp;&nbsp;&nbsp;Model: GN300</p><p class="ql-align-justify">DAO ĐỐT LƯỠNG CỰC HÀN MẠCH&nbsp;</p><p class="ql-align-justify">-&nbsp;&nbsp;&nbsp;&nbsp;&nbsp;&nbsp;Model: GN200</p><p class="ql-align-justify">Xe đẩy hệ thống phẫu thuật nội soi Full HD - sản xuất tại VIỆT NAM tặng kèm theo hệ thống&nbsp;&nbsp;&nbsp;&nbsp;&nbsp;&nbsp;&nbsp;&nbsp;</p><p class="ql-align-justify"><strong>BỘ DỤNG CỤ PHẪU THUẬT NỘI SOI SẢN PHỤ KHOA</strong></p><p class="ql-align-justify"><br></p><p class="ql-align-justify"><br></p> | [[rows.cauHinhCoBan]:unprocessed] | [[rows.cauHinhNangCao]:unprocessed] | [[rows.thongSoKyThuat]:unprocessed] | [[rows.dichVuDinhKem]:unprocessed] | [[rows.linhKien]:unprocessed] |  |  |  | CÔNG TY TNHH B. BRAUN VIỆT NAM | 2020-12-24T10:58:12.270 | CÔNG TY TNHH B. BRAUN VIỆT NAM | 2020-12-24T10:58:12.319
3639 | 2. Thiết bị hồi sức cấp cứu |  | Máy khí dung siêu âm | Máy xông khí dung siêu âm Omron NE-u22 | NE-U22 |  | Nhật Bản | Omron Healthcare Co., Ltd |  |  | Công ty TNHH DKSH Việt Nam |  | Nhóm 3 |  |  | 8700000 | t | Cái | true | 2020-12-23 | 2021-12-31 | <p>Máy sử dụng kèm thuốc xông để điều trị các bệnh về đường hô hấp</p> | [[rows.cauHinhCoBan]:unprocessed] | [[rows.cauHinhNangCao]:unprocessed] | [[rows.thongSoKyThuat]:unprocessed] | [[rows.dichVuDinhKem]:unprocessed] | [[rows.linhKien]:unprocessed] |  |  |  | Công ty TNHH DKSH Việt Nam | 2020-12-23T10:49:57.870 | Công ty TNHH DKSH Việt Nam | 2020-12-23T16:30:36.752
3640 | 2. Thiết bị hồi sức cấp cứu |  | Máy hút liên tục áp lực thấp chạy điện | Máy hút dịch | Victoria Thorax |  | Séc | Cheiron A.S |  | ["2020"] | Công ty TNHH Thiết bị và công nghệ y tế Việt Nam | Séc | Nhóm 3 |  |  | 180000000 | t | Bộ | true | 2020-12-23 | 2021-09-23 | <ul><li>Vận hành êm không gây tiếng ồn</li><li>Yêu cầu bảo trì, bảo dưỡng thấp</li><li>Bơm chân không của Đức không cần bảo dưỡng</li><li>Thiết kế để hoạt động liên tục</li><li>Vận hành chắc chắn và không rung</li><li>Tăng cường thêm quạt tản nhiệt</li><li>Thiết kế hiện đại</li></ul> | [[rows.cauHinhCoBan]:unprocessed] | [[rows.cauHinhNangCao]:unprocessed] | [[rows.thongSoKyThuat]:unprocessed] | [[rows.dichVuDinhKem]:unprocessed] | [[rows.linhKien]:unprocessed] |  |  |  | Công ty TNHH Thiết bị và công nghệ y tế Việt Nam | 2020-12-23T16:14:18.317 | Công ty TNHH Thiết bị và công nghệ y tế Việt Nam | 2020-12-24T10:59:33.752
3641 | 2. Thiết bị hồi sức cấp cứu |  | Máy thở không xâm nhập người lớn | Máy thở không xâm nhập người lớn và trẻ em | Respironics V60 Ventilator (V60) |  | Mỹ | Respironics California, LLC |  | ["2020"] | Công ty TNHH Thương mại và Công nghệ kỹ thuật TNT |  | Nhóm 3 |  |  | 750000000 | t | Chiếc | true | 2020-11-13 | 2021-03-31 | <p>&nbsp;&nbsp;&nbsp;</p> | [[rows.cauHinhCoBan]:unprocessed] | [[rows.cauHinhNangCao]:unprocessed] | [[rows.thongSoKyThuat]:unprocessed] | [[rows.dichVuDinhKem]:unprocessed] | [[rows.linhKien]:unprocessed] |  |  |  | Công ty TNHH Thương mại và Công nghệ kỹ thuật TNT | 2020-11-13T18:34:20.969 | Công ty TNHH Thương mại và Công nghệ kỹ thuật TNT | 2021-01-04T18:03:12.778
3642 | 2. Thiết bị hồi sức cấp cứu |  | Máy khí dung bằng khí nén | Máy xông khí dung Omron NE-C801 | NE-C801 |  | Việt Nam | Omron Healthcare Co., Ltd |  |  | Công ty TNHH DKSH Việt Nam |  | Nhóm 3 |  |  | 1350000 | t | Cái | true | 2020-12-23 | 2021-12-31 | <p>﻿ Máy sử dụng kèm thuốc xông để điều trị các bệnh về đường hô hấp</p> | [[rows.cauHinhCoBan]:unprocessed] | [[rows.cauHinhNangCao]:unprocessed] | [[rows.thongSoKyThuat]:unprocessed] | [[rows.dichVuDinhKem]:unprocessed] | [[rows.linhKien]:unprocessed] |  |  |  | Công ty TNHH DKSH Việt Nam | 2020-12-23T10:32:24.299 | Công ty TNHH DKSH Việt Nam | 2020-12-29T17:52:30.990
3643 | 2. Thiết bị hồi sức cấp cứu |  | Máy theo dõi bệnh nhân 5 thông số | BM7 | BM7 |  | Hàn Quốc | Bionet Co., Ltd |  | ["2020"] | Cty TNHH thiết bị y tế Tây Đô | Hàn Quốc | Nhóm null |  |  | 52000000 | t | Cái | false | 2020-12-09 | 2021-12-31 | <p>Monitor theo dõi beenhjnhaan 5 thông số 9 Mở rộng 7 thông số)</p> | [[rows.cauHinhCoBan]:unprocessed] | [[rows.cauHinhNangCao]:unprocessed] | [[rows.thongSoKyThuat]:unprocessed] | [[rows.dichVuDinhKem]:unprocessed] | [[rows.linhKien]:unprocessed] |  |  |  | Cty TNHH thiết bị y tế Tây Đô | 2020-12-09T10:14:55.020 | Cty TNHH thiết bị y tế Tây Đô | 2021-01-28T16:12:49.213
3644 | 14. Thiết bị khám - điều trị khác |  | Nhiệt kế | Nhiệt kế đo trán Omron MC-720 | MC-720 |  | Trung Quốc | Omron Healthcare Co., Ltd |  |  | Công ty TNHH DKSH Việt Nam |  | Nhóm 4 |  |  | 955000 | f | Cái | true | 2020-12-23 | 2021-12-31 | <p>Chức năng dùng&nbsp;để đo thân nhiệt, vị trí ở trán</p> | [[rows.cauHinhCoBan]:unprocessed] | [[rows.cauHinhNangCao]:unprocessed] | [[rows.thongSoKyThuat]:unprocessed] | [[rows.dichVuDinhKem]:unprocessed] | [[rows.linhKien]:unprocessed] |  |  |  | Công ty TNHH DKSH Việt Nam | 2020-12-23T11:05:56.187 | Công ty TNHH DKSH Việt Nam | 2020-12-23T16:23:46.694
3645 | 4. Thiết bị phòng mổ |  | Dao mổ điện cao tần | ZEUS VISION | ZEUS VISION |  | Hàn Quốc | ZERONE Co. Ltd |  | ["2020"] | Cty TNHH thiết bị y tế Tây Đô | Hàn Quốc | Nhóm null |  |  | 80000000 | t | Cái | false | 2020-12-09 | 2021-12-31 | <p>Dao mổ điện</p> | [[rows.cauHinhCoBan]:unprocessed] | [[rows.cauHinhNangCao]:unprocessed] | [[rows.thongSoKyThuat]:unprocessed] | [[rows.dichVuDinhKem]:unprocessed] | [[rows.linhKien]:unprocessed] |  |  |  | Cty TNHH thiết bị y tế Tây Đô | 2020-12-09T13:55:42.026 | Cty TNHH thiết bị y tế Tây Đô | 2020-12-22T15:02:41.537
3646 | 12. Thiết bị phục hồi chức năng - Vật lý trị liệu |  | Thiết bị tập phục hồi chức năng | Máy vi sóng trị liệu 1 kênh điều trị | Microtizer - MT3D |  | Nhật Bản | Minato Medical Science Co.,Ltd |  | ["2020"] | Công ty TNHH Thiết bị và công nghệ y tế Việt Nam | Nhật Bản | Nhóm 3 |  |  | 360000000 | t | Chiếc | true | 2020-12-23 | 2021-06-23 | <p><span style="color: black;">Vi sóng dùng trong Vật lý trị liệu có tần số 2450MHz. Tác dụng chính của vi sóng cũng như sóng ngắn là tăng nhiệt tổ chức, tăng chuyển hóa, kích thích sợi thần kinh, giảm đau và chống viêm</span></p> | [[rows.cauHinhCoBan]:unprocessed] | [[rows.cauHinhNangCao]:unprocessed] | [[rows.thongSoKyThuat]:unprocessed] | [[rows.dichVuDinhKem]:unprocessed] | [[rows.linhKien]:unprocessed] | theo tiêu chuẩn của công ty | theo tiêu chuẩn của công ty | theo tiêu chuẩn của công ty | Công ty TNHH Thiết bị và công nghệ y tế Việt Nam | 2020-12-23T16:12:59.597 | Công ty TNHH Thiết bị và công nghệ y tế Việt Nam | 2020-12-23T16:31:09.986
3647 | 2. Thiết bị hồi sức cấp cứu |  | Máy khí dung bằng khí nén | Máy xông khí dung Omron NE-C101 | NE-C101 |  | Việt Nam | Omron Healthcare Co., Ltd |  |  | Công ty TNHH DKSH Việt Nam |  | Nhóm 3 |  |  | 890000 | t | Cái | true | 2020-12-23 | 2021-12-31 | <p>Máy sử dụng kèm thuốc xông để điều trị các bệnh về đường hô hấp</p> | [[rows.cauHinhCoBan]:unprocessed] | [[rows.cauHinhNangCao]:unprocessed] | [[rows.thongSoKyThuat]:unprocessed] | [[rows.dichVuDinhKem]:unprocessed] | [[rows.linhKien]:unprocessed] |  |  |  | Công ty TNHH DKSH Việt Nam | 2020-12-23T10:29:07.828 | Công ty TNHH DKSH Việt Nam | 2020-12-29T17:54:19.790
3648 | 1. Thiết bị chẩn đoán hình ảnh |  | Máy siêu âm chẩn đoán đen trắng | Máy siêu âm chẩn đoán đen trắng xách tay (2 đầu dò sản phụ khoa) | Prosound 2 |  | Nhật Bản | Hitachi Ltd. |  | ["2019","2020"] | CÔNG TY TNHH THIẾT BỊ Y TẾ Y NHẬT |  | Nhóm 3 |  |  | 600000000 | t | Chiếc | true | 2020-10-27 | 2021-06-30 | <p>Thông tin chung về thiết bị</p><p><strong>ProSound 2&nbsp;</strong>là máy siêu âm chẩn đoán xách tay cho chất lượng hình ảnh tuyệt hảo với nhiều chức năng thông minh.</p><p><strong>Chức năng Harmonic mở rộng (ExPHD):</strong></p><p>Cho hình ảnh với độ chính xác cao bằng cách giảm bớt một số chùm tia siêu âm không cần thiết mà không làm mất đi độ nhạy.</p><p><strong>Hình ảnh đa tần số (MFI):</strong></p><p>Một đầu dò riêng lẻ có thể phát nhiều tần số, được lựa chọn tùy theo cơ thể của bệnh nhân.</p><p><strong>Chức năng làm rõ đường bờ:</strong></p><p>Đường bờ của các mô (thành vách), ví dụ như thành trong của động mạch chủ được làm nổi rõ để thuận tiện cho việc thực hiện phép đo và xác định các chỉ số.</p><p>Hình ảnh siêu âm, các kết quả đo, thông tin bệnh nhân và báo cáo được lưu trữ và quản lý trong bộ nhớ trong có dung lượng lớn.</p><p>Cổng USB tiêu chuẩn đảm bảo cho việc quản lý dữ liệu.</p><p>Bộ nhớ trong Cine Memory cho phép người dùng dễ dàng tìm lại các hình ảnh thăm khám.</p> | [[rows.cauHinhCoBan]:unprocessed] | [[rows.cauHinhNangCao]:unprocessed] | [[rows.thongSoKyThuat]:unprocessed] | [[rows.dichVuDinhKem]:unprocessed] | [[rows.linhKien]:unprocessed] |  |  |  | CÔNG TY TNHH THIẾT BỊ Y TẾ Y NHẬT | 2020-10-27T14:58:01.816 | CÔNG TY TNHH THIẾT BỊ Y TẾ Y NHẬT | 2021-01-06T14:22:49.395
3649 | 7. Thiết bị chuyên khoa xét nghiệm |  | Máy định nhóm máu bán tự động | Máy ủ card định nhóm máu Incubator - L | ID-Incubator L |  | Pháp | DiaMed GmbH |  |  | Công ty TNHH Thiết bị Y tế Phương Đông |  | Nhóm null |  |  | 144000000 | t | Hệ thống | true | 2021-01-15 | 2021-02-15 | <p>Chỉ 1 thiết bị dùng cho ID-Cards và ống tube</p><p>&nbsp;</p><p>■ Vùng ủ mẫu độc lập và có thể được vô hiệu hóa</p><p>&nbsp;</p><p>■ Màn hình PC cảm ứng</p><p>&nbsp;</p><p>■ Phần mềm đa ngôn ngữ&nbsp;</p> | [[rows.cauHinhCoBan]:unprocessed] | [[rows.cauHinhNangCao]:unprocessed] | [[rows.thongSoKyThuat]:unprocessed] | [[rows.dichVuDinhKem]:unprocessed] | [[rows.linhKien]:unprocessed] |  |  |  | Công ty TNHH Thiết bị Y tế Phương Đông | 2021-01-15T14:21:37.328 | Công ty TNHH Thiết bị Y tế Phương Đông | 2021-01-15T14:21:37.383
3650 | 2. Thiết bị hồi sức cấp cứu |  | Máy thở xâm nhập và không xâm nhập người lớn | Máy thở xâm nhập và không xâm nhập cho người lớn, trẻ em | Respironics V680 Ventilator (V680) |  | Mỹ | Respironics California, LLC |  | ["2020"] | Công ty TNHH Thương mại và Công nghệ kỹ thuật TNT | Mỹ | Nhóm 3 |  |  | 850000000 | t | Chiếc | true | 2020-11-13 | 2021-03-31 | <p>&nbsp;&nbsp;&nbsp;</p> | [[rows.cauHinhCoBan]:unprocessed] | [[rows.cauHinhNangCao]:unprocessed] | [[rows.thongSoKyThuat]:unprocessed] | [[rows.dichVuDinhKem]:unprocessed] | [[rows.linhKien]:unprocessed] |  |  |  | Công ty TNHH Thương mại và Công nghệ kỹ thuật TNT | 2020-11-13T18:24:32.060 | Công ty TNHH Thương mại và Công nghệ kỹ thuật TNT | 2021-01-04T18:03:28.269
3651 | 2. Thiết bị hồi sức cấp cứu |  | Máy khí dung bằng khí nén | Máy xông khí dung Omron NE-C106 | NE-C106 |  | Việt Nam | Omron Healthcare Co., Ltd |  |  | Công ty TNHH DKSH Việt Nam |  | Nhóm 3 |  |  | 830000 | t | Cái | true | 2020-12-23 | 2021-12-31 | <p>Máy sử dụng kèm thuốc xông để điều trị các bệnh về đường hô hấp</p> | [[rows.cauHinhCoBan]:unprocessed] | [[rows.cauHinhNangCao]:unprocessed] | [[rows.thongSoKyThuat]:unprocessed] | [[rows.dichVuDinhKem]:unprocessed] | [[rows.linhKien]:unprocessed] |  |  |  | Công ty TNHH DKSH Việt Nam | 2020-12-23T10:24:07.990 | Công ty TNHH DKSH Việt Nam | 2020-12-29T17:55:52.475
3652 | 2. Thiết bị hồi sức cấp cứu |  | Máy thở xâm nhập và không xâm nhập người lớn | Máy thở hồi sức tích cực cho người lớn, trẻ em | elisa 300 |  | Đức | Löwenstein Medical GmbH & Co. KG |  | ["2020"] | Công ty TNHH Thương mại và Công nghệ kỹ thuật TNT | Đức | Nhóm 3 |  |  | 860000000 | t | Chiếc | true | 2020-11-13 | 2021-03-31 | <p>&nbsp;&nbsp;&nbsp;</p> | [[rows.cauHinhCoBan]:unprocessed] | [[rows.cauHinhNangCao]:unprocessed] | [[rows.thongSoKyThuat]:unprocessed] | [[rows.dichVuDinhKem]:unprocessed] | [[rows.linhKien]:unprocessed] |  |  |  | Công ty TNHH Thương mại và Công nghệ kỹ thuật TNT | 2020-11-13T18:06:59.929 | Công ty TNHH Thương mại và Công nghệ kỹ thuật TNT | 2021-01-04T18:03:45.722
3653 | 1. Thiết bị chẩn đoán hình ảnh |  | Máy siêu âm chẩn đoán Doppler màu | MÁY SIÊU ÂM DOPPLER MÀU 4D, 3 đầu dò | F37 |  | Nhật Bản | Hitachi Ltd. |  | ["2019","2020"] | CÔNG TY TNHH THIẾT BỊ Y TẾ Y NHẬT | Nhật Bản | Nhóm 3 |  |  | 1500000000 | t | Chiếc | true | 2020-10-27 | 2021-06-30 | <p><strong>Thông tin chung về thiết bị</strong></p><p>F37 là hệ thống máy siêu âm thân thiện với người sử dụng, đầy đủ các tính năng, thuận tiện, hoạt động đơn giản. Là hệ thống nhỏ, gọn và có thể di động giúp tiết kiệm không gian phòng đặt máy. Với các bước hoạt động dễ dàng, nó cung cấp hình ảnh chất lượng để chẩn đoán cho phép chăm sóc bệnh nhân tốt hơn.</p><p>Đơn giản thể hiện ở hoạt động dễ dàng, và khả năng tạo ảnh. Panel hoạt động đơn giản và trực quan sắp đặt sẽ giúp bạn có được hình ảnh rõ ràng và hình ảnh chẩn đoán chỉ với một vài bước. Các chức năng của F37 trong đó có nhiều tính năng được thừa hưởng từ những model cao cấp hơn, thân thiện với các phép đo cơ bản trong thăm khám hằng ngày.</p><p>F37 thân thiện với người sử dụng hỗ trợ các thăm khám với thiết kế hệ thống đơn giản nhưng tinh tế, hoạt động dễ dàng và hình ảnh chất lượng.</p> | [[rows.cauHinhCoBan]:unprocessed] | [[rows.cauHinhNangCao]:unprocessed] | [[rows.thongSoKyThuat]:unprocessed] | [[rows.dichVuDinhKem]:unprocessed] | [[rows.linhKien]:unprocessed] |  |  |  | CÔNG TY TNHH THIẾT BỊ Y TẾ Y NHẬT | 2020-10-27T14:05:58.238 | CÔNG TY TNHH THIẾT BỊ Y TẾ Y NHẬT | 2021-01-06T14:23:57.574
3654 | 6. Thiết bị chuyên khoa RHM-THM-Mắt |  | Máy và ghế khám, chữa răng | MÁY ĐO ĐIỆN CƠ VÙNG MẶT + PHẦN MỀM ĐÁNH GIÁ LIÊN KẾT ĐIỆN CƠ ĐỒ SINH HỌC VÀ T-SCAN | QSI-6-13 |  | Đức | Ritter Implants GmbH & Co. KG |  |  | CÔNG TY CỔ PHẦN 24 SEVEN HEALTH CARE VIỆT NAM | Mỹ | Nhóm null |  |  | 651950000 | t | Bộ | false | 2020-12-12 | 2020-12-31 | <p>Máy giãn cơ – giảm đau Bio Research. Thiết bị hỗ trợ chẩn đoán sinh trắc học và Điều trị hướng đến công nghệ tiên tiến nhất.</p><ul><li>Bio JVA: tất cả các phân tích khớp cắn đều xuất phát từ khớp thái dương hàm.</li><li>Thiết bị phân tích rung động khớp Bio JVA: là công cụ hỗ trợ chẩn đoán giúp đo lường hoạt động chức năng khớp của bệnh nhân trước điều trị trong các trường hợp cần tái định vị vị trí hàm dưới. Chỉ dưới 5 phút, ekip làm việc có thể tiến hành kiểm tra định lượng với độ chính xác rất cao, giúp phân tích trạng thái ổn định và khả năng hoạt động của khớp thái dương hàm.</li><li>Tương tự như cách nha sĩ đánh giá độ mòn răng, JVA có thể giúp nha sĩ nhận thấy tình trạng sức khỏe của khớp hàm một cách tinh tế. Phân tích độ rung khớp JVA được xây dựng dựa trên nguyên tắc vô cùng đơn giản của chuyển động học và ma sát học. Khi các mặt tiếp xúc trơn nhẵn cọ xát với nhau sẽ tạo ra ít ma sát và tiếng rung. Ngược lại, nếu các mặt tiếp xúc càng gồ ghề thì lực ma sát và độ rung sẽ nhiều hơn khi chúng tương tác với nhau.</li><li>Máy M-scan được đặt biệt thiết kế để ghi nhận hoạt động cơ vùng sọ mặt ngay cả ở trạng thái nghỉ và hoạt động chức năng. Dữ liệu này vô cùng có giá trị đối với các nhà lâm sàng muốn tạo ra sự thẩm mỹ trong khoa thẩm phù hợp với tình trạng sinh lý bệnh nhân để đạt được kết quả tối ưu nhất.</li><li>T-Scan Novus: Hệ thống Tscan Novus đem lại độ chính xác rất cao khi phân tích khớp cắn, giúp nha sĩ có thêm nhiều thông tin chuẩn xác. Theo đó, đảm bảo kết quả điều trị cao hơn. Nếu chất lượng điều trị là con đường mà bạn hướng đến, Tscan sẽ giúp bạn phát huy năng lực của bản thân. Áp dụng phương thức ưu việt này giúp nha sĩ dễ dàng mô tả chất lượng của quá trình điều trị bằng hình ảnh trực quan, dễ hiểu đến với bệnh nhân ngay tại phòng khám.</li></ul> | [[rows.cauHinhCoBan]:unprocessed] | [[rows.cauHinhNangCao]:unprocessed] | [[rows.thongSoKyThuat]:unprocessed] | [[rows.dichVuDinhKem]:unprocessed] | [[rows.linhKien]:unprocessed] |  |  |  | CÔNG TY CỔ PHẦN 24 SEVEN HEALTH CARE VIỆT NAM | 2020-12-12T10:01:55.376 | CÔNG TY CỔ PHẦN 24 SEVEN HEALTH CARE VIỆT NAM | 2021-01-13T13:53:29.907
3655 | 10. Thiết bị thăm dò chức năng |  | Máy đo huyết áp | Máy đo huyết áp tự động Omron HEM-6221 | HEM-6221 |  | Việt Nam | Omron Healthcare Co., Ltd |  |  | Công ty TNHH DKSH Việt Nam |  | Nhóm 5 |  |  | 2550000 | t | Cái | true | 2020-12-23 | 2021-12-31 | <p>Chức năng dùng để đo huyết áp và nhịp tim, vị trí đo bắp tay</p> | [[rows.cauHinhCoBan]:unprocessed] | [[rows.cauHinhNangCao]:unprocessed] | [[rows.thongSoKyThuat]:unprocessed] | [[rows.dichVuDinhKem]:unprocessed] | [[rows.linhKien]:unprocessed] |  |  |  | Công ty TNHH DKSH Việt Nam | 2020-12-23T10:21:09.544 | Công ty TNHH DKSH Việt Nam | 2020-12-29T17:56:47.224
3656 | 4. Thiết bị phòng mổ |  | Dao mổ điện cao tần | ZEUS 80 | ZEUS 80 |  | Hàn Quốc | ZERONE Co. Ltd |  | ["2020"] | Cty TNHH thiết bị y tế Tây Đô | Hàn Quốc | Nhóm null |  |  | 25000000 | t | Cái | false | 2020-12-09 | 2021-12-31 | <p>Dao mổ điện</p> | [[rows.cauHinhCoBan]:unprocessed] | [[rows.cauHinhNangCao]:unprocessed] | [[rows.thongSoKyThuat]:unprocessed] | [[rows.dichVuDinhKem]:unprocessed] | [[rows.linhKien]:unprocessed] |  |  |  | Cty TNHH thiết bị y tế Tây Đô | 2020-12-09T13:47:49.861 | Cty TNHH thiết bị y tế Tây Đô | 2020-12-22T15:03:02.984
3657 | 7. Thiết bị chuyên khoa xét nghiệm |  | Máy xét nghiệm huyết học tự động | Máy xét nghiệm huyết học tự động 55 thông số Yumizen H2500 (with SPS, with CIM) | Yumizen H2500 |  |  | HORIBA ABX SAS |  |  | Công ty TNHH DKSH Việt Nam | Pháp | Nhóm 3 |  |  | 4200000000 | t | Hệ thống | true | 2020-10-23 | 2021-01-15 | <p>Máy xét nghiệm huyết học tự động 55 thông số, 5 thành phần Bạch cầu, có khả năng kết nối Hệ thống kéo và nhuộm lam tự động Yumizen SPS, Yumizen H1500, Yumizen 2500 trong HELO Solution.</p> <p>Công suất: 120 mẫu/ giờ.</p> | [[rows.cauHinhCoBan]:unprocessed] | [[rows.cauHinhNangCao]:unprocessed] | [[rows.thongSoKyThuat]:unprocessed] | [[rows.dichVuDinhKem]:unprocessed] | [[rows.linhKien]:unprocessed] |  |  |  | Công ty TNHH DKSH Việt Nam | 2020-10-23T00:03:39.128 | Công ty TNHH DKSH Việt Nam | 2021-01-15T00:00:01.472
3658 | 6. Thiết bị chuyên khoa RHM-THM-Mắt |  | Hệ thống CAD/CAM | iTero | Element Flex |  | Israel | Align Technology Ltd |  |  | Công ty TNHH Invisalign Việt Nam |  | Nhóm 4 |  |  | 1250896000 | t | Hệ thống | false | 2020-11-05 | 2021-06-30 | <p>Hệ thống iTero Element Flex được phân phối độc quyền, cơ chế vận hành giống như máy tính xách tay để thực hiện quét bên trong khoang miệng tại văn phòng của bác sĩ</p> | [[rows.cauHinhCoBan]:unprocessed] | [[rows.cauHinhNangCao]:unprocessed] | [[rows.thongSoKyThuat]:unprocessed] | [[rows.dichVuDinhKem]:unprocessed] | [[rows.linhKien]:unprocessed] |  |  |  | Công ty TNHH Invisalign Việt Nam | 2020-11-05T09:10:56.645 | Công ty TNHH Invisalign Việt Nam | 2021-01-06T14:28:22.889
3659 | 1. Thiết bị chẩn đoán hình ảnh |  | Máy X quang cố định | Hệ thống X-quang kỹ thuật số dạng cố định (1 tấm nhận ảnh) | Polyrad S/CXDI-701C |  | Tây Ban Nha | Radiologia S.A |  | ["2019","2020","2021"] | CÔNG TY TNHH THƯƠNG MẠI VÀ DỊCH VỤ KỸ THUẬT NHẬT KHOA | Tây Ban Nha | Nhóm 3 |  |  | 3950000000 | t | Hệ thống | true | 2020-12-14 | 2021-12-14 | <p class="ql-align-justify">- Là hệ thống X-quang chụp tổng quát toàn thân kỹ thuật số trực tiếp (DR)</p><p class="ql-align-justify">- Có giấy chứng nhận sản xuất trong điều kiện tốt nhất, đạt các tiêu chuẩn về chất lượng quốc tế ISO 9001, ISO 13485 và chứng nhận chất lượng đạt tiêu chuẩn Châu Âu Directive 93/42/EEC.</p><p class="ql-align-justify"><br></p><p class="ql-align-justify"><br></p> | [[rows.cauHinhCoBan]:unprocessed] | [[rows.cauHinhNangCao]:unprocessed] | [[rows.thongSoKyThuat]:unprocessed] | [[rows.dichVuDinhKem]:unprocessed] | [[rows.linhKien]:unprocessed] |  |  |  | CÔNG TY TNHH THƯƠNG MẠI VÀ DỊCH VỤ KỸ THUẬT NHẬT KHOA | 2020-12-14T09:36:28.589 | CÔNG TY TNHH THƯƠNG MẠI VÀ DỊCH VỤ KỸ THUẬT NHẬT KHOA | 2020-12-16T16:49:54.267
3660 | 2. Thiết bị hồi sức cấp cứu |  | Hệ thống theo dõi trung tâm | HỆ THỐNG MONITOR TRUNG TÂM 16 KẾT NỐI | DS8000 |  | Mỹ | Digital Science Tech Inc. |  | ["2020"] | CÔNG TY CỔ PHẦN TRANG THIẾT BỊ Y TẾ NGUYÊN QUỐC | Mỹ | Nhóm 3 |  |  | 198000000 | f | Bộ | true | 2020-12-02 | 2021-06-30 | <p><strong> Model: DS8000</strong></p><p><strong> Hãng SX: Digital Science Tech Inc.(DiST)&nbsp;</strong></p><p><strong> Nước SX: Mỹ&nbsp;</strong></p><p><strong> Hàng mới 100%&nbsp;</strong></p><p><strong> Đạt tiêu chuẩn: FDA, ISO, CE&nbsp;</strong></p><p><strong> <em><u>Cấu hình bao gồm:</u></em></strong></p><p>- 02 Màn hình hiển thị</p><p>- Bộ cáp kết nối và adaptor mạng WLAN cho mỗi monitor tại giường</p><p>- 01 Bộ CD phần mềm quản lý dữ liệu</p> | [[rows.cauHinhCoBan]:unprocessed] | [[rows.cauHinhNangCao]:unprocessed] | [[rows.thongSoKyThuat]:unprocessed] | [[rows.dichVuDinhKem]:unprocessed] | [[rows.linhKien]:unprocessed] |  |  |  | CÔNG TY CỔ PHẦN TRANG THIẾT BỊ Y TẾ NGUYÊN QUỐC | 2021-01-04T18:03:51.555 | CÔNG TY CỔ PHẦN TRANG THIẾT BỊ Y TẾ NGUYÊN QUỐC | 2021-01-04T18:03:51.601
3661 | 4. Thiết bị phòng mổ |  | Dao mổ điện cao tần | ZEUS 100 | ZEUS 100 |  | Hàn Quốc | ZERONE Co. Ltd |  | ["2020"] | Cty TNHH thiết bị y tế Tây Đô |  | Nhóm null |  |  | 30000000 | t | Cái | false | 2020-12-09 | 2021-12-31 | <p>Dao mổ, cắt đốt điện</p> | [[rows.cauHinhCoBan]:unprocessed] | [[rows.cauHinhNangCao]:unprocessed] | [[rows.thongSoKyThuat]:unprocessed] | [[rows.dichVuDinhKem]:unprocessed] | [[rows.linhKien]:unprocessed] |  |  |  | Cty TNHH thiết bị y tế Tây Đô | 2020-12-09T13:42:37.177 | Cty TNHH thiết bị y tế Tây Đô | 2020-12-22T15:03:12.686
3662 | 4. Thiết bị phòng mổ |  | Đèn mổ treo trần 1 nhánh | Đèn mổ treo trần 1 nhánh | Emaled 300W+ |  | Đức | Ema-Led GmbH |  | ["2020"] | Công ty Cổ phần Trang thiết bị và Công trình y tế | Đức | Nhóm 3 |  |  | 360000000 | t | Chiếc | true | 2020-11-13 | 2020-12-13 | <p>Thiết bị sản xuất năm 2020 trở về sau, mới 100%</p> <p>-&nbsp;Điện áp làm việc: 220V/50Hz.</p> <p>-&nbsp;Nhiệt độ tối đa tới ≥ 30<sup>0</sup>C</p> <p>-&nbsp;Độ ẩm tối đa tới ≥ 75%.</p> | [[rows.cauHinhCoBan]:unprocessed] | [[rows.cauHinhNangCao]:unprocessed] | [[rows.thongSoKyThuat]:unprocessed] | [[rows.dichVuDinhKem]:unprocessed] | [[rows.linhKien]:unprocessed] |  |  |  | Công ty Cổ phần Trang thiết bị và Công trình y tế | 2020-11-13T10:57:54.648 | Bộ Y tế | 2020-12-13T00:00:00.062
3663 | 10. Thiết bị thăm dò chức năng |  | Máy đo huyết áp | MAY DO HUYET AP TU DONG OMRON HEM-7600T | HEM-7600T |  | Nhật Bản | Omron Healthcare Co., Ltd |  |  | Công ty TNHH DKSH Việt Nam |  | Nhóm 3 |  |  | 5600000 | t | Cái | true | 2020-12-23 | 2021-12-31 | <p>Chức năng dùng để đo huyết áp và nhịp tim, vị trí đo bắp tay</p> | [[rows.cauHinhCoBan]:unprocessed] | [[rows.cauHinhNangCao]:unprocessed] | [[rows.thongSoKyThuat]:unprocessed] | [[rows.dichVuDinhKem]:unprocessed] | [[rows.linhKien]:unprocessed] |  |  |  | Công ty TNHH DKSH Việt Nam | 2020-12-23T10:03:58.040 | Công ty TNHH DKSH Việt Nam | 2020-12-29T17:58:30.317
3664 | 4. Thiết bị phòng mổ |  | Dao mổ điện cao tần | ZEUS 150 | ZEUS 150 |  | Hàn Quốc | ZERONITEC CO., LTD |  | ["2020"] | Cty TNHH thiết bị y tế Tây Đô | Hàn Quốc | Nhóm null |  |  | 35000000 | t | Cái | false | 2020-12-09 | 2021-12-31 | <p>Dao mổ, cắt, đốt điện</p> | [[rows.cauHinhCoBan]:unprocessed] | [[rows.cauHinhNangCao]:unprocessed] | [[rows.thongSoKyThuat]:unprocessed] | [[rows.dichVuDinhKem]:unprocessed] | [[rows.linhKien]:unprocessed] |  |  |  | Cty TNHH thiết bị y tế Tây Đô | 2020-12-09T13:39:33.799 | Cty TNHH thiết bị y tế Tây Đô | 2020-12-22T15:03:21.941
3665 | 4. Thiết bị phòng mổ |  | Dao mổ điện cao tần | ZEUS 200S | ZEUS 200S |  | Hàn Quốc | ZERONE Co. Ltd |  | ["2020"] | Cty TNHH thiết bị y tế Tây Đô | Hàn Quốc | Nhóm null |  |  | 45000000 | t | Cái | false | 2020-12-09 | 2021-12-31 | <p>Dao mổ, cắt đốt điện</p> | [[rows.cauHinhCoBan]:unprocessed] | [[rows.cauHinhNangCao]:unprocessed] | [[rows.thongSoKyThuat]:unprocessed] | [[rows.dichVuDinhKem]:unprocessed] | [[rows.linhKien]:unprocessed] |  |  |  | Cty TNHH thiết bị y tế Tây Đô | 2020-12-09T13:36:08.788 | Cty TNHH thiết bị y tế Tây Đô | 2020-12-22T15:03:32.073
3666 | 1. Thiết bị chẩn đoán hình ảnh |  | Máy siêu âm chẩn đoán Doppler màu | Máy siêu âm màu 2D | HS40 |  | Hàn Quốc | Samsung Medison Co. Ltd. |  | ["2020"] | CÔNG TY TNHH TRANG THIẾT BỊ Y TẾ PHƯƠNG NAM | Hàn Quốc | Nhóm 4 |  |  | 950000000 | t | Bộ | true | 2020-11-28 | 2021-06-30 | <p><span style="color: rgb(0, 0, 0); background-color: rgb(239, 239, 239);">Máy siêu âm Doppler màu dùng trong chẩn đoán siêu âm tổng quát, sản phụ khoa, nhi khoa, tim mạch.</span></p> | [[rows.cauHinhCoBan]:unprocessed] | [[rows.cauHinhNangCao]:unprocessed] | [[rows.thongSoKyThuat]:unprocessed] | [[rows.dichVuDinhKem]:unprocessed] | [[rows.linhKien]:unprocessed] |  |  |  | CÔNG TY TNHH TRANG THIẾT BỊ Y TẾ PHƯƠNG NAM | 2020-11-28T14:48:53.518 | CÔNG TY TNHH TRANG THIẾT BỊ Y TẾ PHƯƠNG NAM | 2021-01-22T13:59:38.021
3667 | 10. Thiết bị thăm dò chức năng |  | Máy đo huyết áp | Máy đo huyết áp tự động Omron JPN500 | JPN500 |  | Nhật Bản | Omron Healthcare Co., Ltd |  |  | Công ty TNHH DKSH Việt Nam |  | Nhóm 3 |  |  | 2280000 | f | Cái | true | 2020-12-23 | 2021-12-31 | <p>Chức năng dùng để đo huyết áp và nhịp tim, vị trí đo bắp tay</p> | [[rows.cauHinhCoBan]:unprocessed] | [[rows.cauHinhNangCao]:unprocessed] | [[rows.thongSoKyThuat]:unprocessed] | [[rows.dichVuDinhKem]:unprocessed] | [[rows.linhKien]:unprocessed] |  |  |  | Công ty TNHH DKSH Việt Nam | 2020-12-23T10:00:35.224 | Công ty TNHH DKSH Việt Nam | 2020-12-29T17:59:34.917
3668 | 4. Thiết bị phòng mổ |  | Máy gây mê kèm thở, có theo dõi khí mê | Máy gây mê kèm thở, có theo dõi khí mê | Leon |  | Đức | Löwenstein Medical GmbH & Co. KG |  | ["2020"] | Công ty TNHH Thương mại và Công nghệ kỹ thuật TNT | Đức | Nhóm 3 |  |  | 1150000000 | t | Chiếc | true | 2020-11-13 | 2021-03-31 | <p>&nbsp;&nbsp;&nbsp;</p> | [[rows.cauHinhCoBan]:unprocessed] | [[rows.cauHinhNangCao]:unprocessed] | [[rows.thongSoKyThuat]:unprocessed] | [[rows.dichVuDinhKem]:unprocessed] | [[rows.linhKien]:unprocessed] |  |  |  | Công ty TNHH Thương mại và Công nghệ kỹ thuật TNT | 2020-11-13T17:52:12.297 | Công ty TNHH Thương mại và Công nghệ kỹ thuật TNT | 2021-01-04T18:04:04.506
3669 | 4. Thiết bị phòng mổ |  | Dao mổ điện cao tần | ZEUS 3000 | ZEUS 300 |  | Hàn Quốc | ZERONE Co. Ltd |  | ["2020"] | Cty TNHH thiết bị y tế Tây Đô | Hàn Quốc | Nhóm null |  |  | 65000000 | t | Cái | false | 2020-12-09 | 2021-12-31 | <p>Dao mổ, cắt, đốt điện</p> | [[rows.cauHinhCoBan]:unprocessed] | [[rows.cauHinhNangCao]:unprocessed] | [[rows.thongSoKyThuat]:unprocessed] | [[rows.dichVuDinhKem]:unprocessed] | [[rows.linhKien]:unprocessed] |  |  |  | Cty TNHH thiết bị y tế Tây Đô | 2020-12-09T10:53:15.510 | Cty TNHH thiết bị y tế Tây Đô | 2020-12-22T15:03:47.251
3670 | 2. Thiết bị hồi sức cấp cứu |  | Máy phá rung tim đồng bộ | MÁY PHÁ RUNG TIM, TẠO NHỊP | Corpuls1 |  | Đức | GS Elektromedizinische Gerate G. Stemple GmbH. |  | ["2020"] | CÔNG TY TNHH THIẾT BỊ Y TẾ DMED |  | Nhóm 3 |  |  | 480000000 | t | Chiếc | true | 2020-11-23 | 2020-12-31 | <p>MÁY PHÁ RUNG TIM, TẠO NHỊP</p> | [[rows.cauHinhCoBan]:unprocessed] | [[rows.cauHinhNangCao]:unprocessed] | [[rows.thongSoKyThuat]:unprocessed] | [[rows.dichVuDinhKem]:unprocessed] | [[rows.linhKien]:unprocessed] |  |  |  | CÔNG TY TNHH THIẾT BỊ Y TẾ DMED | 2020-11-23T15:21:48.156 | CÔNG TY TNHH THIẾT BỊ Y TẾ DMED | 2020-12-31T00:00:13.578
3671 | 2. Thiết bị hồi sức cấp cứu |  | Máy theo dõi bệnh nhân 5 thông số | BM5 | BM5 |  | Hàn Quốc | Bionet Co., Ltd |  | ["2020"] | Cty TNHH thiết bị y tế Tây Đô | Hàn Quốc | Nhóm null |  |  | 50000000 | t | Chiếc | false | 2020-12-09 | 2021-12-31 | <p>Monitor theo dõi bệnh nhân 5 thông số ( Mở rộng 7 thông số)</p> | [[rows.cauHinhCoBan]:unprocessed] | [[rows.cauHinhNangCao]:unprocessed] | [[rows.thongSoKyThuat]:unprocessed] | [[rows.dichVuDinhKem]:unprocessed] | [[rows.linhKien]:unprocessed] |  |  |  | Cty TNHH thiết bị y tế Tây Đô | 2020-12-09T10:12:02.194 | Cty TNHH thiết bị y tế Tây Đô | 2021-01-28T16:17:46.622
3672 | 4. Thiết bị phòng mổ |  | Dao mổ điện cao tần | ZEUS 400 | ZEUS 400 |  | Hàn Quốc | ZERONE Co. Ltd |  | ["2020"] | Cty TNHH thiết bị y tế Tây Đô | Hàn Quốc | Nhóm null |  |  | 75000000 | t | Cái | false | 2020-12-09 | 2021-12-31 | <p>Dao mổ, cắt, đốt điện</p> | [[rows.cauHinhCoBan]:unprocessed] | [[rows.cauHinhNangCao]:unprocessed] | [[rows.thongSoKyThuat]:unprocessed] | [[rows.dichVuDinhKem]:unprocessed] | [[rows.linhKien]:unprocessed] |  |  |  | Cty TNHH thiết bị y tế Tây Đô | 2020-12-09T10:48:20.515 | Cty TNHH thiết bị y tế Tây Đô | 2020-12-22T15:03:57.069
3673 | 12. Thiết bị phục hồi chức năng - Vật lý trị liệu |  | Thiết bị tập phục hồi chức năng | Máy vi sóng trị liệu 2 kênh điều trị | Microtizer - MT3D |  | Nhật Bản | Minato Medical Science Co.,Ltd |  | ["2020"] | Công ty TNHH Thiết bị và công nghệ y tế Việt Nam | Nhật Bản | Nhóm 3 |  |  | 500000000 | t | Chiếc | true | 2020-12-23 | 2021-06-23 | <p><span style="color: black;">Vi sóng dùng trong Vật lý trị liệu có tần số 2450MHz. Tác dụng chính của vi sóng cũng như sóng ngắn là tăng nhiệt tổ chức, tăng chuyển hóa, kích thích sợi thần kinh, giảm đau và chống viêm</span></p> | [[rows.cauHinhCoBan]:unprocessed] | [[rows.cauHinhNangCao]:unprocessed] | [[rows.thongSoKyThuat]:unprocessed] | [[rows.dichVuDinhKem]:unprocessed] | [[rows.linhKien]:unprocessed] | theo tiêu chuẩn của công ty | theo tiêu chuẩn của công ty | theo tiêu chuẩn của công ty | Công ty TNHH Thiết bị và công nghệ y tế Việt Nam | 2020-12-23T16:30:23.992 | Công ty TNHH Thiết bị và công nghệ y tế Việt Nam | 2020-12-23T16:30:24.179
3674 | 10. Thiết bị thăm dò chức năng |  | Máy đo huyết áp | Máy đo huyết áp tự động Omron HEM-7322 | HEM-7322 |  | Việt Nam | Omron Healthcare Co., Ltd |  |  | Công ty TNHH DKSH Việt Nam |  | Nhóm 5 |  |  | 2980000 | t | Cái | true | 2020-12-23 | 2021-12-31 | <p>Chức năng dùng để đo huyết áp và nhịp tim, vị trí đo bắp tay</p> | [[rows.cauHinhCoBan]:unprocessed] | [[rows.cauHinhNangCao]:unprocessed] | [[rows.thongSoKyThuat]:unprocessed] | [[rows.dichVuDinhKem]:unprocessed] | [[rows.linhKien]:unprocessed] |  |  |  | Công ty TNHH DKSH Việt Nam | 2020-12-23T09:57:51.960 | Công ty TNHH DKSH Việt Nam | 2020-12-29T18:01:17.334
3675 | 1. Thiết bị chẩn đoán hình ảnh |  | Máy siêu âm chẩn đoán Doppler màu | MÁY SIÊU ÂM DOPPLER MÀU 2D, 3 đầu dò | F37 |  | Nhật Bản | Hitachi Ltd. |  | ["2019","2020"] | CÔNG TY TNHH THIẾT BỊ Y TẾ Y NHẬT | Nhật Bản | Nhóm 3 |  |  | 1300000000 | t | Chiếc | true | 2020-10-27 | 2021-06-30 | <p><strong>Thông tin chung về thiết bị</strong></p><p>F37 là hệ thống máy siêu âm thân thiện với người sử dụng, đầy đủ các tính năng, thuận tiện, hoạt động đơn giản. Là hệ thống nhỏ, gọn và có thể di động giúp tiết kiệm không gian phòng đặt máy. Với các bước hoạt động dễ dàng, nó cung cấp hình ảnh chất lượng để chẩn đoán cho phép chăm sóc bệnh nhân tốt hơn.</p><p>Đơn giản thể hiện ở hoạt động dễ dàng, và khả năng tạo ảnh. Panel hoạt động đơn giản và trực quan sắp đặt sẽ giúp bạn có được hình ảnh rõ ràng và hình ảnh chẩn đoán chỉ với một vài bước. Các chức năng của F37 trong đó có nhiều tính năng được thừa hưởng từ những model cao cấp hơn, thân thiện với các phép đo cơ bản trong thăm khám hằng ngày.</p><p>F37 thân thiện với người sử dụng hỗ trợ các thăm khám với thiết kế hệ thống đơn giản nhưng tinh tế, hoạt động dễ dàng và hình ảnh chất lượng.</p> | [[rows.cauHinhCoBan]:unprocessed] | [[rows.cauHinhNangCao]:unprocessed] | [[rows.thongSoKyThuat]:unprocessed] | [[rows.dichVuDinhKem]:unprocessed] | [[rows.linhKien]:unprocessed] |  |  |  | CÔNG TY TNHH THIẾT BỊ Y TẾ Y NHẬT | 2020-10-27T11:49:53.919 | CÔNG TY TNHH THIẾT BỊ Y TẾ Y NHẬT | 2021-01-06T14:24:22.841
3676 | 11. Thiết bị nội soi chẩn đoán |  | Hệ thống nội soi tai mũi họng | Hệ thống nội soi tai mũi họng chuẩn đoán nhi khoa nguồn sáng 300W | EPK-i5000 |  | Thái Lan | HOYA Corporation |  |  | Công ty TNHH Xuất nhập khẩu Y tế Thăng Long |  | Nhóm 2 |  |  | 2800000000 | t | Chiếc | true | 2020-11-13 | 2021-04-30 | <p>Hệ thống nội soi tai mũi họng chuẩn đoán nhi khoa nguồn sáng 300W</p> | [[rows.cauHinhCoBan]:unprocessed] | [[rows.cauHinhNangCao]:unprocessed] | [[rows.thongSoKyThuat]:unprocessed] | [[rows.dichVuDinhKem]:unprocessed] | [[rows.linhKien]:unprocessed] |  |  |  | Công ty TNHH Xuất nhập khẩu Y tế Thăng Long | 2020-11-13T17:41:27.953 | Công ty TNHH Xuất nhập khẩu Y tế Thăng Long | 2021-01-22T13:59:50.528
3677 | 1. Thiết bị chẩn đoán hình ảnh |  | Máy siêu âm chẩn đoán Doppler màu | Máy siêu âm màu 2D | XH40 |  | Hàn Quốc | Samsung Medison Co. Ltd. |  | ["2020"] | CÔNG TY TNHH TRANG THIẾT BỊ Y TẾ PHƯƠNG NAM | Hàn Quốc | Nhóm 4 |  |  | 850000000 | t | Bộ | true | 2020-11-28 | 2021-06-30 | <p><span style="color: rgb(0, 0, 0); background-color: rgb(239, 239, 239);">Máy siêu âm Doppler màu dùng trong siêu âm chẩn đoán tổng quát, sản phụ khoa, tim mạch, nhi khoa.</span></p> | [[rows.cauHinhCoBan]:unprocessed] | [[rows.cauHinhNangCao]:unprocessed] | [[rows.thongSoKyThuat]:unprocessed] | [[rows.dichVuDinhKem]:unprocessed] | [[rows.linhKien]:unprocessed] |  |  |  | CÔNG TY TNHH TRANG THIẾT BỊ Y TẾ PHƯƠNG NAM | 2020-11-28T14:30:10.270 | CÔNG TY TNHH TRANG THIẾT BỊ Y TẾ PHƯƠNG NAM | 2021-01-22T13:59:53.170
3678 | 4. Thiết bị phòng mổ |  | Hệ thống phẫu thuật nội soi lồng ngực | Hệ thống phẫu thuật nội soi tim mạch SmartVue® CMOS Full HD | PV480/PV482/PV638/PG150/TM Full HD |  | Đức | Aesculap AG |  | ["2020"] | CÔNG TY TNHH B. BRAUN VIỆT NAM | Đức | Nhóm 3 |  |  | 3000000000 | t | Hệ thống | false | 2020-12-24 | 2021-12-31 | <p class="ql-align-justify"><strong>HỆ THỐNG PHẪU THUẬT NỘI SOI TỔNG QUÁT TIM MẠCH FULL HD</strong></p><p class="ql-align-justify">-&nbsp;&nbsp;&nbsp;&nbsp;&nbsp;&nbsp;Hãng sản xuất: B.Braun - Aesculap</p><p class="ql-align-justify">-&nbsp;&nbsp;&nbsp;&nbsp;&nbsp;&nbsp;Xuất xứ: Đức, Mỹ, Pháp</p><p class="ql-align-justify">-&nbsp;&nbsp;&nbsp;&nbsp;&nbsp;&nbsp;Năm sản xuất:&nbsp;2019-2020 trở về sau, mới 100%</p><p class="ql-align-justify">Đạt tiêu chuẩn chất lượng ISO 13485</p><p class="ql-align-justify">Bộ xử lý hình ảnh trung tâm Full HD</p><p class="ql-align-justify">-&nbsp;&nbsp;&nbsp;&nbsp;&nbsp;&nbsp;Model: PV480</p><p class="ql-align-justify"><span style="color: windowtext;">Đầu Camera cảm biến CMOS&nbsp;&nbsp;&nbsp;&nbsp;&nbsp;&nbsp;&nbsp;&nbsp;&nbsp;&nbsp;</span></p><p class="ql-align-justify">-&nbsp;&nbsp;&nbsp;&nbsp;&nbsp;&nbsp;Model: PV482 </p><p class="ql-align-justify">Màn hình y tế PTNS Full HD 27”, đèn nền LED&nbsp;&nbsp;&nbsp;&nbsp;&nbsp;&nbsp;&nbsp;&nbsp;&nbsp;&nbsp;</p><p class="ql-align-justify">-&nbsp;&nbsp;&nbsp;&nbsp;&nbsp;&nbsp;Model: PV638</p><p class="ql-align-justify">Nguồn sáng LED có chức năng kiểm tra dây dẫn sáng&nbsp;&nbsp;&nbsp;&nbsp;&nbsp;&nbsp;&nbsp;&nbsp;&nbsp;&nbsp;&nbsp;</p><p class="ql-align-justify">-&nbsp;&nbsp;&nbsp;&nbsp;&nbsp;&nbsp;Model: OP950</p><p class="ql-align-justify"><strong>MÁY BƠM HƠI Ổ BỤNG CÓ CHỨC NĂNG LÀM ẤM KHÍ VÀ HÚT KHÓI</strong></p><p class="ql-align-justify">-&nbsp;&nbsp;&nbsp;&nbsp;&nbsp;&nbsp;Model: <span style="color: black;">PG150</span></p><p class="ql-align-justify">Máy cắt đốt điện cao tần đơn cực và lưỡng cực 300w&nbsp;&nbsp;&nbsp;&nbsp;&nbsp;&nbsp;&nbsp;&nbsp;&nbsp;&nbsp;&nbsp;</p><p class="ql-align-justify">-&nbsp;&nbsp;&nbsp;&nbsp;&nbsp;&nbsp;Model: GN300</p><p class="ql-align-justify">Xe đẩy hệ thống phẫu thuật nội soi Full HD - sản xuất tại VIỆT NAM tặng kèm theo hệ thống&nbsp;&nbsp;&nbsp;&nbsp;&nbsp;&nbsp;&nbsp;&nbsp;</p><p class="ql-align-justify"><strong>BỘ DỤNG CỤ PHẪU THUẬT NỘI SOI TIM MẠCH</strong></p> | [[rows.cauHinhCoBan]:unprocessed] | [[rows.cauHinhNangCao]:unprocessed] | [[rows.thongSoKyThuat]:unprocessed] | [[rows.dichVuDinhKem]:unprocessed] | [[rows.linhKien]:unprocessed] |  |  |  | CÔNG TY TNHH B. BRAUN VIỆT NAM | 2020-12-24T11:18:56.190 | CÔNG TY TNHH B. BRAUN VIỆT NAM | 2020-12-24T11:18:56.676
3679 | 2. Thiết bị hồi sức cấp cứu |  | Bơm tiêm điện | Bơm Tiêm Điện | SP-8800 |  | Hàn Quốc | Ampall Co., Ltd |  | ["2020","2021"] | CÔNG TY CỔ PHẦN THƯƠNG MẠI VÀ DỊCH VỤ Y TẾ THÀNH LONG | Hàn Quốc | Nhóm 6 |  |  | 30500000 | t | Chiếc | true | 2020-11-23 | 2020-12-31 | <p class="ql-align-justify"><strong>Đặc Tính Kỹ Thuật:</strong></p><p class="ql-align-justify">-&nbsp;&nbsp;&nbsp;&nbsp;&nbsp;&nbsp;&nbsp;&nbsp;&nbsp;<strong>Tự kiểm tra</strong>&nbsp;– Mỗi lần bật máy, quá trình kiểm tra sẽ được thực hiện.</p><p class="ql-align-justify">-&nbsp;&nbsp;&nbsp;&nbsp;&nbsp;&nbsp;&nbsp;&nbsp;&nbsp;<strong>Tự động nhận dạng kích thước bơm tiêm</strong></p><p class="ql-align-justify">-&nbsp;&nbsp;&nbsp;&nbsp;&nbsp;&nbsp;&nbsp;&nbsp;&nbsp;<strong>Phím tắt</strong></p><p class="ql-align-justify">-&nbsp;&nbsp;&nbsp;&nbsp;&nbsp;&nbsp;&nbsp;&nbsp;&nbsp;<strong>K.V.O ( Giữ tĩnh mạch mở)</strong> – Khi thể tích dịch đạt tới giá trị đã định, tốc độ truyền chuyển thành tốc độ K.V.O ( có thể điều chỉnh từ 1ml/h đến 10ml/h) tự động.</p><p class="ql-align-justify">-&nbsp;&nbsp;&nbsp;&nbsp;&nbsp;&nbsp;&nbsp;&nbsp;&nbsp;<strong>Chức năng khóa bàn phím</strong> – Bàn phím được khóa có/ không có mật khẩu tùy thuộc vào điều kiện sử dụng.</p><p class="ql-align-justify">-&nbsp;&nbsp;&nbsp;&nbsp;&nbsp;&nbsp;&nbsp;&nbsp;&nbsp;<strong>Cài đặt tiêm thuốc</strong> – Tốc độ tiêm/ dung tích tiêm/ Thời gian tiêm</p><p class="ql-align-justify">-&nbsp;&nbsp;&nbsp;&nbsp;&nbsp;&nbsp;&nbsp;&nbsp;&nbsp;<strong>Bộ nhớ lưu giữ</strong> – Giá trị cài đặt cuối cùng được lưu lại</p><p><br></p> | [[rows.cauHinhCoBan]:unprocessed] | [[rows.cauHinhNangCao]:unprocessed] | [[rows.thongSoKyThuat]:unprocessed] | [[rows.dichVuDinhKem]:unprocessed] | [[rows.linhKien]:unprocessed] |  |  |  | CÔNG TY CỔ PHẦN THƯƠNG MẠI VÀ DỊCH VỤ Y TẾ THÀNH LONG | 2020-11-23T16:08:05.078 | CÔNG TY CỔ PHẦN THƯƠNG MẠI VÀ DỊCH VỤ Y TẾ THÀNH LONG | 2020-12-31T00:00:13.765
3680 | 10. Thiết bị thăm dò chức năng |  | Máy đo huyết áp | Máy đo huyết áp tự động Omron HEM-7156A | HEM-7156A |  | Việt Nam | Omron Healthcare Co., Ltd |  |  | Công ty TNHH DKSH Việt Nam |  | Nhóm 5 |  |  | 1900000 | t | Cái | true | 2020-12-23 | 2021-12-31 | <p>Chức năng dùng để đo huyết áp và nhịp tim, vị trí đo bắp tay</p> | [[rows.cauHinhCoBan]:unprocessed] | [[rows.cauHinhNangCao]:unprocessed] | [[rows.thongSoKyThuat]:unprocessed] | [[rows.dichVuDinhKem]:unprocessed] | [[rows.linhKien]:unprocessed] |  |  |  | Công ty TNHH DKSH Việt Nam | 2020-12-23T09:55:56.351 | Công ty TNHH DKSH Việt Nam | 2020-12-29T18:07:50.497
3681 | 2. Thiết bị hồi sức cấp cứu |  | Máy thở xâm nhập và không xâm nhập trẻ sơ sinh | Máy thở chuyên dụng cho trẻ em và sơ sinh | Leoni Plus |  | Đức | Löwenstein Medical GmbH & Co. KG |  | ["2020"] | Công ty TNHH Thương mại và Công nghệ kỹ thuật TNT |  | Nhóm 3 |  |  | 950000000 | t | Chiếc | true | 2020-10-30 | 2021-03-31 | <p>&nbsp;</p><p>&nbsp;</p><p>&nbsp;</p><p>&nbsp;</p> | [[rows.cauHinhCoBan]:unprocessed] | [[rows.cauHinhNangCao]:unprocessed] | [[rows.thongSoKyThuat]:unprocessed] | [[rows.dichVuDinhKem]:unprocessed] | [[rows.linhKien]:unprocessed] |  |  |  | Công ty TNHH Thương mại và Công nghệ kỹ thuật TNT | 2021-01-04T18:05:36.082 | Công ty TNHH Thương mại và Công nghệ kỹ thuật TNT | 2021-01-04T18:05:36.129
3682 | 7. Thiết bị chuyên khoa xét nghiệm |  | Máy xét nghiệm sinh hóa tự động | Máy xét nghiệm sinh hóa tự động | Monarch-600 |  | Anh | Biorex Diagnostics Ltd. |  | ["2020"] | Công ty Cổ phần Sơn Mài Việt | Anh | Nhóm 3 |  |  | 1850000000 | t | Cái | true | 2020-11-25 | 2020-12-31 | <p>Máy xét nghiệm sinh hóa&nbsp;tự động</p><p>Model: Monarch-600</p><p>Hãng sản xuất: Biorex Diagnostics Ltd/Anh</p> | [[rows.cauHinhCoBan]:unprocessed] | [[rows.cauHinhNangCao]:unprocessed] | [[rows.thongSoKyThuat]:unprocessed] | [[rows.dichVuDinhKem]:unprocessed] | [[rows.linhKien]:unprocessed] |  |  |  | Công ty Cổ phần Sơn Mài Việt | 2020-11-25T16:45:05.095 | Công ty Cổ phần Sơn Mài Việt | 2020-12-31T00:00:13.781
3683 | 11. Thiết bị nội soi chẩn đoán |  | Hệ thống nội soi tai mũi họng | Hệ thống nội soi tai mũi họng can thiệp nguồn sáng 300W | EPK-i5000 |  | Thái Lan | HOYA Corporation |  |  | Công ty TNHH Xuất nhập khẩu Y tế Thăng Long |  | Nhóm 2 |  |  | 2800000000 | t | Chiếc | true | 2020-11-13 | 2021-04-30 | <p>Hệ thống nội soi tai mũi họng can thiệp nguồn sáng 300W</p> | [[rows.cauHinhCoBan]:unprocessed] | [[rows.cauHinhNangCao]:unprocessed] | [[rows.thongSoKyThuat]:unprocessed] | [[rows.dichVuDinhKem]:unprocessed] | [[rows.linhKien]:unprocessed] |  |  |  | Công ty TNHH Xuất nhập khẩu Y tế Thăng Long | 2020-11-13T17:33:31.181 | Công ty TNHH Xuất nhập khẩu Y tế Thăng Long | 2021-01-22T14:00:34.548
3684 | 1. Thiết bị chẩn đoán hình ảnh |  | Máy siêu âm chẩn đoán Doppler màu | Máy siêu âm màu 3D/4D | HS30 |  | Hàn Quốc | Samsung Medison Co., Ltd. |  | ["2020"] | CÔNG TY TNHH TRANG THIẾT BỊ Y TẾ PHƯƠNG NAM | Hàn Quốc | Nhóm 4 |  |  | 1450000000 | t | Bộ | true | 2020-11-25 | 2021-06-30 | <p><span style="color: rgb(0, 0, 0); background-color: rgb(239, 239, 239);">Máy siêu âm Doppler màu 3D/4D dùng trong siêu âm chẩn đoán tổng quát, sản phụ khoa, tim mạch, nhi khoa.</span></p> | [[rows.cauHinhCoBan]:unprocessed] | [[rows.cauHinhNangCao]:unprocessed] | [[rows.thongSoKyThuat]:unprocessed] | [[rows.dichVuDinhKem]:unprocessed] | [[rows.linhKien]:unprocessed] |  |  |  | CÔNG TY TNHH TRANG THIẾT BỊ Y TẾ PHƯƠNG NAM | 2020-11-25T18:57:09.515 | CÔNG TY TNHH TRANG THIẾT BỊ Y TẾ PHƯƠNG NAM | 2021-01-22T14:00:11.489
3685 | 5. Thiết bị chuyên khoa ung bướu và y học hạt nhân |  | Hệ thống SPECT loại 2 đầu thu | Hệ thống SPECT/CT 2 đầu thu có chức năng định lượng | Symbia Intevo Bold |  | Mỹ | Siemens Medical Solutions USA, Inc |  | ["2020"] | Công ty Cổ phần Đầu tư Y tế Việt Mỹ | Mỹ | Nhóm 3 |  |  | 35000000000 | t | Hệ thống | true | 2020-12-22 | 2021-06-30 | <p><strong>Hệ thống SPECT-CT hai đầu thu có chức năng định lượng kèm theo đầy đủ các phụ kiện tiêu chuẩn</strong></p><p><strong>Model: SYMBIA Intevo Bold</strong></p><p><strong>Hãng sản xuất: Siemens Medical Solutions USA, Inc.</strong></p><p><strong>Xuất xứ máy chính: Mỹ</strong></p> | [[rows.cauHinhCoBan]:unprocessed] | [[rows.cauHinhNangCao]:unprocessed] | [[rows.thongSoKyThuat]:unprocessed] | [[rows.dichVuDinhKem]:unprocessed] | [[rows.linhKien]:unprocessed] |  |  |  | Công ty Cổ phần Đầu tư Y tế Việt Mỹ | 2020-12-22T15:08:37.444 | Công ty Cổ phần Đầu tư Y tế Việt Mỹ | 2020-12-22T16:08:24.079
3686 | 7. Thiết bị chuyên khoa xét nghiệm |  | Máy xét nghiệm huyết học tự động | Máy phân tích huyết học | Abacus 5 |  | Hungary | Diatron MI Plc. |  |  | CÔNG TY TNHH THIẾT BỊ DUY MINH | Hungary | Nhóm 3 |  |  | 678090000 | t | Bộ | true | 2020-12-24 | 2021-03-31 | <p class="ql-align-justify"><strong style="color: black;">Abacus 5</strong><span style="color: black;"> là hệ thống máy phân tích huyết học tiên tiến, đo quang dựa trên công nghệ Laser được phát triển bởi hãng Diatron. Hệ thống mang lại lợi ích về chi phí, độ chính xác và độ tin cậy trong kết quả 5 thành phần bạch cầu. Công suất 60 mẫu/giờ.</span></p><p><br></p> | [[rows.cauHinhCoBan]:unprocessed] | [[rows.cauHinhNangCao]:unprocessed] | [[rows.thongSoKyThuat]:unprocessed] | [[rows.dichVuDinhKem]:unprocessed] | [[rows.linhKien]:unprocessed] |  |  |  | CÔNG TY TNHH THIẾT BỊ DUY MINH | 2020-12-24T11:22:36.173 | CÔNG TY TNHH THIẾT BỊ DUY MINH | 2020-12-24T11:22:36.375
3687 | 2. Thiết bị hồi sức cấp cứu |  | Máy theo dõi bệnh nhân 5 thông số | BM3 | BM3 |  | Hàn Quốc | Bionet Co., Ltd |  | ["2020"] | Cty TNHH thiết bị y tế Tây Đô | Hàn Quốc | Nhóm null |  |  | 38000000 | t | Chiếc | false | 2020-12-09 | 2021-12-09 | <p>Máy chính: 01c</p><p>Phụ kiên:</p><ol><li>Sensor đo SPO2: 1c</li><li>Bao đo huyết áp : 01c</li><li>Ống nối dài đo huyết áp: 1c</li><li>Cáp điện tim: 1c</li><li>Nguồn AC/DC:1c</li><li>Dây nguồn: 1c</li><li>Giáy in: 1c</li><li>Sensor đo nhiệt độ: 1c</li></ol> | [[rows.cauHinhCoBan]:unprocessed] | [[rows.cauHinhNangCao]:unprocessed] | [[rows.thongSoKyThuat]:unprocessed] | [[rows.dichVuDinhKem]:unprocessed] | [[rows.linhKien]:unprocessed] |  |  |  | Cty TNHH thiết bị y tế Tây Đô | 2020-12-09T10:05:16.344 | Cty TNHH thiết bị y tế Tây Đô | 2021-01-28T16:18:10.079
3688 | 10. Thiết bị thăm dò chức năng |  | Máy đo huyết áp | Máy đo huyết áp tự động Omron HEM-7124 | HEM-7124 |  | Việt Nam | Omron Healthcare Co., Ltd |  |  | Công ty TNHH DKSH Việt Nam |  | Nhóm 5 |  |  | 1180000 | t | Cái | true | 2020-12-23 | 2021-12-31 | <p>Chức năng dùng để đo huyết áp và nhịp tim, vị trí đo bắp tay</p> | [[rows.cauHinhCoBan]:unprocessed] | [[rows.cauHinhNangCao]:unprocessed] | [[rows.thongSoKyThuat]:unprocessed] | [[rows.dichVuDinhKem]:unprocessed] | [[rows.linhKien]:unprocessed] |  |  |  | Công ty TNHH DKSH Việt Nam | 2020-12-23T09:52:56.442 | Công ty TNHH DKSH Việt Nam | 2020-12-29T18:08:59.533
3689 | 2. Thiết bị hồi sức cấp cứu |  | Máy theo dõi bệnh nhân 5 thông số | MONITOR THEO DÕI BỆNH NHÂN | DS7000 |  | Mỹ | Digital Science Tech Inc. |  | ["2020"] | CÔNG TY CỔ PHẦN TRANG THIẾT BỊ Y TẾ NGUYÊN QUỐC | Mỹ | Nhóm 3 |  |  | 138000000 | f | Chiếc | true | 2020-12-02 | 2021-06-30 | <p><strong> Model: DS7000</strong></p><p><strong> Hãng SX: Digital Science Tech Inc.(DiST)&nbsp;</strong></p><p><strong> Nước SX: Mỹ&nbsp;</strong></p><p><strong> Hàng mới 100%&nbsp;</strong></p><p><strong> Đạt tiêu chuẩn: FDA, ISO, CE&nbsp;</strong></p><p><strong> <em><u>Cấu hình bao gồm:</u></em></strong></p><p>- 01 Máy chính DS7000</p><p>- 01 Dây nguồn</p><p>- 01 Dây nối đất</p><p>- 01 Pin đạo trình-axit tích hợp trong máy.</p><p>Bộ Phụ Kiện Kèm Theo:</p><p>- 01 Dây điện cực ECG 5 đạo trình.</p><p>- 01 Dây đo hô hấp (RESP)</p><p>- 01 Ống hơi đo huyết áp (NIBP)</p><p>- 01 Túi hơi huyết áp người lớn. (Cuff adult)</p><p>- 01 Dây đo SpO2 (loại kẹp ngón tay).</p><p>- 02 Đầu dò đo nhiệt độ (TEMP)</p> | [[rows.cauHinhCoBan]:unprocessed] | [[rows.cauHinhNangCao]:unprocessed] | [[rows.thongSoKyThuat]:unprocessed] | [[rows.dichVuDinhKem]:unprocessed] | [[rows.linhKien]:unprocessed] |  |  |  | CÔNG TY CỔ PHẦN TRANG THIẾT BỊ Y TẾ NGUYÊN QUỐC | 2021-01-04T18:06:00.481 | CÔNG TY CỔ PHẦN TRANG THIẾT BỊ Y TẾ NGUYÊN QUỐC | 2021-01-04T18:06:00.527
3690 | 10. Thiết bị thăm dò chức năng |  | Máy đo huyết áp | Máy đo huyết áp tự động Omron HEM-6232T | HEM-6232T |  | Việt Nam | Omron Healthcare Co., Ltd |  |  | Công ty TNHH DKSH Việt Nam |  | Nhóm 5 |  |  | 2050000 | t | Cái | false | 2020-12-23 | 2021-12-31 | <p>Chức năng dùng để đo huyết áp và nhịp tim, vị trí đo bắp tay</p> | [[rows.cauHinhCoBan]:unprocessed] | [[rows.cauHinhNangCao]:unprocessed] | [[rows.thongSoKyThuat]:unprocessed] | [[rows.dichVuDinhKem]:unprocessed] | [[rows.linhKien]:unprocessed] |  |  |  | Công ty TNHH DKSH Việt Nam | 2020-12-23T09:48:39.780 | Công ty TNHH DKSH Việt Nam | 2020-12-29T18:10:05.930
3691 | 2. Thiết bị hồi sức cấp cứu |  | Máy theo dõi bệnh nhân 5 thông số | MONITOR THEO DÕI BỆNH NHÂN | DS7000 |  |  | Digital Science Tech Inc. |  | ["2020"] | CÔNG TY CỔ PHẦN TRANG THIẾT BỊ Y TẾ NGUYÊN QUỐC | Mỹ | Nhóm 3 |  |  | 138000000 | f | Chiếc | true | 2020-12-02 | 2020-12-31 | <p><strong> Model: DS7000</strong></p><p><strong> Hãng SX: Digital Science Tech Inc.(DiST)&nbsp;</strong></p><p><strong> Nước SX: Mỹ&nbsp;</strong></p><p><strong> Hàng mới 100%&nbsp;</strong></p><p><strong> Đạt tiêu chuẩn: FDA, ISO, CE&nbsp;</strong></p><p><strong> <em><u>Cấu hình bao gồm:</u></em></strong></p><p> - 01 Máy chính DS7000</p><p>- 01 Dây nguồn</p><p>- 01 Dây nối đất</p><p>- 01 Pin đạo trình-axit tích hợp trong máy.</p><p>Bộ Phụ Kiện Kèm Theo:</p><p>- 01 Dây điện cực ECG 5 đạo trình.</p><p>- 01 Dây đo hô hấp (RESP)</p><p>- 01 Ống hơi đo huyết áp (NIBP)</p><p>- 01 Túi hơi huyết áp người lớn. (Cuff adult)</p><p>- 01 Dây đo SpO2 (loại kẹp ngón tay).</p><p>- 02 Đầu dò đo nhiệt độ (TEMP)</p> | [[rows.cauHinhCoBan]:unprocessed] | [[rows.cauHinhNangCao]:unprocessed] | [[rows.thongSoKyThuat]:unprocessed] | [[rows.dichVuDinhKem]:unprocessed] | [[rows.linhKien]:unprocessed] |  |  |  | CÔNG TY CỔ PHẦN TRANG THIẾT BỊ Y TẾ NGUYÊN QUỐC | 2020-12-01T17:42:47.116 | CÔNG TY CỔ PHẦN TRANG THIẾT BỊ Y TẾ NGUYÊN QUỐC | 2020-12-31T00:00:12.752
3692 | 11. Thiết bị nội soi chẩn đoán |  | Hệ thống nội soi tai mũi họng | Hệ thống nội soi tai mũi họng can thiệp | EPK-3000 |  | Thái Lan | HOYA Corporation |  |  | Công ty TNHH Xuất nhập khẩu Y tế Thăng Long | Thái Lan | Nhóm 2 |  |  | 2000000000 | t | Chiếc | true | 2020-11-13 | 2021-04-30 | <p>Hệ thống nội soi tai mũi họng can thiệp</p> | [[rows.cauHinhCoBan]:unprocessed] | [[rows.cauHinhNangCao]:unprocessed] | [[rows.thongSoKyThuat]:unprocessed] | [[rows.dichVuDinhKem]:unprocessed] | [[rows.linhKien]:unprocessed] |  |  |  | Công ty TNHH Xuất nhập khẩu Y tế Thăng Long | 2020-11-13T17:33:38.864 | Công ty TNHH Xuất nhập khẩu Y tế Thăng Long | 2021-01-22T14:00:14.216
3693 | 10. Thiết bị thăm dò chức năng |  | Máy đo huyết áp | Máy đo huyết áp tự động Omron HEM-6181 | HEM-6181 |  | Việt Nam | Omron Healthcare Co., Ltd |  |  | Công ty TNHH DKSH Việt Nam |  | Nhóm 5 |  |  | 1250000 | t | Cái | true | 2020-12-23 | 2021-12-31 | <p>Chức năng dùng để đo huyết áp và nhịp tim, vị trí đo bắp tay</p> | [[rows.cauHinhCoBan]:unprocessed] | [[rows.cauHinhNangCao]:unprocessed] | [[rows.thongSoKyThuat]:unprocessed] | [[rows.dichVuDinhKem]:unprocessed] | [[rows.linhKien]:unprocessed] |  |  |  | Công ty TNHH DKSH Việt Nam | 2020-12-23T09:45:29.476 | Công ty TNHH DKSH Việt Nam | 2020-12-29T18:13:18.105
3694 | 5. Thiết bị chuyên khoa ung bướu và y học hạt nhân |  | Máy đo độ tập trung Iode | HỆ THỐNG MÁY ĐO ĐỘ TẬP TRUNG IODE(IODINE) VÀ PHỤ KIỆN | 187-601 |  | Mỹ | Biodex Medical Systems, Inc |  | ["2020","2021"] | Công ty TNHH Medtec Solutions | Mỹ | Nhóm 3 |  |  | 1500000000 | t | Hệ thống | true | 2021-01-06 | 2023-12-31 | <p>Hệ thống đo độ tập trung iode dùng đo độ hấp thụ tuyến giáp khi dùng I-131 liều thấp. Hệ thống gồm máy chính, giếng đếm, phantom và máy in phổ.</p> | [[rows.cauHinhCoBan]:unprocessed] | [[rows.cauHinhNangCao]:unprocessed] | [[rows.thongSoKyThuat]:unprocessed] | [[rows.dichVuDinhKem]:unprocessed] | [[rows.linhKien]:unprocessed] |  |  |  | Công ty TNHH Medtec Solutions | 2021-01-06T14:30:49.254 | Công ty TNHH Medtec Solutions | 2021-01-06T14:30:49.379
3695 | 11. Thiết bị nội soi chẩn đoán |  | Hệ thống nội soi tai mũi họng | Hệ thống nội soi tai mũi họng | OM-822B |  | Trung Quốc | Jiangsu Ouman Electronic Equipment Co., Ltd. |  |  | CÔNG TY TNHH THIẾT BỊ Y TẾ THÀNH PHÁT | Trung Quốc | Nhóm 6 |  |  | 125000000 | t | Chiếc | true | 2020-12-17 | 2021-12-31 | <p>Máy nội soi tai mũi họng</p><p>Model: OM-822B</p><p>Hãng sản xuất: Jiangsu Ouman Electronic Equipment Co., Ltd</p><p>Xuất xứ: Trung Quốc</p><p>Hàng mới 100%</p> | [[rows.cauHinhCoBan]:unprocessed] | [[rows.cauHinhNangCao]:unprocessed] | [[rows.thongSoKyThuat]:unprocessed] | [[rows.dichVuDinhKem]:unprocessed] | [[rows.linhKien]:unprocessed] |  |  |  | CÔNG TY TNHH THIẾT BỊ Y TẾ THÀNH PHÁT | 2020-12-17T10:05:47.424 | CÔNG TY TNHH THIẾT BỊ Y TẾ THÀNH PHÁT | 2020-12-17T10:05:47.516
3696 | 4. Thiết bị phòng mổ |  | Bàn mổ đa năng | Bàn Mổ Tổng Quát Điều Khiển Điện Cao Cấp | Schaerer® axis 500 |  | Thụy Sĩ | Schaerer Medical AG |  |  | Công Ty TNHH Thiết Bị Y Tế Hải Nguyên | Thụy Sĩ | Nhóm 3 |  |  | 2220000000 | t | Cái | true | 2020-10-21 | 2021-03-31 | <p>Bàn Mổ Tổng Quát Điều Khiển Điện Cao Cấp</p><p>Model:&nbsp;Schaerer® axis 500</p><p>Hãng sản xuất: Schaerer Medical</p><p>Nước sản xuất: Thụy Sĩ</p><p>Tiêu chuẩn: ISO 13485, CE</p> | [[rows.cauHinhCoBan]:unprocessed] | [[rows.cauHinhNangCao]:unprocessed] | [[rows.thongSoKyThuat]:unprocessed] | [[rows.dichVuDinhKem]:unprocessed] | [[rows.linhKien]:unprocessed] |  |  |  | Công Ty TNHH Thiết Bị Y Tế Hải Nguyên | 2020-10-21T10:24:45.786 | Công Ty TNHH Thiết Bị Y Tế Hải Nguyên | 2020-12-22T15:22:37.878
3697 | 12. Thiết bị phục hồi chức năng - Vật lý trị liệu |  | Thiết bị tập phục hồi chức năng | MÁY HÚT ÁP LỰC ÂM | NP32 |  | Trung Quốc | 4L Health Co., Ltd |  |  | Công ty TNHH TM Thiết bị y tế An Lợi | Trung Quốc | Nhóm 4 |  |  | 120000000 | t | Cái | true | 2020-12-30 | 2021-12-30 | <p><strong>Mô tả:</strong> Thiết bị là một máy bơm công suất kép để thúc đẩy quá trình lành vế thương. Nó được sử dụng kết hợp với ống hút và bộ dụng cụ băng vết thương để áp dụng chân không cục bộ để hút các mép vết thương lại với nhau đồng thời loại bỏ dịch tiết và thúc đẩy vi tuần hoàn</p><p>Thiết bị mới 100%</p><p>Đạt tiêu chuẩn: ISO 13485, CE, FDA</p> | [[rows.cauHinhCoBan]:unprocessed] | [[rows.cauHinhNangCao]:unprocessed] | [[rows.thongSoKyThuat]:unprocessed] | [[rows.dichVuDinhKem]:unprocessed] | [[rows.linhKien]:unprocessed] |  |  |  | Công ty TNHH TM Thiết bị y tế An Lợi | 2020-12-30T15:28:59.005 | Công ty TNHH TM Thiết bị y tế An Lợi | 2020-12-30T15:28:59.075
3698 | 11. Thiết bị nội soi chẩn đoán |  | Hệ thống nội soi tai mũi họng | Hệ thống nội soi tai mũi họng chuẩn đoán thường quy nguồn sáng 300W | EPK-i5000 |  | Thái Lan | HOYA Corporation |  |  | Công ty TNHH Xuất nhập khẩu Y tế Thăng Long |  | Nhóm 2 |  |  | 2600000000 | t | Chiếc | true | 2020-11-13 | 2021-04-30 | <p>Hệ thống nôi soi tai mũi họng chuẩn đoán thường quy nguồn sáng 300W</p> | [[rows.cauHinhCoBan]:unprocessed] | [[rows.cauHinhNangCao]:unprocessed] | [[rows.thongSoKyThuat]:unprocessed] | [[rows.dichVuDinhKem]:unprocessed] | [[rows.linhKien]:unprocessed] |  |  |  | Công ty TNHH Xuất nhập khẩu Y tế Thăng Long | 2020-11-13T17:27:36.587 | Công ty TNHH Xuất nhập khẩu Y tế Thăng Long | 2021-01-22T14:01:38.162
3699 | 11. Thiết bị nội soi chẩn đoán |  | Hệ thống nội soi tai mũi họng | Hệ thống nội soi tai mũi họng chuẩn đoán nhi khoa | EPK-3000 |  | Thái Lan | HOYA Corporation |  |  | Công ty TNHH Xuất nhập khẩu Y tế Thăng Long | Thái Lan | Nhóm 2 |  |  | 2000000000 | t | Chiếc | true | 2020-11-13 | 2021-04-30 | <p>Hệ thống nội soi tai mũi họng chuẩn đoán nhi khoa</p> | [[rows.cauHinhCoBan]:unprocessed] | [[rows.cauHinhNangCao]:unprocessed] | [[rows.thongSoKyThuat]:unprocessed] | [[rows.dichVuDinhKem]:unprocessed] | [[rows.linhKien]:unprocessed] |  |  |  | Công ty TNHH Xuất nhập khẩu Y tế Thăng Long | 2020-11-13T17:23:36.701 | Công ty TNHH Xuất nhập khẩu Y tế Thăng Long | 2021-01-22T14:01:58.980
3700 | 4. Thiết bị phòng mổ |  | Đèn mổ treo trần 1 nhánh | Đèn mổ treo trần 1 nhánh | XLED |  | Pháp | Steris SAS |  | ["2020"] | Văn phòng đại diện STERIS Solutions Pte. Limited tại Thành Phố Hồ Chí Minh | Pháp | Nhóm 3 |  |  | 670000000 | t | Cái | true | 2020-12-30 | 2021-12-30 | <p>Đèn mổ treo trần một nhánh cường độ sáng 160,000 lux</p> | [[rows.cauHinhCoBan]:unprocessed] | [[rows.cauHinhNangCao]:unprocessed] | [[rows.thongSoKyThuat]:unprocessed] | [[rows.dichVuDinhKem]:unprocessed] | [[rows.linhKien]:unprocessed] |  |  |  | Văn phòng đại diện STERIS Solutions Pte. Limited tại Thành Phố Hồ Chí Minh | 2020-12-30T15:27:58.513 | Văn phòng đại diện STERIS Solutions Pte. Limited tại Thành Phố Hồ Chí Minh | 2020-12-30T15:29:36.502
3701 | 2. Thiết bị hồi sức cấp cứu |  | Máy thở xâm nhập và không xâm nhập trẻ sơ sinh | MÁY THỞ HỒI SỨC TÍCH CỰC CAO CẤP TÍCH HỢP CÔNG NGHỆ CẮT LỚP TRỞ KHÁNG PHỔI | Elisa 800 VIT |  | Đức | Löwenstein Medical GmbH & Co. KG |  |  | Công ty TNHH Thương mại và Công nghệ kỹ thuật TNT | Đức | Nhóm 3 |  |  | 2000000000 | t | Chiếc | true | 2020-10-30 | 2021-12-31 | <p>&nbsp;</p><p>&nbsp;</p><p>&nbsp;</p><p>&nbsp;</p> | [[rows.cauHinhCoBan]:unprocessed] | [[rows.cauHinhNangCao]:unprocessed] | [[rows.thongSoKyThuat]:unprocessed] | [[rows.dichVuDinhKem]:unprocessed] | [[rows.linhKien]:unprocessed] |  |  |  | Công ty TNHH Thương mại và Công nghệ kỹ thuật TNT | 2021-01-04T18:06:12.878 | Công ty TNHH Thương mại và Công nghệ kỹ thuật TNT | 2021-01-04T18:06:12.916
3702 | 6. Thiết bị chuyên khoa RHM-THM-Mắt |  | Hệ thống CAD/CAM | iTero | Element 2 |  | Israel | Align Technology Ltd |  |  | Công ty TNHH Invisalign Việt Nam |  | Nhóm 4 |  |  | 1325896000 | t | Hệ thống | false | 2020-11-05 | 2021-06-30 | <p>Hệ thống iTero Element 2 được phân phối độc quyền, cơ chế vận hành giống như máy tính để bàn để thực hiện quét bên trong khoang miệng tại văn phòng của bác sĩ</p> | [[rows.cauHinhCoBan]:unprocessed] | [[rows.cauHinhNangCao]:unprocessed] | [[rows.thongSoKyThuat]:unprocessed] | [[rows.dichVuDinhKem]:unprocessed] | [[rows.linhKien]:unprocessed] |  |  |  | Công ty TNHH Invisalign Việt Nam | 2020-11-05T08:55:09.039 | Công ty TNHH Invisalign Việt Nam | 2021-01-06T14:43:26.232
3703 | 1. Thiết bị chẩn đoán hình ảnh |  | Máy X quang tổng quát | Tên thương mai thảo test | DR1F-500 |  | Việt Nam | Công Ty TNHH Thiết Bị Việt Ba |  | ["1990"] | Công ty TNHH Dược Phẩm và TTBYT Nhân Việt | Afghanistan | Nhóm 1 |  |  | 1000000 |  | Hệ thống | true | 2020-12-20 | 2022-12-20 |  | [[rows.cauHinhCoBan]:unprocessed] | [[rows.cauHinhNangCao]:unprocessed] | [[rows.thongSoKyThuat]:unprocessed] | [[rows.dichVuDinhKem]:unprocessed] | [[rows.linhKien]:unprocessed] |  |  |  | Công ty TNHH Dược Phẩm và TTBYT Nhân Việt | 2020-12-22T15:37:40.158 | Công ty TNHH Dược Phẩm và TTBYT Nhân Việt | 2020-12-22T15:37:40.158
3704 | 7. Thiết bị chuyên khoa xét nghiệm |  | Máy xét nghiệm sinh hóa bán tự động | chem 7 | Chem-7 |  | Ấn Độ | Transasia Bio Medicals Ltd |  | ["2020"] | CÔNG TY CỔ PHẦN KINH DOANH THIẾT BỊ Y TẾ ĐÔNG DƯƠNG | Ấn Độ | Nhóm 6 |  |  | 140600000 | t | Chiếc | true | 2020-11-11 | 2020-12-31 | <p>Máy xét nghiệm sinh hóa bán tự động&nbsp;</p><p>Model: Chem 7</p><p>Hãng sản xuất:&nbsp;Transasia Bio Medicals Ltd</p><p>Xuất xứ: Ấn Độ</p><p>Máy mới 100%</p><p>Tiêu chuẩn chất lượng: ISO 9001:2015; ISO 13485:2016</p> | [[rows.cauHinhCoBan]:unprocessed] | [[rows.cauHinhNangCao]:unprocessed] | [[rows.thongSoKyThuat]:unprocessed] | [[rows.dichVuDinhKem]:unprocessed] | [[rows.linhKien]:unprocessed] |  |  |  | CÔNG TY CỔ PHẦN KINH DOANH THIẾT BỊ Y TẾ ĐÔNG DƯƠNG | 2020-11-11T15:52:38.003 | CÔNG TY CỔ PHẦN KINH DOANH THIẾT BỊ Y TẾ ĐÔNG DƯƠNG | 2020-12-31T00:00:10.106
3705 | 7. Thiết bị chuyên khoa xét nghiệm |  | Máy sắc ký lỏng hiệu năng cao - HPLC | Máy xét nghiệm HbA1c tự động: ADAMS A1c HA-8180V | ADAMS A1c HA-8180V |  | Nhật Bản | ARKRAY Factory,Inc. |  | ["2020"] | CÔNG TY TNHH THƯƠNG MẠI DỊCH VỤ CHƯƠNG NHÂN | Nhật Bản | Nhóm 3 |  |  | 1700000000 | t | Bộ | true | 2020-12-23 | 2021-12-31 | <p>-&nbsp;&nbsp;&nbsp;&nbsp;&nbsp;&nbsp;&nbsp;&nbsp;&nbsp;Máy Xét Nghiệm HbA1c tự động&nbsp;&nbsp;&nbsp;&nbsp;&nbsp;</p><p>-&nbsp;&nbsp;&nbsp;&nbsp;&nbsp;&nbsp;&nbsp;&nbsp;&nbsp;Phương pháp xét nghiệm:&nbsp;Sắc ký lỏng hiệu năng cao (HPLC)</p> | [[rows.cauHinhCoBan]:unprocessed] | [[rows.cauHinhNangCao]:unprocessed] | [[rows.thongSoKyThuat]:unprocessed] | [[rows.dichVuDinhKem]:unprocessed] | [[rows.linhKien]:unprocessed] |  |  |  | CÔNG TY TNHH THƯƠNG MẠI DỊCH VỤ CHƯƠNG NHÂN | 2020-12-23T16:44:04.480 | CÔNG TY TNHH THƯƠNG MẠI DỊCH VỤ CHƯƠNG NHÂN | 2020-12-23T16:44:04.531
3706 | 2. Thiết bị hồi sức cấp cứu |  | Máy hút dịch chạy điện | Máy hút dịch | Victoria Versa |  | Séc | Cheiron A.S |  | ["2020"] | Công ty TNHH Thiết bị và công nghệ y tế Việt Nam | Séc | Nhóm 3 |  |  | 130000000 | t | Bộ | true | 2020-12-24 | 2021-12-24 | <ul><li>Vận hành êm không gây tiếng ồn</li><li>Yêu cầu bảo trì, bảo dưỡng thấp</li><li>Bơm chân không của Đức không cần bảo dưỡng</li><li>Thiết kế để hoạt động liên tục</li><li>Vận hành chắc chắn và không rung</li><li>Tăng cường thêm quạt tản nhiệt</li><li>Thiết kế hiện đại</li></ul> | [[rows.cauHinhCoBan]:unprocessed] | [[rows.cauHinhNangCao]:unprocessed] | [[rows.thongSoKyThuat]:unprocessed] | [[rows.dichVuDinhKem]:unprocessed] | [[rows.linhKien]:unprocessed] |  |  |  | Công ty TNHH Thiết bị và công nghệ y tế Việt Nam | 2020-12-24T11:05:26.741 | Công ty TNHH Thiết bị và công nghệ y tế Việt Nam | 2020-12-24T11:05:26.793
3707 | 11. Thiết bị nội soi chẩn đoán |  | Hệ thống nội soi tai mũi họng | Hệ thống nội soi tai mũi họng chuẩn đoán thường quy | EPK-3000 |  | Thái Lan | HOYA Corporation |  |  | Công ty TNHH Xuất nhập khẩu Y tế Thăng Long | Thái Lan | Nhóm 2 |  |  | 1800000000 | t | Chiếc | true | 2020-11-13 | 2021-04-30 | <p>Hệ thống nội soi tai mũi họng chuẩn đoán thường quy</p> | [[rows.cauHinhCoBan]:unprocessed] | [[rows.cauHinhNangCao]:unprocessed] | [[rows.thongSoKyThuat]:unprocessed] | [[rows.dichVuDinhKem]:unprocessed] | [[rows.linhKien]:unprocessed] |  |  |  | Công ty TNHH Xuất nhập khẩu Y tế Thăng Long | 2020-11-13T17:19:30.586 | Công ty TNHH Xuất nhập khẩu Y tế Thăng Long | 2021-01-22T14:02:19.204
3708 | 12. Thiết bị phục hồi chức năng - Vật lý trị liệu |  | Thiết bị tập phục hồi chức năng | Ghế tập luyện cơ tứ đầu đùi | XYGS-2 |  | Trung Quốc | Xiangyu Medical Co., Ltd. |  | ["2020"] | Công ty TNHH Thương mại Dược phẩm Đông Á | Trung Quốc | Nhóm 6 |  |  | 47500000 | t | Chiếc | true | 2020-11-02 | 2021-03-31 | <p>GHẾ TẬP CƠ TỨ ĐẦU ĐÙI</p><p>Model: XYGS - 2</p><p>Xuất xứ: Xiangyu – Trung Quốc</p><p>Dành cho bệnh nhân khớp gối vận động bị hạn chế tập luyện, có thể kéo giãn cho khớp gối</p> | [[rows.cauHinhCoBan]:unprocessed] | [[rows.cauHinhNangCao]:unprocessed] | [[rows.thongSoKyThuat]:unprocessed] | [[rows.dichVuDinhKem]:unprocessed] | [[rows.linhKien]:unprocessed] |  |  |  | Công ty TNHH Thương mại Dược phẩm Đông Á | 2020-11-02T10:12:39.287 | Công ty TNHH Thương mại Dược phẩm Đông Á | 2021-01-06T15:03:41.030
3709 | 4. Thiết bị phòng mổ |  | Bàn mổ đa năng | BÀN PHẪU THUẬT ĐA NĂNG ĐIỀU KHIỂN ĐIỆN | SU-14 |  | Ba Lan | Famed Zywiec Sp.z o.o |  | ["2019"] | CÔNG TY TNHH THƯƠNG MẠI DỊCH VỤ Y TẾ MIỀN ĐÔNG | Ba Lan | Nhóm 3 |  |  | 710000000 | t | Chiếc | true | 2020-11-04 | 2020-12-31 | <p>Bàn phẫu thuật đa năng SU-14 kết hợp các tính năng của bàn phẫu thuật đa năng và bàn vận chuyển bệnh nhân. Ưu điểm của bàn đó là tính đa năng, thoải mái và kinh tế. Có vị trí lắp bình oxy cho phép sử dụng trong phẫu thuật ngoại trú hoặc phẫu thuật trong ngày.</p> <p>Điều chỉnh các tư thế: Nâng/ hạ mặt bàn, nghiêng mặt bàn trái/phải, dốc đầu/ dốc chân.</p> | [[rows.cauHinhCoBan]:unprocessed] | [[rows.cauHinhNangCao]:unprocessed] | [[rows.thongSoKyThuat]:unprocessed] | [[rows.dichVuDinhKem]:unprocessed] | [[rows.linhKien]:unprocessed] |  |  |  | CÔNG TY TNHH THƯƠNG MẠI DỊCH VỤ Y TẾ MIỀN ĐÔNG | 2020-11-04T15:15:32.203 | CÔNG TY TNHH THƯƠNG MẠI DỊCH VỤ Y TẾ MIỀN ĐÔNG | 2020-12-31T00:00:04.389
3710 | 11. Thiết bị nội soi chẩn đoán |  | Hệ thống nội soi tai mũi họng | Hệ thống nội soi tai mũi họng chuẩn đoán nhi khoa có tính năng chuẩn đoán ung thư sớm | EPK-3000 |  | Thái Lan | HOYA Corporation |  |  | Công ty TNHH Xuất nhập khẩu Y tế Thăng Long | Thái Lan | Nhóm 2 |  |  | 2200000000 | t | Chiếc | true | 2020-11-13 | 2021-04-30 | <p>Hệ thống nội soi tai mũi họng chuẩn đoán nhi khoa</p> | [[rows.cauHinhCoBan]:unprocessed] | [[rows.cauHinhNangCao]:unprocessed] | [[rows.thongSoKyThuat]:unprocessed] | [[rows.dichVuDinhKem]:unprocessed] | [[rows.linhKien]:unprocessed] |  |  |  | Công ty TNHH Xuất nhập khẩu Y tế Thăng Long | 2020-11-13T17:09:26.050 | Công ty TNHH Xuất nhập khẩu Y tế Thăng Long | 2021-01-22T14:02:38.120
3711 | 7. Thiết bị chuyên khoa xét nghiệm |  | Máy xét nghiệm huyết học tự động | Máy xét nghiệm huyết học tự động 55 thông số Yumizen H2500 (w/o CIM, with SPS) | Yumizen H2500 |  | Pháp | HORIBA ABX SAS |  |  | Công ty TNHH DKSH Việt Nam | Pháp | Nhóm 3 |  |  | 4050000000 | t | Hệ thống | true | 2020-10-22 | 2021-12-31 | <p>Máy xét nghiệm huyết học tự động 55 thông số, 5 thành phần Bạch cầu, có khả năng kết nối với Hệ thống kéo và nhuộm lam tự động Yumizen SPS, không kết nối HELO Solution.</p><p>Công suất: 120 mẫu/ giờ.</p> | [[rows.cauHinhCoBan]:unprocessed] | [[rows.cauHinhNangCao]:unprocessed] | [[rows.thongSoKyThuat]:unprocessed] | [[rows.dichVuDinhKem]:unprocessed] | [[rows.linhKien]:unprocessed] |  |  |  | Công ty TNHH DKSH Việt Nam | 2021-01-15T14:22:38.076 | Công ty TNHH DKSH Việt Nam | 2021-01-15T14:22:38.130
3712 | 7. Thiết bị chuyên khoa xét nghiệm |  | Máy xét nghiệm khí máu | cobas b 221 system | cobas b 221 system |  | Thụy Sĩ | Roche Diagnostics GmbH |  |  | CÔNG TY TNHH ROCHE VIỆT NAM | Thụy Sĩ | Nhóm 3 |  |  | 1215000000 | t | Hệ thống | false | 2020-12-30 | 2021-06-30 | <p>-Hệ thống đo pH/khí máu, điện giải, các thành phần của hemoglobin (COOX) được thiết kế theo cấu trúc module.</p><p>-Máy là một hệ thống tự động:</p><p>+Tự chuẩn định:&nbsp;Hệ thống chuẩn định của máy hoàn toàn tự động.</p><p>&nbsp;*Chuẩn định 2 điểm: sau mỗi 12 giờ.</p><p>&nbsp;*Chuẩn định 1 điểm: sau mỗi 30 phút</p><p>&nbsp;*Chuẩn định hệ thống: sau mỗi 24 giờ</p><p>+ Sau mỗi mẫu đo máy tự động thực hiện quy trình làm sạch và sấy khô buồng đo</p><p>-Thời gian đo nhanh chóng và chính xác:</p><p>+ Sau 120 giây kể từ khi đưa mẫu vào sẽ có đầy đủ các kết quả về khí máu, pH, điện giải, các thành phần hemoglobin.</p><p>+Năng suất đo của máy:&nbsp;&nbsp;&nbsp;</p><p>&nbsp;* 30 mẫu/ giờ khi dùng syringe</p><p>&nbsp;* 27 mẫu/ giờ khi dùng mao quản.</p><p>-Lượng mẫu đo rất ít:</p><p>+Chỉ cần 210 µl khi sử dụng bơm tiêm hay ống mao quản. Tuy nhiên với chế độ đo tuần tự từng module, chỉ cần tối thiểu 172 µl là đủ cho tất cả các thông số.</p><p>+Lượng mẫu sử dụng rất ít nên rất có lợi cho các bệnh nhân sơ sinh, khoa nhi, lão khoa và các bệnh nhân nặng trong trạng thái trầm trọng.</p> | [[rows.cauHinhCoBan]:unprocessed] | [[rows.cauHinhNangCao]:unprocessed] | [[rows.thongSoKyThuat]:unprocessed] | [[rows.dichVuDinhKem]:unprocessed] | [[rows.linhKien]:unprocessed] |  |  |  | CÔNG TY TNHH ROCHE VIỆT NAM | 2020-12-30T15:16:45.523 | CÔNG TY TNHH ROCHE VIỆT NAM | 2020-12-30T15:38:16.814
3713 | 2. Thiết bị hồi sức cấp cứu |  | Máy theo dõi bệnh nhân 6 thông số | MONITOR THEO DÕI BỆNH NHÂN | DS5000A |  | Mỹ | DiskDr. Co., Ltd. |  | ["2020"] | CÔNG TY CỔ PHẦN TRANG THIẾT BỊ Y TẾ NGUYÊN QUỐC | Mỹ | Nhóm 3 |  |  | 241600000 | f | Chiếc | true | 2020-12-02 | 2021-06-30 | <p><strong> Model: DS5000A&nbsp;</strong></p><p><strong> Hãng SX: Digital Science Tech Inc.(DiST)&nbsp;</strong></p><p><strong> Nước SX: Mỹ&nbsp;</strong></p><p><strong> Hàng mới 100%&nbsp;</strong></p><p><strong> Đạt tiêu chuẩn: FDA, ISO, CE&nbsp;</strong></p><p><strong> <em><u>Cấu hình bao gồm:</u></em></strong></p><p>- 01 Máy chính DS5000A</p><p>- 01 dây nguồn</p><p>- 01 dây nối đất</p><p>- 01 pin đạo trình-axit tích hợp trong máy.</p><p>Bộ Phụ Kiện Kèm Theo:</p><p>- 01 dây điện cực ECG 5 đạo trình.</p><p>- 01 dây đo hô hấp (RESP)</p><p>- 01 ống hơi đo huyết áp (NIBP)</p><p>- 01 túi hơi huyết áp người lớn. (Cuff adult)</p><p>- 01 dây đo SpO2 (loại kẹp ngón tay).</p><p>- 02 đầu dò đo nhiệt độ (TEMP)</p><p>- 01 Bộ phụ kiện IBP</p><p>- 01 ETCO2</p> | [[rows.cauHinhCoBan]:unprocessed] | [[rows.cauHinhNangCao]:unprocessed] | [[rows.thongSoKyThuat]:unprocessed] | [[rows.dichVuDinhKem]:unprocessed] | [[rows.linhKien]:unprocessed] |  |  |  | CÔNG TY CỔ PHẦN TRANG THIẾT BỊ Y TẾ NGUYÊN QUỐC | 2021-01-04T18:06:27.511 | CÔNG TY CỔ PHẦN TRANG THIẾT BỊ Y TẾ NGUYÊN QUỐC | 2021-01-04T18:06:27.544
3714 | 12. Thiết bị phục hồi chức năng - Vật lý trị liệu |  | Thiết bị tập phục hồi chức năng | Máy nhiệt rung trị liệu 4 kênh | MHR-4f |  | Nhật Bản | Minato Medical Science Co.,Ltd |  | ["2020"] | Công ty TNHH Thiết bị và công nghệ y tế Việt Nam | Nhật Bản | Nhóm 3 |  |  | 450000000 | t | Chiếc | true | 2020-12-23 | 2021-06-23 | <p class="ql-align-justify">-&nbsp;&nbsp;&nbsp;&nbsp;&nbsp;&nbsp;&nbsp;Máy được thiết kế và chế tạo trên cơ chế làm việc kết hợp Nhiệt + Rung +Từ vào một máy do đó đã giúp ta không phải đầu tư một số tiền lớn mà vẫn đáp ứng được yêu cầu của việc điều trị đặt ra .</p><p class="ql-align-justify">-&nbsp;&nbsp;&nbsp;&nbsp;&nbsp;Máy được thiết kế và chế tạo với nhiều dạng tấm bản cực: Đây là thiết kế ưu việt nhất mà các thế hệ máy khác không có, các bản cực khác nhau sẽ cho phép điều trị tại những vùng khó nhất trên cơ thể bệnh nhân.</p><p class="ql-align-justify">-&nbsp;&nbsp;&nbsp;&nbsp;&nbsp;Công nghệ cải tiến với chức năng TURBO sẽ giúp việc điều trị trở lên hiệu quả rất nhiều lần so với công nghệ thông thường.</p><p><br></p> | [[rows.cauHinhCoBan]:unprocessed] | [[rows.cauHinhNangCao]:unprocessed] | [[rows.thongSoKyThuat]:unprocessed] | [[rows.dichVuDinhKem]:unprocessed] | [[rows.linhKien]:unprocessed] | theo tiêu chuẩn của công ty | theo tiêu chuẩn của công ty | theo tiêu chuẩn của công ty | Công ty TNHH Thiết bị và công nghệ y tế Việt Nam | 2020-12-23T16:47:40.890 | Công ty TNHH Thiết bị và công nghệ y tế Việt Nam | 2020-12-23T16:47:40.961
3715 | 10. Thiết bị thăm dò chức năng |  | Máy đo huyết áp | Máy đo huyết áp tự động Omron HEM-7156 | HEM-7156 |  | Việt Nam | Omron Healthcare Co., Ltd |  |  | Công ty TNHH DKSH Việt Nam |  | Nhóm 5 |  |  | 1450000 | t | Cái | true | 2020-12-23 | 2021-12-31 | <p>Chức năng dùng để đo huyết áp và nhịp tim, vị trí đo bắp tay.</p> | [[rows.cauHinhCoBan]:unprocessed] | [[rows.cauHinhNangCao]:unprocessed] | [[rows.thongSoKyThuat]:unprocessed] | [[rows.dichVuDinhKem]:unprocessed] | [[rows.linhKien]:unprocessed] |  |  |  | Công ty TNHH DKSH Việt Nam | 2020-12-23T09:33:49.711 | Công ty TNHH DKSH Việt Nam | 2020-12-29T18:24:15.715
3716 | 11. Thiết bị nội soi chẩn đoán |  | Hệ thống nội soi thanh quản | Bộ đặt nội khí quản người lớn | Classic+ |  | Đức | Heine Optotechnik GmbH & Co. KG |  | ["2020"] | Công ty TNHH Thương Mại - Dịch Vụ - Y Tế Định Giang | Đức | Nhóm 3 |  |  | 62600000 | t | Bộ | true | 2021-01-27 | 2021-06-30 | <ul><li class="ql-align-justify">Bóng đèn LED gắn ngay trên tay cầm với ánh sáng trắng đơn sắc, cường độ đều với tuổi thọ 20.000 giờ làm việc</li><li class="ql-align-justify">Được cấu tạo riêng biệt gồm vỏ bọc (Shell), lõi (Insert) và nắp đậy (Bottom Cap) có thể thay thế từng phần hoặc chuyển đổi từ pin thường sang pin sạc.</li><li class="ql-align-justify"> Tay cầm được làm bằng thép không gỉ, trên vỏ có mạ crom</li><li class="ql-align-justify">Lưỡi Classic + không sử dụng ốc vít, không có cổng ánh sáng bên ngoài. </li><li class="ql-align-justify">Thiết kế kế không tạo gờ, khe và lỗ, dễ dàng làm sạch và tiệt trùng, giảm thiểu tối đa khả năng lây nhiễm. </li><li class="ql-align-justify">Tương thích với tất cả các tay cầm và lưỡi đèn theo tiêu chuẩn xanh ISO 7376.</li></ul><p class="ql-align-justify"> </p><p class="ql-align-justify"><br></p> | [[rows.cauHinhCoBan]:unprocessed] | [[rows.cauHinhNangCao]:unprocessed] | [[rows.thongSoKyThuat]:unprocessed] | [[rows.dichVuDinhKem]:unprocessed] | [[rows.linhKien]:unprocessed] |  |  |  | Công ty TNHH Thương Mại - Dịch Vụ - Y Tế Định Giang | 2021-01-27T01:31:16.819 | Công ty TNHH Thương Mại - Dịch Vụ - Y Tế Định Giang | 2021-01-27T01:31:16.946
3717 | 11. Thiết bị nội soi chẩn đoán |  | Hệ thống nội soi tai mũi họng | Hệ thống nội soi tai mũi họng chuẩn đoán thường quy có tính năng chuẩn đoán ung thư sớm | EPK-3000 |  | Thái Lan | HOYA Corporation |  |  | Công ty TNHH Xuất nhập khẩu Y tế Thăng Long | Thái Lan | Nhóm 2 |  |  | 2000000000 | t | Chiếc | true | 2020-11-13 | 2021-04-30 | <p>Hệ thống nội soi tai mũi họng chuẩn đoán thường quy có tính năng chuẩn đoán ung thư sớm</p> | [[rows.cauHinhCoBan]:unprocessed] | [[rows.cauHinhNangCao]:unprocessed] | [[rows.thongSoKyThuat]:unprocessed] | [[rows.dichVuDinhKem]:unprocessed] | [[rows.linhKien]:unprocessed] |  |  |  | Công ty TNHH Xuất nhập khẩu Y tế Thăng Long | 2020-11-13T15:32:10.972 | Công ty TNHH Xuất nhập khẩu Y tế Thăng Long | 2021-01-22T14:02:54.683
3718 | 10. Thiết bị thăm dò chức năng |  | Máy đo huyết áp | Máy đo huyết áp tự động Omron HEM-7121 | HEM-7121 |  | Việt Nam | Omron Healthcare Co., Ltd |  |  | Công ty TNHH DKSH Việt Nam |  | Nhóm 5 |  |  | 1120000 | t | Cái | true | 2020-12-23 | 2021-01-31 | <p>Chức năng dùng để đo huyết áp và nhịp tim, vị trí đo bắp tay.</p> | [[rows.cauHinhCoBan]:unprocessed] | [[rows.cauHinhNangCao]:unprocessed] | [[rows.thongSoKyThuat]:unprocessed] | [[rows.dichVuDinhKem]:unprocessed] | [[rows.linhKien]:unprocessed] |  |  |  | Công ty TNHH DKSH Việt Nam | 2020-12-23T09:29:30.153 | Công ty TNHH DKSH Việt Nam | 2020-12-29T18:27:34.190
3719 | 2. Thiết bị hồi sức cấp cứu |  | Máy thở xâm nhập và không xâm nhập trẻ sơ sinh | MÁY THỞ HỒI SỨC TÍCH CỰC CAO CẤP VỚI GÓI PHẦN MỀM THÔNG KHÍ BẢO VỆ PHỔI | Elisa 600 |  | Đức | Löwenstein Medical GmbH & Co. KG |  | ["2020"] | Công ty TNHH Thương mại và Công nghệ kỹ thuật TNT | Đức | Nhóm 3 |  |  | 980000000 | t | Chiếc | true | 2020-10-30 | 2021-03-31 | <p>&nbsp;&nbsp;&nbsp;</p> | [[rows.cauHinhCoBan]:unprocessed] | [[rows.cauHinhNangCao]:unprocessed] | [[rows.thongSoKyThuat]:unprocessed] | [[rows.dichVuDinhKem]:unprocessed] | [[rows.linhKien]:unprocessed] |  |  |  | Công ty TNHH Thương mại và Công nghệ kỹ thuật TNT | 2021-01-04T18:06:31.863 | Công ty TNHH Thương mại và Công nghệ kỹ thuật TNT | 2021-01-04T18:06:31.898
3720 | 10. Thiết bị thăm dò chức năng |  | Máy đo huyết áp | Máy đo huyết áp tự động Omron HEM-7120 | HEM-7120 |  | Việt Nam | Omron Healthcare Co., Ltd |  |  | Công ty TNHH DKSH Việt Nam |  | Nhóm 5 |  |  | 910000 | t | Cái | true | 2020-12-23 | 2021-01-31 | <p>Chức năng dùng để đo huyết áp và nhịp tim, vị trí đo bắp tay</p> | [[rows.cauHinhCoBan]:unprocessed] | [[rows.cauHinhNangCao]:unprocessed] | [[rows.thongSoKyThuat]:unprocessed] | [[rows.dichVuDinhKem]:unprocessed] | [[rows.linhKien]:unprocessed] |  |  |  | Công ty TNHH DKSH Việt Nam | 2020-12-23T09:25:49.689 | Công ty TNHH DKSH Việt Nam | 2020-12-29T18:29:10.687
3721 | 13. Thiết bị dùng chung |  | Hệ thống khí y tế và các thiết bị phụ trợ | Đồng hồ oxy | YQY-50F |  | Trung Quốc | Ningbo Kaipo Electron Instrument & Meter Co., Ltd |  |  | Công ty TNHH TM Thiết bị y tế An Lợi | Trung Quốc | Nhóm 6 |  |  | 2310000 | t | Chiếc | true | 2020-11-10 | 2020-12-31 | <p>Dùng để kiểm tra, điều chỉnh áp suất và lưu lượng khí ra</p> | [[rows.cauHinhCoBan]:unprocessed] | [[rows.cauHinhNangCao]:unprocessed] | [[rows.thongSoKyThuat]:unprocessed] | [[rows.dichVuDinhKem]:unprocessed] | [[rows.linhKien]:unprocessed] |  |  |  | Công ty TNHH TM Thiết bị y tế An Lợi | 2020-11-10T15:57:07.213 | Công ty TNHH TM Thiết bị y tế An Lợi | 2020-12-31T00:00:00.751
3722 | 12. Thiết bị phục hồi chức năng - Vật lý trị liệu |  | Máy kéo giãn | Máy kéo giãn cột sống lưng và cổ | JYZ-IIB |  | Trung Quốc | Xiangyu Medical Co., Ltd. |  | ["2020"] | Công ty TNHH Thương mại Dược phẩm Đông Á | Trung Quốc | Nhóm 6 |  |  | 212500000 | t | Chiếc | true | 2020-11-02 | 2021-03-31 | <p>Máy kéo giãn cột sống lưng và cổ</p><p>Model:&nbsp;JYZ – IIB</p><p>Xuất xứ: XiangYu - China</p><p>Giá bán dựa trên lựa chọn các tính năng của sản phẩm, có thể thay đổi dựa trên điều chỉnh tăng giảm tính năng.</p> | [[rows.cauHinhCoBan]:unprocessed] | [[rows.cauHinhNangCao]:unprocessed] | [[rows.thongSoKyThuat]:unprocessed] | [[rows.dichVuDinhKem]:unprocessed] | [[rows.linhKien]:unprocessed] |  |  |  | Công ty TNHH Thương mại Dược phẩm Đông Á | 2020-11-02T10:26:17.393 | Công ty TNHH Thương mại Dược phẩm Đông Á | 2021-01-06T15:03:56.384
3723 | 1. Thiết bị chẩn đoán hình ảnh |  | Hệ thống CT Scanner < 32 lát cắt/vòng quay | HỆ THỐNG CT SCANNER 16 LÁT CẮT/VÒNG QUAY | Alexion |  | Nhật Bản | Canon Medical Systems Corporation |  | ["2020","2019","2018","2021"] | CÔNG TY TNHH THƯƠNG MẠI DỊCH VỤ DELTECH | Nhật Bản | Nhóm 1 |  |  | 12500000000 | t | Hệ thống | true | 2020-12-22 | 2021-12-31 | <p>ALEXION là loại máy CT xoắn ốc đa lớp cắt hỗ trợ cho thăm khám toàn cơ thể. Hệ thống có thiết kế thân thiện với môi trường cùng công nghệ giảm liều cải tiến và tái tạo lặp nhanh giúp giảm liều tối đa cho bệnh nhân và giảm thời gian chẩn đoán.</p><p><br></p><p>Máy sử dụng Công nghệ giảm liều chiếu cải tiến SURE Exposure 3D và AIDR 3D (Adaptive Iterative Dose Reduction 3D) kết hợp có thể giảm liều chiếu vào bệnh nhân lên đến 75% vì vậy không cần bộ phát tia công suất lớn hơn hay bóng X quang lớn giúp giảm chi phí vận hành.</p> | [[rows.cauHinhCoBan]:unprocessed] | [[rows.cauHinhNangCao]:unprocessed] | [[rows.thongSoKyThuat]:unprocessed] | [[rows.dichVuDinhKem]:unprocessed] | [[rows.linhKien]:unprocessed] |  |  |  | CÔNG TY TNHH THƯƠNG MẠI DỊCH VỤ DELTECH | 2020-12-22T15:40:05.171 | CÔNG TY TNHH THƯƠNG MẠI DỊCH VỤ DELTECH | 2020-12-22T16:01:07.809
3724 | 12. Thiết bị phục hồi chức năng - Vật lý trị liệu |  | Thiết bị tập phục hồi chức năng | Máy nhiệt rung trị liệu 2 kênh | MHR-2f |  | Nhật Bản | Minato Medical Science Co.,Ltd |  | ["2020"] | Công ty TNHH Thiết bị và công nghệ y tế Việt Nam | Nhật Bản | Nhóm 3 |  |  | 360000000 | t | Chiếc | true | 2020-12-23 | 2021-06-23 | <p class="ql-align-justify">-&nbsp;&nbsp;&nbsp;&nbsp;&nbsp;&nbsp;&nbsp;Máy được thiết kế và chế tạo trên cơ chế làm việc kết hợp Nhiệt + Rung +Từ vào một máy do đó đã giúp ta không phải đầu tư một số tiền lớn mà vẫn đáp ứng được yêu cầu của việc điều trị đặt ra .</p><p class="ql-align-justify">-&nbsp;&nbsp;&nbsp;&nbsp;&nbsp;Máy được thiết kế và chế tạo với nhiều dạng tấm bản cực: Đây là thiết kế ưu việt nhất mà các thế hệ máy khác không có, các bản cực khác nhau sẽ cho phép điều trị tại những vùng khó nhất trên cơ thể bệnh nhân.</p><p>- Công nghệ cải tiến với chức năng TURBO sẽ giúp việc điều trị trở lên hiệu quả rất nhiều lần so với công nghệ thông thường</p> | [[rows.cauHinhCoBan]:unprocessed] | [[rows.cauHinhNangCao]:unprocessed] | [[rows.thongSoKyThuat]:unprocessed] | [[rows.dichVuDinhKem]:unprocessed] | [[rows.linhKien]:unprocessed] | theo tiêu chuẩn của công ty | theo tiêu chuẩn của công ty | theo tiêu chuẩn của công ty | Công ty TNHH Thiết bị và công nghệ y tế Việt Nam | 2020-12-23T16:42:14.362 | Công ty TNHH Thiết bị và công nghệ y tế Việt Nam | 2020-12-23T16:48:55.573
3725 | 4. Thiết bị phòng mổ |  | Hệ thống phẫu thuật nội soi sản phụ khoa | Hệ thống phẫu thuật nội soi sản phụ khoa SmartVue® CMOS 4K | PV480/PV482/PV628/PG150/SPK 4K |  | Đức | Aesculap AG |  | ["2020"] | CÔNG TY TNHH B. BRAUN VIỆT NAM | Đức | Nhóm 3 |  |  | 3500000000 | t | Hệ thống | false | 2020-12-24 | 2021-12-31 | <p class="ql-align-justify"><strong>HỆ THỐNG PHẪU THUẬT NỘI SOI SẢN PHỤ KHOA 4K </strong></p><p class="ql-align-justify">-&nbsp;&nbsp;&nbsp;&nbsp;&nbsp;&nbsp;Hãng sản xuất: B.Braun - Aesculap</p><p class="ql-align-justify">-&nbsp;&nbsp;&nbsp;&nbsp;&nbsp;&nbsp;Xuất xứ: Đức, Nhật, Pháp</p><p class="ql-align-justify">-&nbsp;&nbsp;&nbsp;&nbsp;&nbsp;&nbsp;Năm sản xuất: 2019-2020 trở về sau, mới 100%</p><p class="ql-align-justify">Đạt tiêu chuẩn chất lượng ISO 13485</p><p class="ql-align-justify">Bộ xử lý hình ảnh trung tâm 4k</p><p class="ql-align-justify">-&nbsp;&nbsp;&nbsp;&nbsp;&nbsp;&nbsp;Model: PV480</p><p class="ql-align-justify"><span style="color: windowtext;">Đầu Camera cảm biến CMOS 4K&nbsp;&nbsp;&nbsp;</span></p><p class="ql-align-justify">-&nbsp;&nbsp;&nbsp;&nbsp;&nbsp;&nbsp;Model: PV482 </p><p class="ql-align-justify">Màn hình y tế PTNS 2D 4K 31”, đèn nền LED&nbsp;&nbsp;&nbsp;&nbsp;&nbsp;</p><p class="ql-align-justify">-&nbsp;&nbsp;&nbsp;&nbsp;&nbsp;&nbsp;<strong>Model: PV628</strong></p><p class="ql-align-justify">Nguồn sáng LED có chức năng kiểm tra dây dẫn sáng&nbsp;&nbsp;&nbsp;&nbsp;&nbsp;&nbsp;&nbsp;&nbsp;&nbsp;&nbsp;&nbsp;</p><p class="ql-align-justify">-&nbsp;&nbsp;&nbsp;&nbsp;&nbsp;&nbsp;Model: OP950</p><p class="ql-align-justify">Máy bơm khí CO2 50 lít/phút tích hợp chức năng làm ấm khí&nbsp;&nbsp;&nbsp;&nbsp;&nbsp;&nbsp;&nbsp;&nbsp;</p><p class="ql-align-justify">-&nbsp;&nbsp;&nbsp;&nbsp;&nbsp;&nbsp;Model: PG150</p><p class="ql-align-justify">MÁY GHI HÌNH CHUYÊN DỤNG 2D VÀ 3d&nbsp;&nbsp;&nbsp;&nbsp;</p><p class="ql-align-justify">-&nbsp;&nbsp;&nbsp;&nbsp;&nbsp;&nbsp;Model: PV640</p><p class="ql-align-justify">Máy cắt đốt điện cao tần đơn cực và lưỡng cực 300w&nbsp;&nbsp;&nbsp;&nbsp;&nbsp;&nbsp;&nbsp;&nbsp;&nbsp;&nbsp;&nbsp;</p><p class="ql-align-justify">-&nbsp;&nbsp;&nbsp;&nbsp;&nbsp;&nbsp;Model: GN300</p><p class="ql-align-justify">DAO ĐỐT LƯỠNG CỰC HÀN MẠCH&nbsp;</p><p class="ql-align-justify">-&nbsp;&nbsp;&nbsp;&nbsp;&nbsp;&nbsp;Model: GN200</p><p class="ql-align-justify">Xe đẩy hệ thống phẫu thuật nội soi- sản xuất tại VIỆT NAM tặng kèm theo hệ thống&nbsp;&nbsp;&nbsp;&nbsp;</p><p class="ql-align-justify"><strong>BỘ DỤNG CỤ PHẪU THUẬT NỘI SOI SẢN PHỤ KHOA</strong></p><p class="ql-align-justify">-&nbsp;&nbsp;&nbsp;&nbsp;&nbsp;&nbsp;Hãng sản xuất: B.Braun - Aesculap</p><p><br></p> | [[rows.cauHinhCoBan]:unprocessed] | [[rows.cauHinhNangCao]:unprocessed] | [[rows.thongSoKyThuat]:unprocessed] | [[rows.dichVuDinhKem]:unprocessed] | [[rows.linhKien]:unprocessed] |  |  |  | CÔNG TY TNHH B. BRAUN VIỆT NAM | 2020-12-24T11:06:06.174 | CÔNG TY TNHH B. BRAUN VIỆT NAM | 2020-12-24T11:06:06.223
3726 | 1. Thiết bị chẩn đoán hình ảnh |  | Hệ thống thu nhận ảnh kỹ thuật số cho máy X- quang | Tấm nhận ảnh X-Quang kỹ thuật số | Saturn 8000 14x17 Gadox |  | Hàn Quốc | Meditech Asia Alliance Pte Ltd |  | ["2020"] | Công ty TNHH Thương Mại - Dịch vụ Trần Thịnh | Hàn Quốc | Nhóm 6 |  |  | 450000000 | t | Bộ | false | 2020-12-11 | 2021-12-31 | <p><strong>Tấm cảm biến phẳng số hoá x-quang loại di động có dây</strong></p><p class="ql-align-justify">-&nbsp;Tấm cảm biến phẳng TFT, loại di động có dây.</p><p class="ql-align-justify">-&nbsp;Tấm cảm biến có tay cầm thuận lợi vận hành.</p><p class="ql-align-justify"><span style="color: black;">-&nbsp;Là loại tấm cảm biến có thể tích hợp với bucky phổi đứng và bucky bàn nằm của máy X Quang.</span></p><p class="ql-align-justify"><span style="color: black;">-&nbsp;Sử dụng công nghệ AED (Automatic Exposure Detection): không cần kết nối bộ điều khiển của tấm cảm biến vào bộ nguồn phát tia của máy X Quang để lấy tín hiệu sẵn sàng (Ready) của máy X Quang.</span></p><p class="ql-align-justify"><span style="color: black;">-&nbsp;Sử dụng công nghệ tự động cảm nhận tia X.</span></p> | [[rows.cauHinhCoBan]:unprocessed] | [[rows.cauHinhNangCao]:unprocessed] | [[rows.thongSoKyThuat]:unprocessed] | [[rows.dichVuDinhKem]:unprocessed] | [[rows.linhKien]:unprocessed] |  |  |  | Công ty TNHH Thương Mại - Dịch vụ Trần Thịnh | 2020-12-11T14:31:15.071 | Công ty TNHH Thương Mại - Dịch vụ Trần Thịnh | 2020-12-17T13:15:39.249
3727 | 1. Thiết bị chẩn đoán hình ảnh |  | Hệ thống thu nhận ảnh kỹ thuật số cho máy X- quang | Tấm nhận ảnh X-Quang kỹ thuật số | Saturn 8000 14x17W Gadox |  | Hàn Quốc | Meditech Asia Alliance Pte Ltd |  | ["2020"] | Công ty TNHH Thương Mại - Dịch vụ Trần Thịnh | Hàn Quốc | Nhóm 6 |  |  | 850000000 | t | Bộ | false | 2020-12-11 | 2021-12-31 | <p><strong>Tấm cảm biến phẳng số hoá x-quang loại di động không dây</strong></p><p class="ql-align-justify">-&nbsp;Tấm cảm biến phẳng TFT, loại di động không dây.</p><p class="ql-align-justify">-&nbsp;Tấm cảm biến có tay cầm thuận lợi vận hành.</p><p class="ql-align-justify"><span style="color: black;">-&nbsp;Là loại tấm cảm biến có thể tích hợp với bucky phổi đứng và bucky bàn nằm của máy X Quang.</span></p><p class="ql-align-justify"><span style="color: black;">- Có thể kết nối trực tiếp với laptop, tablet, smart phone qua chế độ AP.</span></p><p class="ql-align-justify"><span style="color: black;">-&nbsp;Sử dụng công nghệ AED (Automatic Exposure Detection): không cần kết nối bộ điều khiển của tấm cảm biến vào bộ nguồn phát tia của máy X Quang để lấy tín hiệu sẵn sàng (Ready) của máy X Quang.</span></p><p class="ql-align-justify"><span style="color: black;">-&nbsp;Sử dụng công nghệ tự động cảm nhận tia X.</span></p> | [[rows.cauHinhCoBan]:unprocessed] | [[rows.cauHinhNangCao]:unprocessed] | [[rows.thongSoKyThuat]:unprocessed] | [[rows.dichVuDinhKem]:unprocessed] | [[rows.linhKien]:unprocessed] |  |  |  | Công ty TNHH Thương Mại - Dịch vụ Trần Thịnh | 2020-12-11T14:45:06.570 | Công ty TNHH Thương Mại - Dịch vụ Trần Thịnh | 2020-12-17T13:33:04.897
3728 | 4. Thiết bị phòng mổ |  | Máy gây mê dùng trong phòng cộng hưởng từ | Máy gây mê kèm thở dùng cho phòng cộng hưởng từ | Leon MRI |  | Đức | Löwenstein Medical GmbH & Co. KG |  | ["2020"] | Công ty TNHH Thương mại và Công nghệ kỹ thuật TNT | Đức | Nhóm 3 |  |  | 2200000000 | t | Chiếc | true | 2020-10-30 | 2021-03-31 | <p>&nbsp;&nbsp;&nbsp;</p> | [[rows.cauHinhCoBan]:unprocessed] | [[rows.cauHinhNangCao]:unprocessed] | [[rows.thongSoKyThuat]:unprocessed] | [[rows.dichVuDinhKem]:unprocessed] | [[rows.linhKien]:unprocessed] |  |  |  | Công ty TNHH Thương mại và Công nghệ kỹ thuật TNT | 2021-01-04T18:06:54.603 | Công ty TNHH Thương mại và Công nghệ kỹ thuật TNT | 2021-01-04T18:06:54.641
3729 | 2. Thiết bị hồi sức cấp cứu |  | Máy theo dõi bệnh nhân 6 thông số | MONITOR THEO DÕI BỆNH NHÂN | DS5000A |  |  | DiskDr. Co., Ltd. |  | ["2020"] | CÔNG TY CỔ PHẦN TRANG THIẾT BỊ Y TẾ NGUYÊN QUỐC | Mỹ | Nhóm 3 |  |  | 241600000 | f | Chiếc | true | 2020-12-02 | 2020-12-31 | <p><strong> Model: DS5000A&nbsp;</strong></p><p><strong> Hãng SX: Digital Science Tech Inc.(DiST)&nbsp;</strong></p><p><strong> Nước SX: Mỹ&nbsp;</strong></p><p><strong> Hàng mới 100%&nbsp;</strong></p><p><strong> Đạt tiêu chuẩn: FDA, ISO, CE&nbsp;</strong></p><p><strong> <em><u>Cấu hình bao gồm:</u></em></strong></p><p>- 01 Máy chính DS5000A</p><p>- 01 dây nguồn</p><p>- 01 dây nối đất</p><p>- 01 pin đạo trình-axit tích hợp trong máy.</p><p>Bộ Phụ Kiện Kèm Theo:</p><p>- 01 dây điện cực ECG 5 đạo trình.</p><p>- 01 dây đo hô hấp (RESP)</p><p>- 01 ống hơi đo huyết áp (NIBP)</p><p>- 01 túi hơi huyết áp người lớn. (Cuff adult)</p><p>- 01 dây đo SpO2 (loại kẹp ngón tay).</p><p>- 02 đầu dò đo nhiệt độ (TEMP)</p><p>- 01 Bộ phụ kiện IBP</p><p>- 01 ETCO2</p> | [[rows.cauHinhCoBan]:unprocessed] | [[rows.cauHinhNangCao]:unprocessed] | [[rows.thongSoKyThuat]:unprocessed] | [[rows.dichVuDinhKem]:unprocessed] | [[rows.linhKien]:unprocessed] |  |  |  | CÔNG TY CỔ PHẦN TRANG THIẾT BỊ Y TẾ NGUYÊN QUỐC | 2020-12-01T10:22:12.462 | CÔNG TY CỔ PHẦN TRANG THIẾT BỊ Y TẾ NGUYÊN QUỐC | 2020-12-31T00:00:10.297
3730 | 7. Thiết bị chuyên khoa xét nghiệm |  | Máy xét nghiệm huyết học tự động | Máy xét nghiệm huyết học tự động 55 thông số Yumizen H2500 (with CIM) | Yumizen H2500 |  | Pháp | HORIBA ABX SAS |  |  | Công ty TNHH DKSH Việt Nam | Pháp | Nhóm 3 |  |  | 3900000000 | t | Hệ thống | true | 2020-10-22 | 2021-12-31 | <p>Máy xét nghiệm huyết học tự động 55 thông số, 5 thành phần Bạch cầu, có khả năng kết nối HELO Solution.</p><p>Công suất: 120 mẫu/ giờ.</p> | [[rows.cauHinhCoBan]:unprocessed] | [[rows.cauHinhNangCao]:unprocessed] | [[rows.thongSoKyThuat]:unprocessed] | [[rows.dichVuDinhKem]:unprocessed] | [[rows.linhKien]:unprocessed] |  |  |  | Công ty TNHH DKSH Việt Nam | 2021-01-15T14:24:43.259 | Công ty TNHH DKSH Việt Nam | 2021-01-15T14:24:43.321
3731 | 7. Thiết bị chuyên khoa xét nghiệm |  | Thiết bị đọc hình ảnh tế bào tự động | Máy tách chiết tế bào Cellprep Plus LBC | Cellprep Plus LBC |  | Hàn Quốc | Biodyne Co. Ltd. |  | ["2018","2019","2020"] | Công ty Cổ phần Y tế Quang Minh | Hàn Quốc | Nhóm 6 |  |  | 1150000 | t | Chiếc | true | 2020-12-22 | 2021-05-22 | <p>-&nbsp;&nbsp;&nbsp;&nbsp;&nbsp;&nbsp;Công nghệ hút - thổi là công nghệ được sáng chế đầu tiên trên thế giới</p><p>-&nbsp;&nbsp;&nbsp;&nbsp;&nbsp;&nbsp;Phương pháp LBC thuận tiện hơn, độ chính xác cao hơn :100% mẫu lấy được sử&nbsp;dụng</p><p>-&nbsp;&nbsp;&nbsp;&nbsp;&nbsp;&nbsp;Hình ảnh rõ nét, các tế bào không bị chồng lên nhau</p><p>-&nbsp;&nbsp;&nbsp;&nbsp;&nbsp;&nbsp;Tự động hoàn toàn: tự động mở nắp, nạp filter, hút và thổi tế bào</p><p>-&nbsp;&nbsp;&nbsp;&nbsp;&nbsp;&nbsp;Chọn chế độ theo trạng thái tế bào</p><p>-&nbsp;&nbsp;&nbsp;&nbsp;&nbsp;&nbsp;Máy có kích thước nhỏ gọn, dễ bảo trì bảo dưỡng.</p> | [[rows.cauHinhCoBan]:unprocessed] | [[rows.cauHinhNangCao]:unprocessed] | [[rows.thongSoKyThuat]:unprocessed] | [[rows.dichVuDinhKem]:unprocessed] | [[rows.linhKien]:unprocessed] |  |  |  | Công ty Cổ phần Y tế Quang Minh | 2020-12-22T16:12:51.953 | Công ty Cổ phần Y tế Quang Minh | 2020-12-22T16:12:52.021
3732 | 10. Thiết bị thăm dò chức năng |  | Máy đo huyết áp | Máy đo huyết áp tự động Omron HEM-8712 | HEM-8712 |  | Việt Nam | Omron Healthcare Co., Ltd |  |  | Công ty TNHH DKSH Việt Nam |  | Nhóm 5 |  |  | 890000 | t | Cái | true | 2020-12-23 | 2021-12-31 | <p>Chức năng dùng để đo huyết áp và nhịp tim, vị trí đo bắp tay</p> | [[rows.cauHinhCoBan]:unprocessed] | [[rows.cauHinhNangCao]:unprocessed] | [[rows.thongSoKyThuat]:unprocessed] | [[rows.dichVuDinhKem]:unprocessed] | [[rows.linhKien]:unprocessed] |  |  |  | Công ty TNHH DKSH Việt Nam | 2020-12-23T09:07:01.821 | Công ty TNHH DKSH Việt Nam | 2020-12-29T18:30:44.073
3733 | 7. Thiết bị chuyên khoa xét nghiệm |  | Máy xét nghiệm HbA1C | Máy phân tích HbA1c tự động | Quo-Test |  | Đức | EKF Diagnostic GmbH |  | ["2020"] | Công ty TNHH Thương mại Dịch vụ Trí Đức | Đức | Nhóm 3 |  |  | 95000000 | f | Bộ | true | 2020-12-23 | 2021-12-31 | <p class="ql-align-center"><strong>MÁY PHÂN TÍCH HbA1C TỰ ĐỘNG</strong></p><p class="ql-align-center"><strong>Model: Quo-Test</strong></p><p class="ql-align-center">Hãng sản xuất: EKF-Diagnostic GmbH</p><p class="ql-align-center">Nước sản xuất: Đức</p><p><br></p> | [[rows.cauHinhCoBan]:unprocessed] | [[rows.cauHinhNangCao]:unprocessed] | [[rows.thongSoKyThuat]:unprocessed] | [[rows.dichVuDinhKem]:unprocessed] | [[rows.linhKien]:unprocessed] |  |  |  | Công ty TNHH Thương mại Dịch vụ Trí Đức | 2020-12-23T17:00:40.295 | Công ty TNHH Thương mại Dịch vụ Trí Đức | 2020-12-23T17:00:40.339
3734 | 7. Thiết bị chuyên khoa xét nghiệm |  | Máy xét nghiệm nước tiểu | Máy xét nghiệm nước tiểu bán tự động | Pocketchem UA PU-4010 |  | Nhật Bản | ARKRAY Factory,Inc. |  | ["2019","2020"] | Công ty Cổ phần Y tế Quang Minh | Nhật Bản | Nhóm 3 |  |  | 45000000 | t | Chiếc | true | 2020-11-03 | 2021-11-03 | <p>- Kích thước nhỏ gọn phù hợp với phòng thí nghiệm nhỏ, làm xét nghiệm ngay tại&nbsp;phòng bệnh nhân</p><p>- Kích thước nhỏ gọn sử dụng Pin</p><p>- Sử dụng dễ dàng: Ấn nút Start, nhúng mẫu, đặt mẫu.</p><p>- Bảo trì đơn giản: lau chùi khay đựng mẫu hằng ngày</p> | [[rows.cauHinhCoBan]:unprocessed] | [[rows.cauHinhNangCao]:unprocessed] | [[rows.thongSoKyThuat]:unprocessed] | [[rows.dichVuDinhKem]:unprocessed] | [[rows.linhKien]:unprocessed] |  |  |  | Công ty Cổ phần Y tế Quang Minh | 2020-11-03T10:24:54.994 | Công ty Cổ phần Y tế Quang Minh | 2020-12-17T13:37:52.818
3735 | 1. Thiết bị chẩn đoán hình ảnh |  | Hệ thống thu nhận ảnh kỹ thuật số cho máy X- quang | Tấm nhận ảnh X-Quang kỹ thuật số | Saturn 8000 10x12NW Gadox |  | Hàn Quốc | Meditech Asia Alliance Pte Ltd |  | ["2020"] | Công ty TNHH Thương Mại - Dịch vụ Trần Thịnh | Hàn Quốc | Nhóm 6 |  |  | 750000000 | t | Bộ | false | 2020-12-11 | 2021-12-31 | <p><strong>Tấm cảm biến phẳng số hoá x-quang loại di động không dây</strong></p><p class="ql-align-justify">-&nbsp;Tấm cảm biến phẳng TFT, loại di động không dây</p><p class="ql-align-justify"><span style="color: black;">-&nbsp;Là loại tấm cảm biến có thể tích hợp với bucky phổi đứng và bucky bàn nằm của máy X Quang.</span></p><p class="ql-align-justify"><span style="color: black;">-</span><em style="color: black;"> Có thể kết nối trực tiếp với Laptop, tablet, smartphone qua chế độ AP</em></p><p class="ql-align-justify"><span style="color: black;">- Sử dụng công nghệ AED (Automatic Exposure Detection): không cần kết nối bộ điều khiển của tấm cảm biến vào bộ nguồn phát tia của máy X Quang để lấy tín hiệu sẵn sàng (Ready) của máy X Quang.</span></p><p class="ql-align-justify"><span style="color: black;">-&nbsp;Sử dụng công nghệ tự động cảm nhận tia X.</span></p> | [[rows.cauHinhCoBan]:unprocessed] | [[rows.cauHinhNangCao]:unprocessed] | [[rows.thongSoKyThuat]:unprocessed] | [[rows.dichVuDinhKem]:unprocessed] | [[rows.linhKien]:unprocessed] |  |  |  | Công ty TNHH Thương Mại - Dịch vụ Trần Thịnh | 2020-12-11T14:13:56.979 | Công ty TNHH Thương Mại - Dịch vụ Trần Thịnh | 2020-12-17T13:46:33.911
3736 | 7. Thiết bị chuyên khoa xét nghiệm |  | Máy xét nghiệm huyết học tự động | Máy xét nghiệm huyết học tự động 55 thông số Yumizen H2500 (Stand alone) | Yumizen H2500 |  | Pháp | HORIBA ABX SAS |  |  | Công ty TNHH DKSH Việt Nam | Pháp | Nhóm 3 |  |  | 3600000000 | t | Hệ thống | true | 2020-10-22 | 2021-12-31 | <p>Máy xét nghiệm huyết học tự động 55 thông số, 5 thành phần Bạch cầu, Stand alone không kết nối HELO Solution.</p><p>Công suất: 120 mẫu/ giờ.</p> | [[rows.cauHinhCoBan]:unprocessed] | [[rows.cauHinhNangCao]:unprocessed] | [[rows.thongSoKyThuat]:unprocessed] | [[rows.dichVuDinhKem]:unprocessed] | [[rows.linhKien]:unprocessed] |  |  |  | Công ty TNHH DKSH Việt Nam | 2021-01-15T14:26:25.709 | Công ty TNHH DKSH Việt Nam | 2021-01-15T14:26:25.767
3737 | 12. Thiết bị phục hồi chức năng - Vật lý trị liệu |  | Máy kéo giãn | Máy kéo giãn cột sống lưng và cổ ba chiều | JYZ-IIIA |  | Trung Quốc | Xiangyu Medical Co., Ltd. |  | ["2020"] | Công ty TNHH Thương mại Dược phẩm Đông Á | Trung Quốc | Nhóm 6 |  |  | 282500000 | t | Chiếc | true | 2020-11-02 | 2021-03-31 | <p>Máy kéo giãn cột sống lưng và cổ 3 chiều</p><p>Dùng trong Vật lý trị liệu</p><p>Model: JYZ-IIIA</p><p>Xuất xứ: Xiangyu - Trung Quốc</p><p>Giá bán dựa trên lựa chọn các tính năng của sản phẩm, có thể thay đổi dựa trên điều chỉnh tính năng.</p> | [[rows.cauHinhCoBan]:unprocessed] | [[rows.cauHinhNangCao]:unprocessed] | [[rows.thongSoKyThuat]:unprocessed] | [[rows.dichVuDinhKem]:unprocessed] | [[rows.linhKien]:unprocessed] |  |  |  | Công ty TNHH Thương mại Dược phẩm Đông Á | 2020-11-02T10:42:18.815 | Công ty TNHH Thương mại Dược phẩm Đông Á | 2021-01-06T15:04:09.789
3738 | 1. Thiết bị chẩn đoán hình ảnh |  | Hệ thống thu nhận ảnh kỹ thuật số cho máy X- quang | Tấm nhận ảnh X-Quang kỹ thuật số | Saturn 8000 17x17N Gadox |  | Hàn Quốc | Meditech Asia Alliance Pte Ltd |  | ["2020"] | Công ty TNHH Thương Mại - Dịch vụ Trần Thịnh | Hàn Quốc | Nhóm 6 |  |  | 450000000 | t | Bộ | false | 2020-12-02 | 2021-12-31 | <p><strong>Tấm cảm biến phẳng số hoá x-quang loại di động có dây</strong></p><p class="ql-align-justify">-&nbsp;Tấm cảm biến phẳng TFT, loại di động có dây và không dây</p><p class="ql-align-justify"><span style="color: black;">-&nbsp;Là loại tấm cảm biến có thể tích hợp với bucky phổi đứng và bucky bàn nằm của máy X Quang.</span></p><p class="ql-align-justify"><span style="color: black;">- Sử dụng công nghệ AED (Automatic Exposure Detection): không cần kết nối bộ điều khiển của tấm cảm biến vào bộ nguồn phát tia của máy X Quang để lấy tín hiệu sẵn sàng (Ready) của máy X Quang.</span></p><p class="ql-align-justify"><span style="color: black;">- Sử dụng công nghệ tự động cảm nhận tia X.</span></p> | [[rows.cauHinhCoBan]:unprocessed] | [[rows.cauHinhNangCao]:unprocessed] | [[rows.thongSoKyThuat]:unprocessed] | [[rows.dichVuDinhKem]:unprocessed] | [[rows.linhKien]:unprocessed] |  |  |  | Công ty TNHH Thương Mại - Dịch vụ Trần Thịnh | 2020-12-02T17:03:07.899 | Công ty TNHH Thương Mại - Dịch vụ Trần Thịnh | 2020-12-17T13:47:08.365
3739 | 12. Thiết bị phục hồi chức năng - Vật lý trị liệu |  | Máy điều trị vật lý trị liệu | Máy giao thoa | H-402 |  |  | Hanil TM Co., Ltd. |  | ["2021"] | Công ty Cổ phần Thiết bị Y tế Vạn Xuân | Hàn Quốc | Nhóm 6 |  |  | 70145000 | f | Chiếc | false | 2021-01-28 | 2021-12-31 | <p>Máy giao thoa điều trị</p> | [[rows.cauHinhCoBan]:unprocessed] | [[rows.cauHinhNangCao]:unprocessed] | [[rows.thongSoKyThuat]:unprocessed] | [[rows.dichVuDinhKem]:unprocessed] | [[rows.linhKien]:unprocessed] |  |  |  | Công ty Cổ phần Thiết bị Y tế Vạn Xuân | 2020-12-19T10:01:01.570 | Công ty Cổ phần Thiết bị Y tế Vạn Xuân | 2021-01-28T16:22:56.504
3740 | 1. Thiết bị chẩn đoán hình ảnh |  | Hệ thống CT Scanner ≥ 512 lát cắt/vòng quay | Hệ thống chụp cắt lớp vi tính hai đầu bóng, tái tạo 768 lát cắt | SOMATOM Drive |  |  | Siemens Healthcare GmbH |  | ["2020"] | Công ty TNHH Thiết bị và Dụng cụ y khoa 3P | Đức | Nhóm 1 |  |  | 78500000000 | t | Chiếc | true | 2020-12-09 | 2020-12-23 | <p>-&nbsp;&nbsp;&nbsp;&nbsp;&nbsp;&nbsp;&nbsp;&nbsp;&nbsp;Model - nhãn hiệu : <strong>SOMATOM Drive</strong></p><p>-&nbsp;&nbsp;&nbsp;&nbsp;&nbsp;&nbsp;&nbsp;&nbsp;&nbsp;Hãng sả<strong>n xuất: Siemens Healthcare GmbH</strong></p><p>-&nbsp;&nbsp;&nbsp;&nbsp;&nbsp;&nbsp;&nbsp;&nbsp;&nbsp;Hệ thống mới 100%</p><p>-&nbsp;&nbsp;&nbsp;&nbsp;&nbsp;&nbsp;&nbsp;&nbsp;&nbsp;Năm sản xuất: theo đơn đặt hàng</p><p>-&nbsp;&nbsp;&nbsp;&nbsp;&nbsp;&nbsp;&nbsp;&nbsp;&nbsp;Đạt tiêu chuẩn chất lượng: ISO, EC, FDA.</p> | [[rows.cauHinhCoBan]:unprocessed] | [[rows.cauHinhNangCao]:unprocessed] | [[rows.thongSoKyThuat]:unprocessed] | [[rows.dichVuDinhKem]:unprocessed] | [[rows.linhKien]:unprocessed] |  |  |  | Công ty TNHH Thiết bị và Dụng cụ y khoa 3P | 2020-12-08T10:55:30.212 | Công ty TNHH Thiết bị và Dụng cụ y khoa 3P | 2020-12-23T00:00:00.356
3741 | 2. Thiết bị hồi sức cấp cứu |  | Máy theo dõi bệnh nhân 8 thông số | Máy theo dõi bệnh nhân 8 thông số IACS | IACS |  | Mỹ | Draeger Medical Systems, Inc. |  |  | Công ty TNHH Draeger Việt Nam |  | Nhóm null |  |  | 550000000 | t | Cái | true | 2021-01-22 | 2022-01-22 | <p>Monitor: </p><p>&nbsp;&nbsp;&nbsp;&nbsp;&nbsp;&nbsp;&nbsp;&nbsp;&nbsp;&nbsp;&nbsp;+ Xách tay: tháo dỡ dễ dàng, mà không cần phải ngắt cáp bệnh nhân</p><p>&nbsp;&nbsp;&nbsp;&nbsp;&nbsp;&nbsp;&nbsp;&nbsp;&nbsp;&nbsp;&nbsp;+ Chống nước: chống trầy xước và chìm để bảo vệ chống lại chất lỏng (Được kiểm tra bằng thiết bị chìm dưới nước trong 30 cm (11,8 ") trong 10 phút)</p><p>&nbsp;&nbsp;&nbsp;&nbsp;&nbsp;&nbsp;&nbsp;&nbsp;&nbsp;&nbsp;&nbsp;+ Màn hình lật 180 °:tự động lật theo hướng thị giác thích hợp khi được gắn ở hai bên của bệnh nhân</p><p>- Màn hình điều khiển rời (Infinity Medical cockpit): </p><p>&nbsp;&nbsp;&nbsp;&nbsp;&nbsp;&nbsp;&nbsp;&nbsp;&nbsp;&nbsp;&nbsp;+ Đèn báo động 360°: tạo báo động từ mọi nơi trong phòng</p><p>&nbsp;&nbsp;&nbsp;&nbsp;&nbsp;&nbsp;&nbsp;&nbsp;&nbsp;&nbsp;&nbsp;+ Thông tin tích hợp: cung cấp truy cập dễ dàng đến các dữ liệu dấu hiệu quan trọng, các ứng dụng lâm sàng, mạng lưới bệnh viện, và mạng internet</p><p>&nbsp;&nbsp;&nbsp;&nbsp;&nbsp;&nbsp;&nbsp;&nbsp;&nbsp;&nbsp;&nbsp;+ Chống nhiễm khuẩn: không có quạt, thiết kế dễ làm sạch giúp giảm nguy cơ ô nhiễm chéo</p><p>&nbsp;&nbsp;&nbsp;&nbsp;&nbsp;&nbsp;&nbsp;&nbsp;&nbsp;&nbsp;&nbsp;+ Thiết kế nhiều tab mới: cung cấp một giao diện có thể cấu hình cao để điều hướng nhanh chóng và dễ dàng thông qua các thông tin liên quan lâm sàng</p> | [[rows.cauHinhCoBan]:unprocessed] | [[rows.cauHinhNangCao]:unprocessed] | [[rows.thongSoKyThuat]:unprocessed] | [[rows.dichVuDinhKem]:unprocessed] | [[rows.linhKien]:unprocessed] |  |  |  | Công ty TNHH Draeger Việt Nam | 2021-01-22T14:06:06.989 | Công ty TNHH Draeger Việt Nam | 2021-01-22T14:06:07.039
3742 | 4. Thiết bị phòng mổ |  | Máy đốt khối u bằng Laser | Endotherme™1470 | PHARAON 1470 |  | Pháp | LSO medical |  | ["2020"] | Công ty TNHH trang thiết bị y tế M - B Việt Nam | Pháp | Nhóm 3 |  |  | 1200000000 | t | Bộ | true | 2020-12-23 | 2021-12-24 | <p>Máy điều trị suy tĩnh mạch và phụ kiện tiêu chuẩn đi kèm</p> | [[rows.cauHinhCoBan]:unprocessed] | [[rows.cauHinhNangCao]:unprocessed] | [[rows.thongSoKyThuat]:unprocessed] | [[rows.dichVuDinhKem]:unprocessed] | [[rows.linhKien]:unprocessed] | Ôngs thông (đầu đốt) laser điều trị suy tĩnh mạch Ringlight Radial fiber |  |  | Công ty TNHH trang thiết bị y tế M - B Việt Nam | 2020-12-23T01:25:14.184 | Công ty TNHH trang thiết bị y tế M - B Việt Nam | 2020-12-23T01:25:14.184
3743 | 11. Thiết bị nội soi chẩn đoán |  | Máy rửa ống nội soi | Máy rửa ống nội soi loại 1 dây | CYW-100 |  | Hàn Quốc | Choyang Medical Industry Ltd |  | ["2020"] | Công ty TNHH Vật tư và Trang thiết bị Y tế HAT-MED Việt Nam | Hàn Quốc | Nhóm 6 |  |  | 425000000 | f | Chiếc | true | 2020-10-31 | 2020-12-31 | <p>Sử dụng để khử khuẩn dây nội soi ống mềm</p> | [[rows.cauHinhCoBan]:unprocessed] | [[rows.cauHinhNangCao]:unprocessed] | [[rows.thongSoKyThuat]:unprocessed] | [[rows.dichVuDinhKem]:unprocessed] | [[rows.linhKien]:unprocessed] |  |  |  | Công ty TNHH Vật tư và Trang thiết bị Y tế HAT-MED Việt Nam | 2020-10-31T21:46:03.453 | Bộ Y tế | 2020-12-31T00:00:04.529
3744 | 7. Thiết bị chuyên khoa xét nghiệm |  | Máy sắc ký lỏng hiệu năng cao - HPLC | Máy xét nghiệm HbA1c tự động: ADAMS A1c Lite HA-8380V | ADAMS A1c Lite HA-8380V |  | Nhật Bản | ARKRAY Factory,Inc. |  | ["2020"] | CÔNG TY TNHH THƯƠNG MẠI DỊCH VỤ CHƯƠNG NHÂN | Nhật Bản | Nhóm 3 |  |  | 1000000000 | t | Bộ | true | 2020-12-23 | 2021-12-31 | <p>-&nbsp;&nbsp;&nbsp;&nbsp;&nbsp;&nbsp;&nbsp;&nbsp;&nbsp;Máy Xét Nghiệm HbA1c tự động</p><p>-&nbsp;&nbsp;&nbsp;&nbsp;&nbsp;&nbsp;&nbsp;&nbsp;&nbsp;Phương pháp xét nghiệm:&nbsp;Sắc ký lỏng hiệu năng cao (HPLC)</p> | [[rows.cauHinhCoBan]:unprocessed] | [[rows.cauHinhNangCao]:unprocessed] | [[rows.thongSoKyThuat]:unprocessed] | [[rows.dichVuDinhKem]:unprocessed] | [[rows.linhKien]:unprocessed] |  |  |  | CÔNG TY TNHH THƯƠNG MẠI DỊCH VỤ CHƯƠNG NHÂN | 2020-12-23T17:04:07.415 | CÔNG TY TNHH THƯƠNG MẠI DỊCH VỤ CHƯƠNG NHÂN | 2020-12-23T17:04:07.515
3745 | 1. Thiết bị chẩn đoán hình ảnh |  | Máy X quang răng toàn cảnh | Máy X Quang nha khoa | ORTHOPHOS SL 2D |  | Đức | Sirona Dental Systems GmbH |  |  | Công ty TNHH DENTSPLY SIRONA Việt Nam | Đức | Nhóm 3 |  |  | 1117800000 | t | Chiếc | false | 2020-11-13 | 2020-12-31 | <p><b>MÁY X QUANG NHA KHOA</b></p> <p>Model: ORTHOPHOS SL 2D</p> <p>Hãng sản xuất:&nbsp;Sirona Dental Systems GmbH</p> <p>Xuất xứ: Đức</p> | [[rows.cauHinhCoBan]:unprocessed] | [[rows.cauHinhNangCao]:unprocessed] | [[rows.thongSoKyThuat]:unprocessed] | [[rows.dichVuDinhKem]:unprocessed] | [[rows.linhKien]:unprocessed] |  |  |  | Công ty TNHH DENTSPLY SIRONA Việt Nam | 2020-11-13T17:23:13.050 | Công ty TNHH DENTSPLY SIRONA Việt Nam | 2020-12-31T00:00:04.582
3746 | 8. Thiết bị kiểm soát nhiễm khuẩn |  | Máy đóng gói, niêm phong túi | Máy đóng túi | HD 650 D |  | Đức | HAWO GmbH |  | ["2020"] | Công ty TNHH Dịch vụ và Kỹ thuật Lê Minh | Đức | Nhóm null |  |  | 80000000 | t | Chiếc | false | 2020-12-17 | 2022-12-17 | <p> Model: hd 650 D</p><p> Hãng sản xuất: Hawo</p><p> Xuất xứ: Đức</p><p> - Mới 100%</p><p> -&nbsp;&nbsp;Năm sản xuất: 2020</p><p> -&nbsp;&nbsp;Tiêu chuẩn quốc tế: ISO 11607 </p><p> -&nbsp;&nbsp;Điện áp làm việc: 230 V, 50 / 60 Hz</p><p> </p> | [[rows.cauHinhCoBan]:unprocessed] | [[rows.cauHinhNangCao]:unprocessed] | [[rows.thongSoKyThuat]:unprocessed] | [[rows.dichVuDinhKem]:unprocessed] | [[rows.linhKien]:unprocessed] |  |  |  | Công ty TNHH Dịch vụ và Kỹ thuật Lê Minh | 2020-12-17T14:59:36.744 | Công ty TNHH Dịch vụ và Kỹ thuật Lê Minh | 2020-12-17T14:59:36.838
3747 | 4. Thiết bị phòng mổ |  | Máy gây mê kèm thở, có theo dõi khí mê | MÁY GÂY MÊ KÈM THỞ CAO CẤP CÔNG NGHỆ TRỘN KHÍ ĐIỆN TỬ | Leon Plus |  | Đức | Löwenstein Medical GmbH & Co. KG |  | ["2020"] | Công ty TNHH Thương mại và Công nghệ kỹ thuật TNT | Đức | Nhóm 3 |  |  | 1400000000 | t | Chiếc | true | 2020-10-30 | 2021-03-31 | <p>&nbsp;&nbsp;</p> | [[rows.cauHinhCoBan]:unprocessed] | [[rows.cauHinhNangCao]:unprocessed] | [[rows.thongSoKyThuat]:unprocessed] | [[rows.dichVuDinhKem]:unprocessed] | [[rows.linhKien]:unprocessed] |  |  |  | Công ty TNHH Thương mại và Công nghệ kỹ thuật TNT | 2021-01-04T18:07:30.370 | Công ty TNHH Thương mại và Công nghệ kỹ thuật TNT | 2021-01-04T18:07:30.400
3748 | 4. Thiết bị phòng mổ |  | Dao mổ điện cao tần | Dao mổ điện công nghệ Plasma COBLATION dùng trong khoa Tai Mũi Họng | EC8001-01 COBLATOR II SYSTEM 240V |  | Mỹ | ArthroCare Corporation |  | ["2020","2021"] | Công ty TNHH TM DV Kỹ Thuật Y Khoa Việt Long | Mỹ | Nhóm 1 |  |  | 800000000 | t | Bộ | true | 2020-12-18 | 2021-12-31 | <p><span style="color: rgb(68, 84, 106); background-color: yellow;">Dao mổ điện công nghệ Plasma&nbsp;COBLATION&nbsp;dùng trong khoa Tai Mũi Họng</span></p> | [[rows.cauHinhCoBan]:unprocessed] | [[rows.cauHinhNangCao]:unprocessed] | [[rows.thongSoKyThuat]:unprocessed] | [[rows.dichVuDinhKem]:unprocessed] | [[rows.linhKien]:unprocessed] |  |  |  | Công ty TNHH TM DV Kỹ Thuật Y Khoa Việt Long | 2020-12-18T10:39:18.662 | Công ty TNHH TM DV Kỹ Thuật Y Khoa Việt Long | 2020-12-23T08:08:52.083
3749 | 8. Thiết bị kiểm soát nhiễm khuẩn |  | Máy đóng gói, niêm phong túi | Máy đóng túi | hd 650 DE |  | Đức | HAWO GmbH |  | ["2020"] | Công ty TNHH Dịch vụ và Kỹ thuật Lê Minh |  | Nhóm null |  |  | 100000000 | t | Chiếc | false | 2020-12-17 | 2022-12-17 | <ol><li> Model: 650 DE</li><li> Hãng sản xuất: Hawo</li><li> Xuất xứ: Đức</li><li> Mới 100%</li><li> Năm sản xuất: 2020</li><li> Tiêu chuẩn quốc tế: ISO 11607 </li><li> Điện áp làm việc: 230 V, 50 / 60 Hz </li></ol> | [[rows.cauHinhCoBan]:unprocessed] | [[rows.cauHinhNangCao]:unprocessed] | [[rows.thongSoKyThuat]:unprocessed] | [[rows.dichVuDinhKem]:unprocessed] | [[rows.linhKien]:unprocessed] |  |  |  | Công ty TNHH Dịch vụ và Kỹ thuật Lê Minh | 2020-12-17T15:05:08.004 | Công ty TNHH Dịch vụ và Kỹ thuật Lê Minh | 2020-12-17T15:05:08.109
3750 | 7. Thiết bị chuyên khoa xét nghiệm |  | Máy sắc ký lỏng hiệu năng cao - HPLC | Máy xét nghiệm HbA1c tự động: ADAMS A1c HA-8190V | ADAMS A1c HA-8190V |  | Nhật Bản | ARKRAY Factory,Inc. |  | ["2020"] | CÔNG TY TNHH THƯƠNG MẠI DỊCH VỤ CHƯƠNG NHÂN | Nhật Bản | Nhóm 3 |  |  | 1800000000 | t | Bộ | true | 2020-12-23 | 2021-12-31 | <p>-&nbsp;&nbsp;&nbsp;&nbsp;&nbsp;&nbsp;&nbsp;&nbsp;&nbsp;Máy Xét Nghiệm HbA1c tự động</p><p>-&nbsp;&nbsp;&nbsp;&nbsp;&nbsp;&nbsp;&nbsp;&nbsp;&nbsp;Phương pháp xét nghiệm:&nbsp;Sắc ký lỏng hiệu năng cao (HPLC)</p> | [[rows.cauHinhCoBan]:unprocessed] | [[rows.cauHinhNangCao]:unprocessed] | [[rows.thongSoKyThuat]:unprocessed] | [[rows.dichVuDinhKem]:unprocessed] | [[rows.linhKien]:unprocessed] |  |  |  | CÔNG TY TNHH THƯƠNG MẠI DỊCH VỤ CHƯƠNG NHÂN | 2020-12-23T17:25:54.056 | CÔNG TY TNHH THƯƠNG MẠI DỊCH VỤ CHƯƠNG NHÂN | 2020-12-23T17:25:54.125
3751 | 4. Thiết bị phòng mổ |  | Máy gây mê kèm thở | Máy gây mê kèm thở | Leon |  |  | Löwenstein Medical GmbH & Co. KG |  | ["2020"] | Công ty TNHH Thương mại và Công nghệ kỹ thuật TNT | Đức | Nhóm 3 |  |  | 940000000 | t | Chiếc | true | 2020-10-30 | 2021-03-31 | <p>&nbsp;&nbsp;</p> | [[rows.cauHinhCoBan]:unprocessed] | [[rows.cauHinhNangCao]:unprocessed] | [[rows.thongSoKyThuat]:unprocessed] | [[rows.dichVuDinhKem]:unprocessed] | [[rows.linhKien]:unprocessed] |  |  |  | Công ty TNHH Thương mại và Công nghệ kỹ thuật TNT | 2021-01-04T18:07:46.194 | Công ty TNHH Thương mại và Công nghệ kỹ thuật TNT | 2021-01-04T18:07:46.217
3752 | 7. Thiết bị chuyên khoa xét nghiệm |  | Máy định nhóm máu bán tự động | Máy li tâm card định nhóm máu ID-Centrifuge L | ID-Centrifuge L |  | Pháp | DiaMed GmbH |  |  | Công ty TNHH Thiết bị Y tế Phương Đông |  | Nhóm null |  |  | 168000000 | t | Hệ thống | true | 2021-01-15 | 2021-02-15 | <p>Chỉ 1 thiết bị dùng cho ID-Cards và ống tube</p><p>&nbsp;</p><p>■ Đầu ly tâm ID-Card với chương trình tích hợp (5</p><p>phút tại 85 g)&nbsp;</p><p><br></p><p>■ Màn hình PC cảm ứng</p><p><br></p><p>■ Tự động nhận diện loại đầu ly tâm và lựa</p><p>chọn các cài đặt thích hợp</p><p><br></p><p>■ Phần mềm đa ngôn ngữ&nbsp;</p> | [[rows.cauHinhCoBan]:unprocessed] | [[rows.cauHinhNangCao]:unprocessed] | [[rows.thongSoKyThuat]:unprocessed] | [[rows.dichVuDinhKem]:unprocessed] | [[rows.linhKien]:unprocessed] |  |  |  | Công ty TNHH Thiết bị Y tế Phương Đông | 2021-01-15T14:26:40.743 | Công ty TNHH Thiết bị Y tế Phương Đông | 2021-01-15T14:26:40.793
3753 | 2. Thiết bị hồi sức cấp cứu |  | Máy hút dịch chạy điện | Máy hút dịch | Victoria Lipos |  | Séc | Cheiron A.S |  | ["2020"] | Công ty TNHH Thiết bị và công nghệ y tế Việt Nam | Séc | Nhóm 3 |  |  | 140000000 | t | Bộ | true | 2020-12-24 | 2021-12-24 | <ul><li>Vận hành êm không gây tiếng ồn</li><li>Yêu cầu bảo trì, bảo dưỡng thấp</li><li>Bơm chân không của Đức không cần bảo dưỡng</li><li>Thiết kế để hoạt động liên tục</li><li>Vận hành chắc chắn và không rung</li><li>Tăng cường thêm quạt tản nhiệt</li><li>Thiết kế hiện đại</li></ul> | [[rows.cauHinhCoBan]:unprocessed] | [[rows.cauHinhNangCao]:unprocessed] | [[rows.thongSoKyThuat]:unprocessed] | [[rows.dichVuDinhKem]:unprocessed] | [[rows.linhKien]:unprocessed] |  |  |  | Công ty TNHH Thiết bị và công nghệ y tế Việt Nam | 2020-12-24T10:58:42.370 | Công ty TNHH Thiết bị và công nghệ y tế Việt Nam | 2020-12-24T11:06:24.440
3754 | 6. Thiết bị chuyên khoa RHM-THM-Mắt |  | Bộ bàn ghế khám tai mũi họng | Ghế khám tai mũi họng | MC-4000A |  |  | Medstar Co., Ltd. |  | ["2021"] | Công ty Cổ phần Xuất nhập khẩu Bảo Minh | Hàn Quốc | Nhóm 6 |  |  | 280000000 | f | Cái | true | 2021-01-13 | 2021-02-13 | <p><strong>Ghế khám tai mũi họng</strong></p><p><strong> Model: MC4000-A</strong></p><p><strong> Xuất xứ : Medstar - Hàn Quốc</strong></p><p class="ql-align-justify"><strong> Năm sản xuất: 2021</strong></p> | [[rows.cauHinhCoBan]:unprocessed] | [[rows.cauHinhNangCao]:unprocessed] | [[rows.thongSoKyThuat]:unprocessed] | [[rows.dichVuDinhKem]:unprocessed] | [[rows.linhKien]:unprocessed] |  |  |  | Công ty Cổ phần Xuất nhập khẩu Bảo Minh | 2021-01-13T14:19:01.261 | Công ty Cổ phần Xuất nhập khẩu Bảo Minh | 2021-01-13T14:19:01.348
3755 | 6. Thiết bị chuyên khoa RHM-THM-Mắt |  | Hệ thống đo thính lực + buồng đo | Máy đo thính lực | Bell Plus |  | Italy | Inventis SRL |  |  | Công ty TNHHTM Âu Điểu Việt Nam | Italy | Nhóm null |  |  | 200000000 | t | Bộ | true | 2020-12-23 | 2021-12-31 | <p>Máy đo thính lực 2 kênh</p> | [[rows.cauHinhCoBan]:unprocessed] | [[rows.cauHinhNangCao]:unprocessed] | [[rows.thongSoKyThuat]:unprocessed] | [[rows.dichVuDinhKem]:unprocessed] | [[rows.linhKien]:unprocessed] |  |  |  | Công ty TNHHTM Âu Điểu Việt Nam | 2020-12-24T00:05:48.939 | Công ty TNHHTM Âu Điểu Việt Nam | 2020-12-24T23:42:10.193
3756 | 13. Thiết bị dùng chung |  | Bàn/ Ghế/ Tủ y tế | Cây truyền dịch di động | SWP-135 |  | Hàn Quốc | Sowha Inc. |  | ["2021"] | CÔNG TY TNHH Y TẾ LƯ GIA | Hàn Quốc | Nhóm null |  |  | 6600000 | t | Cái | true | 2021-01-22 | 2022-01-22 | <p><strong>CÂY TRUYỀN DỊCH DI ĐỘNG</strong></p><p><em style="color: black;">Model: SWP-135</em></p><p><em style="color: black;">Hãng sx: Sowha Inc</em></p><p><em style="color: black;">Xuất xứ: Hàn Quốc</em></p><p><br></p> | [[rows.cauHinhCoBan]:unprocessed] | [[rows.cauHinhNangCao]:unprocessed] | [[rows.thongSoKyThuat]:unprocessed] | [[rows.dichVuDinhKem]:unprocessed] | [[rows.linhKien]:unprocessed] |  |  |  | CÔNG TY TNHH Y TẾ LƯ GIA | 2021-01-22T14:43:35.771 | CÔNG TY TNHH Y TẾ LƯ GIA | 2021-01-22T14:43:35.857
3757 | 4. Thiết bị phòng mổ |  | Hệ thống phẫu thuật nội soi lồng ngực | Hệ thống phẫu thuật nội soi tim mạch 3D Enstein Vision® 3.0 Full HD | PV630/PV631/PV632/PV648/PG150/TM 3D Full HD |  | Đức | Aesculap AG |  | ["2020"] | CÔNG TY TNHH B. BRAUN VIỆT NAM | Đức | Nhóm 3 |  |  | 5500000000 | t | Hệ thống | false | 2020-12-24 | 2021-12-31 | <p class="ql-align-justify"><strong>HỆ THỐNG PHẪU THUẬT NỘI SOI TIM MẠCH 3D FULL HD</strong></p><p class="ql-align-justify">-&nbsp;&nbsp;&nbsp;&nbsp;&nbsp;&nbsp;Hãng sản xuất: B.Braun - Aesculap</p><p class="ql-align-justify">-&nbsp;&nbsp;&nbsp;&nbsp;&nbsp;&nbsp;Xuất xứ: Đức, Nhật</p><p class="ql-align-justify">-&nbsp;&nbsp;&nbsp;&nbsp;&nbsp;&nbsp;Năm sản xuất: 2019-2020 trở về sau, mới 100%</p><p class="ql-align-justify">Đạt tiêu chuẩn chất lượng ISO 13485</p><p class="ql-align-justify">Bộ xử lý hình ảnh trung tâm 3D</p><p class="ql-align-justify">-&nbsp;&nbsp;&nbsp;&nbsp;&nbsp;&nbsp;Model: PV630</p><p class="ql-align-justify">Đầu Camera 3D cảm biến CMOS KÈM ỐNG KÍNH SOI 30 ĐỘ&nbsp;&nbsp;&nbsp;&nbsp;&nbsp;&nbsp;&nbsp;&nbsp;&nbsp;&nbsp;&nbsp;</p><p class="ql-align-justify">-&nbsp;&nbsp;&nbsp;&nbsp;&nbsp;&nbsp;Model: PV632</p><p class="ql-align-justify"><span style="color: windowtext;">Đầu Camera 2D CẢM BIẾN CMOS&nbsp;&nbsp;&nbsp;&nbsp;</span></p><p class="ql-align-justify">-&nbsp;&nbsp;&nbsp;&nbsp;&nbsp;&nbsp;Model: PV482</p><p class="ql-align-justify">Màn hình y tế PTNS 3D Full HD 31.5”, đèn nền LED&nbsp;</p><p class="ql-align-justify">-&nbsp;&nbsp;&nbsp;&nbsp;&nbsp;&nbsp;<strong>Model: PV648</strong></p><p class="ql-align-justify">Nguồn sáng LED&nbsp;&nbsp;&nbsp;&nbsp;&nbsp;&nbsp;&nbsp;&nbsp;&nbsp;&nbsp;&nbsp;</p><p class="ql-align-justify">-&nbsp;&nbsp;&nbsp;&nbsp;&nbsp;&nbsp;Model: OP950</p><p class="ql-align-justify">MÁY GHI HÌNH CHUYÊN DỤNG 2D VÀ 3d&nbsp;&nbsp;&nbsp;&nbsp;</p><p class="ql-align-justify">-&nbsp;&nbsp;&nbsp;&nbsp;&nbsp;&nbsp;Model: PV640</p><p class="ql-align-justify"><strong>MÁY BƠM HƠI Ổ BỤNG CÓ CHỨC NĂNG LÀM ẤM KHÍ VÀ HÚT KHÓI</strong></p><p class="ql-align-justify">-&nbsp;&nbsp;&nbsp;&nbsp;&nbsp;&nbsp;Model: <span style="color: black;">PG150</span></p><p class="ql-align-justify">Máy cắt đốt điện cao tần đơn cực và lưỡng cực 300w&nbsp;&nbsp;&nbsp;&nbsp;&nbsp;&nbsp;&nbsp;&nbsp;&nbsp;&nbsp;&nbsp;</p><p class="ql-align-justify">-&nbsp;&nbsp;&nbsp;&nbsp;&nbsp;&nbsp;Model: GN300</p><p class="ql-align-justify">Xe đẩy hệ thống phẫu thuật nội soi SẢN XUẤT TẠI VIỆT NAM</p><p class="ql-align-justify"><strong>BỘ DỤNG CỤ PHẪU THUẬT NỘI SOI TIM MẠCH </strong></p><p class="ql-align-justify">-&nbsp;&nbsp;&nbsp;&nbsp;&nbsp;&nbsp;Hãng sản xuất: B.Braun - Aesculap</p><p class="ql-align-justify"><br></p> | [[rows.cauHinhCoBan]:unprocessed] | [[rows.cauHinhNangCao]:unprocessed] | [[rows.thongSoKyThuat]:unprocessed] | [[rows.dichVuDinhKem]:unprocessed] | [[rows.linhKien]:unprocessed] |  |  |  | CÔNG TY TNHH B. BRAUN VIỆT NAM | 2020-12-24T11:29:53.247 | CÔNG TY TNHH B. BRAUN VIỆT NAM | 2020-12-24T11:34:02.715
3758 | 4. Thiết bị phòng mổ |  | Hệ thống phẫu thuật nội soi sản phụ khoa | Hệ thống phẫu thuật nội soi sản phụ khoa 3D Enstein Vision® 3.0 Full HD | PV630/PV631/PV632/PV648/PG150/SPK 3D Full HD |  | Đức | Aesculap AG |  | ["2020"] | CÔNG TY TNHH B. BRAUN VIỆT NAM | Đức | Nhóm 3 |  |  | 5500000000 | t | Hệ thống | false | 2020-12-24 | 2021-12-31 | <p class="ql-align-justify"><strong>HỆ THỐNG PHẪU THUẬT NỘI SOI 3D SẢN PHỤ KHOA</strong></p><p class="ql-align-justify">-&nbsp;&nbsp;&nbsp;&nbsp;&nbsp;&nbsp;Hãng sản xuất: B.Braun - Aesculap</p><p class="ql-align-justify">-&nbsp;&nbsp;&nbsp;&nbsp;&nbsp;&nbsp;Năm sản xuất: 2019 – 2020 trở về sau, mới 100%</p><p class="ql-align-justify">tiêu chuẩn kỹ thuật ISO 13485</p><p class="ql-align-justify">xử lý hình ảnh trung tâm 3D</p><p class="ql-align-justify">-&nbsp;&nbsp;&nbsp;&nbsp;&nbsp;&nbsp;Model: PV630</p><p class="ql-align-justify">Đầu Camera 3D cảm biến CMOS KÈM ỐNG KÍNH SOI 0 ĐỘ&nbsp;&nbsp;&nbsp;&nbsp;&nbsp;&nbsp;&nbsp;&nbsp;&nbsp;&nbsp;&nbsp;</p><p class="ql-align-justify">-&nbsp;&nbsp;&nbsp;&nbsp;&nbsp;&nbsp;Model: PV631</p><p class="ql-align-justify"><span style="color: windowtext;">Đầu Camera cảm biến CMOS&nbsp;&nbsp;&nbsp;&nbsp;&nbsp;&nbsp;&nbsp;&nbsp;&nbsp;&nbsp;</span></p><p class="ql-align-justify">-&nbsp;&nbsp;&nbsp;&nbsp;&nbsp;&nbsp;Model: PV482 </p><p class="ql-align-justify"><span style="color: windowtext;">Nguồn sáng LED có chức năng kiểm tra dây dẫn sáng&nbsp;&nbsp;&nbsp;&nbsp;&nbsp;&nbsp;&nbsp;&nbsp;&nbsp;&nbsp;&nbsp;</span></p><p class="ql-align-justify">-&nbsp;&nbsp;&nbsp;&nbsp;&nbsp;&nbsp;Model: OP950</p><p class="ql-align-justify"><strong>MÀN HÌNH CHUYÊN DỤNG PHẪU THUẬT NỘI SOI 3D, KÍCH THƯỚC 31.5 INCHES:</strong></p><p class="ql-align-justify">-&nbsp;&nbsp;&nbsp;&nbsp;&nbsp;&nbsp;Model: PV648</p><p class="ql-align-justify"><strong>BƠM CO2 VỚI TỐC ĐỘ BƠM 50 LÍT/PHÚT, CÓ CHỨC NĂNG SƯỞI ẤM, CÓ CHỨC NĂNG HÚT KHÓI:</strong></p><p class="ql-align-justify">-&nbsp;&nbsp;&nbsp;&nbsp;&nbsp;&nbsp;Model: PG150</p><p class="ql-align-justify">Máy cắt đốt điện cao tần đơn cực và lưỡng cực 300w&nbsp;&nbsp;&nbsp;&nbsp;&nbsp;&nbsp;&nbsp;&nbsp;&nbsp;&nbsp;&nbsp;</p><p class="ql-align-justify">-&nbsp;&nbsp;&nbsp;&nbsp;&nbsp;&nbsp;Model: GN300</p><p class="ql-align-justify">DAO ĐỐT LƯỠNG CỰC HÀN MẠCH&nbsp;</p><p class="ql-align-justify">-&nbsp;&nbsp;&nbsp;&nbsp;&nbsp;&nbsp;Model: GN200</p><p class="ql-align-justify">MÁY GHI HÌNH CHUYÊN DỤNG 2D VÀ 3d&nbsp;&nbsp;&nbsp;&nbsp;</p><p class="ql-align-justify">-&nbsp;&nbsp;&nbsp;&nbsp;&nbsp;&nbsp;Model: PV640</p><p class="ql-align-justify"><strong>XE ĐẨY CHUYÊN DỤNG </strong></p><p class="ql-align-justify"><strong>BỘ DỤNG CỤ PHẪU THUẬT NỘI SOI SẢN PHỤ KHOA</strong></p><p class="ql-align-justify">-&nbsp;&nbsp;&nbsp;&nbsp;&nbsp;&nbsp;<strong>&nbsp;</strong>Hãng sản xuất: B.Braun - Aesculap</p> | [[rows.cauHinhCoBan]:unprocessed] | [[rows.cauHinhNangCao]:unprocessed] | [[rows.thongSoKyThuat]:unprocessed] | [[rows.dichVuDinhKem]:unprocessed] | [[rows.linhKien]:unprocessed] |  |  |  | CÔNG TY TNHH B. BRAUN VIỆT NAM | 2020-12-24T11:10:37.618 | CÔNG TY TNHH B. BRAUN VIỆT NAM | 2020-12-24T11:10:37.680
3759 | 4. Thiết bị phòng mổ |  | Hệ thống phẫu thuật nội soi lồng ngực | Hệ thống phẫu thuật nội soi tim mạch SmartVue® CMOS 4K | PV480/PV482/PV628/PG150/TM 4K |  | Đức | Aesculap AG |  | ["2020"] | CÔNG TY TNHH B. BRAUN VIỆT NAM |  | Nhóm 3 |  |  | 3500000000 | t | Hệ thống | false | 2020-12-24 | 2021-12-31 | <p class="ql-align-justify"><strong>HỆ THỐNG PHẪU THUẬT NỘI SOI TIM MẠCH 4K</strong></p><p class="ql-align-justify">-&nbsp;&nbsp;&nbsp;&nbsp;&nbsp;&nbsp;Hãng sản xuất: B.Braun - Aesculap</p><p class="ql-align-justify">-&nbsp;&nbsp;&nbsp;&nbsp;&nbsp;&nbsp;Xuất xứ: Đức, Nhật, Pháp</p><p class="ql-align-justify">-&nbsp;&nbsp;&nbsp;&nbsp;&nbsp;&nbsp;Năm sản xuất: 2019-2020 trở về sau, mới 100%</p><p class="ql-align-justify">Đạt tiêu chuẩn chất lượng ISO 13485</p><p class="ql-align-justify">Bộ xử lý hình ảnh trung tâm 4k</p><p class="ql-align-justify">-&nbsp;&nbsp;&nbsp;&nbsp;&nbsp;&nbsp;Model: PV480</p><p class="ql-align-justify"><span style="color: windowtext;">Đầu Camera cảm biến CMOS&nbsp;&nbsp;&nbsp;&nbsp;&nbsp;&nbsp;&nbsp;&nbsp;&nbsp;&nbsp;</span></p><p class="ql-align-justify">-&nbsp;&nbsp;&nbsp;&nbsp;&nbsp;&nbsp;Model: PV482 </p><p class="ql-align-justify">Màn hình y tế PTNS 2D 4K 31”, đèn nền LED&nbsp;&nbsp;&nbsp;&nbsp;&nbsp;</p><p class="ql-align-justify">-&nbsp;&nbsp;&nbsp;&nbsp;&nbsp;&nbsp;<strong>Model: PV628</strong></p><p class="ql-align-justify">Nguồn sáng LED có chức năng kiểm tra dây dẫn sáng&nbsp;&nbsp;&nbsp;&nbsp;&nbsp;&nbsp;&nbsp;&nbsp;&nbsp;&nbsp;&nbsp;</p><p class="ql-align-justify">-&nbsp;&nbsp;&nbsp;&nbsp;&nbsp;&nbsp;Model: OP950</p><p class="ql-align-justify">Máy bơm khí CO2 50 lít/phút tích hợp chức năng làm ấm khí&nbsp;&nbsp;&nbsp;&nbsp;&nbsp;&nbsp;&nbsp;&nbsp;</p><p class="ql-align-justify">-&nbsp;&nbsp;&nbsp;&nbsp;&nbsp;&nbsp;Model: PG150</p><p class="ql-align-justify">Máy cắt đốt điện cao tần đơn cực và lưỡng cực 300w&nbsp;&nbsp;&nbsp;&nbsp;&nbsp;&nbsp;&nbsp;&nbsp;&nbsp;&nbsp;&nbsp;</p><p class="ql-align-justify">-&nbsp;&nbsp;&nbsp;&nbsp;&nbsp;&nbsp;Model: GN300</p><p class="ql-align-justify">Xe đẩy hệ thống phẫu thuật nội soi SẢN XUẤT TẠI VIỆT NAM</p><p class="ql-align-justify"><strong>BỘ DỤNG CỤ PHẪU THUẬT NỘI SOI TIM MẠCH</strong></p><p class="ql-align-justify"><br></p><p><br></p> | [[rows.cauHinhCoBan]:unprocessed] | [[rows.cauHinhNangCao]:unprocessed] | [[rows.thongSoKyThuat]:unprocessed] | [[rows.dichVuDinhKem]:unprocessed] | [[rows.linhKien]:unprocessed] |  |  |  | CÔNG TY TNHH B. BRAUN VIỆT NAM | 2020-12-24T11:25:12.976 | CÔNG TY TNHH B. BRAUN VIỆT NAM | 2020-12-24T11:25:13.020
3760 | 7. Thiết bị chuyên khoa xét nghiệm |  | Máy định danh vi khuẩn và kháng sinh đồ | Máy định danh vi khuẩn/vi nấm và làm kháng sinh đồ tự động | VITEK 2 Compact (chủng loại VITEK 2 Compact 30 Clinical) |  | Mỹ | bioMerieux, Inc. |  |  | Công ty TNHH DKSH Việt Nam |  | Nhóm 3 |  |  | 2330000000 | t | Hệ thống | true | 2020-12-10 | 2021-01-31 | <p class="ql-align-justify">-&nbsp;&nbsp;<span style="color: black;">Hệ thống máy định danh vi khuẩn và làm kháng sinh đồ tự động&nbsp;với hầu hết các vi sinh vật gây bệnh (gồm vi khuẩn và nấm men)</span></p><p class="ql-align-justify">-&nbsp;&nbsp;<span style="color: black;">Công suất máy: 30 test/lần chạy</span></p><p class="ql-align-justify">-&nbsp;<span style="color: black;">Định danh: dùng phương pháp đo màu dựa trên phương pháp phản ứng sinh hóa đã được thiết lập và các chất nền vừa được phát triển</span></p><p class="ql-align-justify">-&nbsp;<span style="color: black;">Kháng sinh đồ được thực hiện dựa trên xác định nồng độ ức chế tối thiểu (MIC). Dùng kết quả định danh và giá trị MIC để phiên giải kết quả</span></p> | [[rows.cauHinhCoBan]:unprocessed] | [[rows.cauHinhNangCao]:unprocessed] | [[rows.thongSoKyThuat]:unprocessed] | [[rows.dichVuDinhKem]:unprocessed] | [[rows.linhKien]:unprocessed] |  |  |  | Công ty TNHH DKSH Việt Nam | 2020-12-10T16:01:52.073 | Công ty TNHH DKSH Việt Nam | 2020-12-30T16:30:07.396
3761 | 12. Thiết bị phục hồi chức năng - Vật lý trị liệu |  | Máy kéo giãn | Máy kéo giãn cột sống lưng và cổ bốn chiều | JYZ-IIIB |  | Trung Quốc | Xiangyu Medical Co., Ltd. |  | ["2020"] | Công ty TNHH Thương mại Dược phẩm Đông Á | Trung Quốc | Nhóm 6 |  |  | 352500000 | t | Chiếc | true | 2020-11-02 | 2021-03-31 | <p>Máy kéo giãn cột sống lưng và cổ 4 chiều</p><p>Dùng trong Vật lý trị liệu</p><p>Model: JYZ-IIIB</p><p>Xuất xứ: Xiangyu - Trung Quốc</p><p>Giá bán dựa trên lựa chọn các tính năng của sản phẩm, có thể thay đổi dựa trên điều chỉnh tính năng.</p> | [[rows.cauHinhCoBan]:unprocessed] | [[rows.cauHinhNangCao]:unprocessed] | [[rows.thongSoKyThuat]:unprocessed] | [[rows.dichVuDinhKem]:unprocessed] | [[rows.linhKien]:unprocessed] |  |  |  | Công ty TNHH Thương mại Dược phẩm Đông Á | 2020-11-02T10:48:14.972 | Công ty TNHH Thương mại Dược phẩm Đông Á | 2021-01-06T15:04:25.676
3762 | 7. Thiết bị chuyên khoa xét nghiệm |  | Máy xét nghiệm đông máu | Máy xét nghiệm đông máu bán tự động Yumizen G400 DDi | Yumizen G400 DDi |  |  | HORIBA ABX SAS |  |  | Công ty TNHH DKSH Việt Nam | Hungary | Nhóm 3 |  |  | 190000000 | t | Hệ thống | true | 2020-10-23 | 2021-01-15 | <p>Máy xét nghiệm đông máu bán tự động thực hiện được&nbsp;xét nghiệm D-Dimer.</p> | [[rows.cauHinhCoBan]:unprocessed] | [[rows.cauHinhNangCao]:unprocessed] | [[rows.thongSoKyThuat]:unprocessed] | [[rows.dichVuDinhKem]:unprocessed] | [[rows.linhKien]:unprocessed] |  |  |  | Công ty TNHH DKSH Việt Nam | 2020-10-23T02:41:42.918 | Công ty TNHH DKSH Việt Nam | 2021-01-15T00:00:01.771
3763 | 2. Thiết bị hồi sức cấp cứu |  | Máy thở không xâm nhập trẻ sơ sinh | Máy giúp thở | CNO (medinCNO) |  | Đức | Medin |  | ["2020"] | CÔNG TY TNHH THƯƠNG MẠI DỊCH VỤ ĐỨC NGUYỄN | Đức | Nhóm 3 |  |  | 750000000 | t | Chiếc | true | 2020-11-13 | 2020-12-31 | <p>Máy giúp thở&nbsp;</p> | [[rows.cauHinhCoBan]:unprocessed] | [[rows.cauHinhNangCao]:unprocessed] | [[rows.thongSoKyThuat]:unprocessed] | [[rows.dichVuDinhKem]:unprocessed] | [[rows.linhKien]:unprocessed] |  |  |  | CÔNG TY TNHH THƯƠNG MẠI DỊCH VỤ ĐỨC NGUYỄN | 2020-11-13T15:12:28.810 | CÔNG TY TNHH THƯƠNG MẠI DỊCH VỤ ĐỨC NGUYỄN | 2020-12-31T00:00:00.853
3764 | 12. Thiết bị phục hồi chức năng - Vật lý trị liệu |  | Thiết bị tập phục hồi chức năng | Khung quay tập khớp vai | XYJ-2 |  | Trung Quốc | Xiangyu Medical Co., Ltd. |  | ["2020"] | Công ty TNHH Thương mại Dược phẩm Đông Á | Trung Quốc | Nhóm 6 |  |  | 33750000 | t | Chiếc | true | 2020-11-02 | 2021-03-31 | <p>Khung quay tập khớp vai</p><p>Model: <strong>XYJ-2</strong></p><p>Xuất xứ: Xiangyu – China</p><p>Giá bán dựa trên lựa chọn các tính năng của sản phẩm, có thể thay đổi dựa trên điều chỉnh tính năng.</p> | [[rows.cauHinhCoBan]:unprocessed] | [[rows.cauHinhNangCao]:unprocessed] | [[rows.thongSoKyThuat]:unprocessed] | [[rows.dichVuDinhKem]:unprocessed] | [[rows.linhKien]:unprocessed] |  |  |  | Công ty TNHH Thương mại Dược phẩm Đông Á | 2020-11-02T11:01:03.082 | Công ty TNHH Thương mại Dược phẩm Đông Á | 2021-01-06T15:04:42.879
3765 | 14. Thiết bị khám - điều trị khác |  | Đèn khám | Vôi Soda sofnolime | 660 000 009 |  | Anh | Medisize BV |  | ["2020"] | Công Ty TNHH Thiết Bị Y Tế Đăng Bảo | Anh | Nhóm 3 |  |  | 796500 | t | Can | true | 2020-12-23 | 2021-06-23 | <p> - Độ hấp thu CO2 : 200 lít/Kg</p><p> - Độ bụi&nbsp;&nbsp;&nbsp;&nbsp;&nbsp;&nbsp;&nbsp;&nbsp;&nbsp;&nbsp;&nbsp;&nbsp;&nbsp;&nbsp;&nbsp;: 0.25%&nbsp;&nbsp;&nbsp;&nbsp;&nbsp;&nbsp;&nbsp;&nbsp;&nbsp;&nbsp;&nbsp;</p><p> - Độ cứng&nbsp;&nbsp;&nbsp;&nbsp;&nbsp;&nbsp;&nbsp;&nbsp;&nbsp;&nbsp;&nbsp;&nbsp;: 97.40%</p><p> - Chỉ thị màu&nbsp;&nbsp;&nbsp;&nbsp;&nbsp;&nbsp;&nbsp;&nbsp;:Trắng → Oliu</p><p> -Chất lượng: CE,ISO</p> | [[rows.cauHinhCoBan]:unprocessed] | [[rows.cauHinhNangCao]:unprocessed] | [[rows.thongSoKyThuat]:unprocessed] | [[rows.dichVuDinhKem]:unprocessed] | [[rows.linhKien]:unprocessed] |  |  |  | Công Ty TNHH Thiết Bị Y Tế Đăng Bảo | 2020-12-24T11:57:18.221 | Công Ty TNHH Thiết Bị Y Tế Đăng Bảo | 2020-12-24T11:57:18.620
3766 | 13. Thiết bị dùng chung |  | Hệ thống khí y tế và các thiết bị phụ trợ | Máy áp chân không, điều chỉnh áp suất chân không theo đầu hút CoolMini | CoolMini Applicator |  | Mỹ | ZELTIQ Aesthetics, Inc. |  |  | Công ty TNHH DKSH Việt Nam | Mỹ | Nhóm null |  |  | 384000000 | f | Bộ | true | 2020-12-24 | 2030-12-31 | <p>Công dụng của hệ thống ở chế độ làm lạnh bao gồm: Giảm bởt lớp mỡ thông qua hủy mỡ nhiệt lạnh; giảm thiểu đau và tổn thương nhiệt trong quá trình trị liệu bằng laze và trị liệu ngoài da; hoạt động như một cách gây tê cục bộ (nóng hoặc lạnh) để giảm thiểu đau cho đau sau chấn thương và/hoặc sau phẫu thuật và để tạm thời làm dịu chỗ đau nhức nhẹ và đau thắt cơ. Chức năng mát xa tùy chọn cũng có thể được sử dụng để tạm thời: làm dịu đau, nhức và thắt cơ nhẹ; cải thiện lưu thông cục bộ; giảm sự&nbsp;xuất hiện của da sần sùi</p> | [[rows.cauHinhCoBan]:unprocessed] | [[rows.cauHinhNangCao]:unprocessed] | [[rows.thongSoKyThuat]:unprocessed] | [[rows.dichVuDinhKem]:unprocessed] | [[rows.linhKien]:unprocessed] |  |  |  | Công ty TNHH DKSH Việt Nam | 2020-12-24T17:18:22.824 | Công ty TNHH DKSH Việt Nam | 2020-12-29T19:06:13.590
3767 | 6. Thiết bị chuyên khoa RHM-THM-Mắt |  | Máy và ghế khám, chữa răng | Tay khoan nha khoa | T4 Racer Midwest |  | Đức | Sirona Dental Systems GmbH |  |  | Công ty TNHH DENTSPLY SIRONA Việt Nam |  | Nhóm 3 |  |  | 7938000 | t | Chiếc | false | 2020-12-01 | 2020-12-31 | <p>TAY KHOAN NHA KHOA</p><p>Model: T4 Racer Midwest</p><p>Hãng sản xuất:&nbsp;Sirona Dental Systems GmbH</p><p>Xuất xứ: Đức</p> | [[rows.cauHinhCoBan]:unprocessed] | [[rows.cauHinhNangCao]:unprocessed] | [[rows.thongSoKyThuat]:unprocessed] | [[rows.dichVuDinhKem]:unprocessed] | [[rows.linhKien]:unprocessed] |  |  |  | Công ty TNHH DENTSPLY SIRONA Việt Nam | 2020-12-01T14:08:27.699 | Công ty TNHH DENTSPLY SIRONA Việt Nam | 2020-12-31T00:00:11.715
3768 | 14. Thiết bị khám - điều trị khác |  | Cân | Cân sức khỏe điện tử Omron HN-283 | HN-283 |  | Trung Quốc | Omron Healthcare Co., Ltd |  |  | Công ty TNHH DKSH Việt Nam |  | Nhóm 6 |  |  | 796191 | t | Cái | true | 2020-12-23 | 2021-12-31 | <p>Chức năng dùng để đo trọng lượng cơ thể</p> | [[rows.cauHinhCoBan]:unprocessed] | [[rows.cauHinhNangCao]:unprocessed] | [[rows.thongSoKyThuat]:unprocessed] | [[rows.dichVuDinhKem]:unprocessed] | [[rows.linhKien]:unprocessed] |  |  |  | Công ty TNHH DKSH Việt Nam | 2020-12-23T11:36:46.937 | Công ty TNHH DKSH Việt Nam | 2020-12-29T19:06:41.536
3769 | 10. Thiết bị thăm dò chức năng |  | Máy điện tim | Máy điện tim 3 kênh | ME3 |  | Mỹ | Mediblu Medical LLC |  | ["2019","2020"] | CÔNG TY CỔ PHẦN PROMED | Mỹ | Nhóm 3 |  |  | 75000000 | t | Chiếc | true | 2020-11-12 | 2020-12-31 | <p>Thông tin chung về thiết bị</p> <p>&nbsp;</p> <ul> <li>Máy điện tim ME3 có hiệu suất vượt trội và tích hợp các tính năng như trên các thiết bị tương đương giá cao, ME3 được ứng dụng rộng rãi các phòng khám, trung tâm khám sức khỏe, bệnh viện và phòng thí nghiệm mà cho kết quả tin cậy tuyệt đối</li> <li>Dễ sử dụng</li> <li>Màn hình LCD 5. 1 inch độ phân giải cao, điều chỉnh được độ sáng và độ tương phản.</li> <li>Bàn phím silicone độ bền cao và dễ thao tác.</li> <li>Pin sạc Lithium cho thời lượng làm việc đến 2.5 giờ.</li> <li>Cổng kết nối ngoại vi: Thẻ nhớ SD, USB.</li> <li>Giải pháp quản lý kết quả đo.</li> <li>Lưu trữ lên đến 20 thư mục.</li> <li>Không giới hạn thư mục lưu trữ trên thẻ nhớ SD.</li> <li>Truyền dữ liệu sang PC qua cổng USB</li> </ul> | [[rows.cauHinhCoBan]:unprocessed] | [[rows.cauHinhNangCao]:unprocessed] | [[rows.thongSoKyThuat]:unprocessed] | [[rows.dichVuDinhKem]:unprocessed] | [[rows.linhKien]:unprocessed] |  |  |  | CÔNG TY CỔ PHẦN PROMED | 2020-11-12T11:21:37.945 | CÔNG TY CỔ PHẦN PROMED | 2020-12-31T00:00:07.526
3770 | 4. Thiết bị phòng mổ |  | Máy gây mê kèm thở | Máy gây mê kèm thở | Leon |  |  | Löwenstein Medical GmbH & Co. KG |  | ["2020"] | Công ty TNHH Thương mại và Công nghệ kỹ thuật TNT | Đức | Nhóm 3 |  |  | 940000000 | t | Chiếc | true | 2020-10-30 | 2021-03-31 | <p>&nbsp;&nbsp;</p> | [[rows.cauHinhCoBan]:unprocessed] | [[rows.cauHinhNangCao]:unprocessed] | [[rows.thongSoKyThuat]:unprocessed] | [[rows.dichVuDinhKem]:unprocessed] | [[rows.linhKien]:unprocessed] |  |  |  | Công ty TNHH Thương mại và Công nghệ kỹ thuật TNT | 2021-01-04T18:08:59.406 | Công ty TNHH Thương mại và Công nghệ kỹ thuật TNT | 2021-01-04T18:08:59.457
3771 | 4. Thiết bị phòng mổ |  | Hệ thống phẫu thuật nội soi ổ bụng | Hệ thống phẫu thuật nội soi niệu bụng SmartVue® CMOS Full HD | PV480/PV482/PV638/PG150/NB Full HD |  | Đức | Aesculap AG |  | ["2020"] | CÔNG TY TNHH B. BRAUN VIỆT NAM | Đức | Nhóm 3 |  |  | 3000000000 | t | Hệ thống | false | 2020-12-24 | 2021-12-31 | <p class="ql-align-justify"><strong>HỆ THỐNG PHẪU THUẬT NỘI SOI NIỆU BỤNG TỔNG QUÁT FULL HD</strong></p><p class="ql-align-justify">-&nbsp;&nbsp;&nbsp;&nbsp;&nbsp;&nbsp;Hãng sản xuất: B.Braun - Aesculap</p><p class="ql-align-justify">-&nbsp;&nbsp;&nbsp;&nbsp;&nbsp;&nbsp;Xuất xứ: Đức, Mỹ, Pháp</p><p class="ql-align-justify">-&nbsp;&nbsp;&nbsp;&nbsp;&nbsp;&nbsp;Năm sản xuất: 2019 – 2020 trở về sau, mới 100%</p><p class="ql-align-justify">Đạt tiêu chuẩn chất lượng ISO 13485</p><p class="ql-align-justify">Bộ xử lý hình ảnh trung tâm Full HD</p><p class="ql-align-justify">-&nbsp;&nbsp;&nbsp;&nbsp;&nbsp;&nbsp;Model: PV480</p><p class="ql-align-justify"><span style="color: windowtext;">Đầu Camera cảm biến CMOS&nbsp;&nbsp;&nbsp;&nbsp;&nbsp;&nbsp;&nbsp;&nbsp;&nbsp;&nbsp;</span></p><p class="ql-align-justify">-&nbsp;&nbsp;&nbsp;&nbsp;&nbsp;&nbsp;Model: PV482 </p><p class="ql-align-justify">Màn hình y tế PTNS Full HD 27”, đèn nền LED&nbsp;&nbsp;&nbsp;&nbsp;&nbsp;&nbsp;&nbsp;&nbsp;&nbsp;&nbsp;</p><p class="ql-align-justify">-&nbsp;&nbsp;&nbsp;&nbsp;&nbsp;&nbsp;Model: PV638</p><p class="ql-align-justify">Nguồn sáng LED có chức năng kiểm tra dây dẫn sáng&nbsp;&nbsp;&nbsp;&nbsp;&nbsp;&nbsp;&nbsp;&nbsp;&nbsp;&nbsp;&nbsp;</p><p class="ql-align-justify">-&nbsp;&nbsp;&nbsp;&nbsp;&nbsp;&nbsp;Model: OP950</p><p class="ql-align-justify">Máy bơm khí CO2 50 lít/phút tích hợp chức năng làm ấm khí&nbsp;&nbsp;&nbsp;&nbsp;&nbsp;&nbsp;&nbsp;&nbsp;</p><p class="ql-align-justify">Model: PG150</p><p class="ql-align-justify">Máy cắt đốt điện cao tần đơn cực và lưỡng cực 300w&nbsp;&nbsp;&nbsp;&nbsp;&nbsp;&nbsp;&nbsp;&nbsp;&nbsp;&nbsp;&nbsp;</p><p class="ql-align-justify">·&nbsp;&nbsp;&nbsp;&nbsp;&nbsp;&nbsp;Model: GN300</p><p class="ql-align-justify">DAO ĐỐT LƯỠNG CỰC HÀN MẠCH&nbsp;</p><p class="ql-align-justify">-&nbsp;&nbsp;&nbsp;&nbsp;&nbsp;&nbsp;Model: GN200</p><p class="ql-align-justify">Xe đẩy hệ thống phẫu thuật nội soi Full HD - sản xuất tại VIỆT NAM tặng kèm theo hệ thống&nbsp;&nbsp;&nbsp;&nbsp;&nbsp;&nbsp;&nbsp;&nbsp;</p><p class="ql-align-justify"><strong>BỘ DỤNG CỤ PHẪU THUẬT NỘI SOI TỔNG QUÁT NIỆU BỤNG</strong></p><p class="ql-align-justify">-&nbsp;&nbsp;&nbsp;&nbsp;&nbsp;&nbsp;Hãng sản xuất: B.Braun - Aesculap</p><p><br></p> | [[rows.cauHinhCoBan]:unprocessed] | [[rows.cauHinhNangCao]:unprocessed] | [[rows.thongSoKyThuat]:unprocessed] | [[rows.dichVuDinhKem]:unprocessed] | [[rows.linhKien]:unprocessed] |  |  |  | CÔNG TY TNHH B. BRAUN VIỆT NAM | 2020-12-24T13:30:39.755 | CÔNG TY TNHH B. BRAUN VIỆT NAM | 2020-12-24T13:30:39.876
3772 | 1. Thiết bị chẩn đoán hình ảnh |  | Máy X quang di động | Máy X quang di động kỹ thuật số | MobileDiagnost wDR |  | Tây Ban Nha | Philips Medical Systems DMC GmbH |  |  | Công ty TNHH Thương mại và Công nghệ kỹ thuật TNT | Tây Ban Nha | Nhóm 3 |  |  | 4600000000 | t | Chiếc | true | 2021-01-22 | 2021-05-31 | <p class="ql-align-center"><strong>HỆ THỐNG X QUANG DI ĐỘNG&nbsp;KỸ THUẬT SỐ</strong></p><p class="ql-align-justify">Ký mã hiệu, nhãn mác sản phẩm: MobileDiagnost wDR</p><p class="ql-align-justify">Hãng / nước sản xuất: Sociedad Espanola De Electromedicina Y Calidad S.A., (SEDECAL) / Tây Ban Nha</p><p class="ql-align-justify">Hãng / nước chủ sở hữu: Philips Medical Systems DMC GmbH / Đức</p><p class="ql-align-justify">Chứng chỉ chất lượng: ISO 13485, CE</p><p><br></p> | [[rows.cauHinhCoBan]:unprocessed] | [[rows.cauHinhNangCao]:unprocessed] | [[rows.thongSoKyThuat]:unprocessed] | [[rows.dichVuDinhKem]:unprocessed] | [[rows.linhKien]:unprocessed] |  |  |  | Công ty TNHH Thương mại và Công nghệ kỹ thuật TNT | 2021-01-22T14:48:03.583 | Công ty TNHH Thương mại và Công nghệ kỹ thuật TNT | 2021-01-22T14:48:03.645
3773 | 14. Thiết bị khám - điều trị khác |  | Máy phân tích chỉ số BMI | Máy đo lượng mỡ cơ thể Omron HBF-375 | HBF-375 |  | Trung Quốc | Omron Healthcare Co., Ltd |  |  | Công ty TNHH DKSH Việt Nam |  | Nhóm 6 |  |  | 4700000 | t | Cái | true | 2020-12-23 | 2021-12-31 | <p>Chức năng dùng để đo cân nặng và thành phần cơ thể</p> | [[rows.cauHinhCoBan]:unprocessed] | [[rows.cauHinhNangCao]:unprocessed] | [[rows.thongSoKyThuat]:unprocessed] | [[rows.dichVuDinhKem]:unprocessed] | [[rows.linhKien]:unprocessed] |  |  |  | Công ty TNHH DKSH Việt Nam | 2020-12-23T11:26:38.227 | Công ty TNHH DKSH Việt Nam | 2020-12-29T19:22:03.993
3774 | 4. Thiết bị phòng mổ |  | Máy gây mê kèm thở | Máy gây mê giúp thở | DAMECA AX500 |  | Đan Mạch | Dameca A/S |  |  | CÔNG TY CỔ PHẦN THIẾT BỊ Y TẾ BÁCH VIỆT | Đan Mạch | Nhóm 3 |  |  | 1400000000 | t | Cái | true | 2020-10-22 | 2021-03-31 | <p>Dameca AX500 gọn nhẹ phù hợp cho sự phát triển trong môi trường phẫu thuật. Dựa vào thiết kế gọn nhẹ có nghĩa là máy có thể được vận hành từ vị trí đứng hoặc vị trí ngồi, giúp máy linh hoạt khi không gian bị giới hạn. Máy có thể giảm chiều cao cho phép gắn máy monitor theo dõi bệnh nhân – tiết kiệm không gian.</p> | [[rows.cauHinhCoBan]:unprocessed] | [[rows.cauHinhNangCao]:unprocessed] | [[rows.thongSoKyThuat]:unprocessed] | [[rows.dichVuDinhKem]:unprocessed] | [[rows.linhKien]:unprocessed] |  |  |  | CÔNG TY CỔ PHẦN THIẾT BỊ Y TẾ BÁCH VIỆT | 2020-10-21T09:58:15.897 | CÔNG TY CỔ PHẦN THIẾT BỊ Y TẾ BÁCH VIỆT | 2020-12-30T16:33:37.139
3775 | 14. Thiết bị khám - điều trị khác |  | Máy phân tích chỉ số BMI | Máy đo lượng mỡ cơ thể Omron HBF-222T | HBF-222T |  | Trung Quốc | Omron Healthcare Co., Ltd |  |  | Công ty TNHH DKSH Việt Nam |  | Nhóm 6 |  |  | 2180000 | t | Cái | true | 2020-12-23 | 2021-12-31 | <p>Chức năng dùng để đo cân nặng và thành phần cơ thể</p> | [[rows.cauHinhCoBan]:unprocessed] | [[rows.cauHinhNangCao]:unprocessed] | [[rows.thongSoKyThuat]:unprocessed] | [[rows.dichVuDinhKem]:unprocessed] | [[rows.linhKien]:unprocessed] |  |  |  | Công ty TNHH DKSH Việt Nam | 2020-12-23T11:29:06.718 | Công ty TNHH DKSH Việt Nam | 2020-12-29T19:21:31.065
3776 | 4. Thiết bị phòng mổ |  | Hệ thống phẫu thuật nội soi ổ bụng | Hệ thống phẫu thuật nội soi niệu bụng SmartVue® CMOS 4K | PV480/PV482/PV628/PG150/NB 4K |  | Đức | Aesculap AG |  | ["2020"] | CÔNG TY TNHH B. BRAUN VIỆT NAM | Đức | Nhóm 3 |  |  | 3500000000 | t | Hệ thống | false | 2020-12-24 | 2021-12-31 | <p class="ql-align-justify"><strong>HỆ THỐNG PHẪU THUẬT NỘI SOI NIỆU BỤNG 4K </strong></p><p class="ql-align-justify">-&nbsp;&nbsp;&nbsp;&nbsp;&nbsp;&nbsp;Hãng sản xuất: B.Braun - Aesculap</p><p class="ql-align-justify">-&nbsp;&nbsp;&nbsp;&nbsp;&nbsp;&nbsp;Xuất xứ: Đức, Nhật, Pháp</p><p class="ql-align-justify">-&nbsp;&nbsp;&nbsp;&nbsp;&nbsp;&nbsp;Năm sản xuất: 2019 - 2020 trở về sau, mới 100%</p><p class="ql-align-justify">Đạt tiêu chuẩn chất lượng ISO 13485</p><p class="ql-align-justify">Bộ xử lý hình ảnh trung tâm 4k</p><p class="ql-align-justify">-&nbsp;&nbsp;&nbsp;&nbsp;&nbsp;&nbsp;Model: PV480</p><p class="ql-align-justify"><span style="color: windowtext;">Đầu Camera cảm biến CMOS&nbsp;&nbsp;&nbsp;&nbsp;&nbsp;&nbsp;&nbsp;&nbsp;&nbsp;&nbsp;</span></p><p class="ql-align-justify">-&nbsp;&nbsp;&nbsp;&nbsp;&nbsp;&nbsp;Model: PV482 </p><p class="ql-align-justify">Màn hình y tế PTNS 2D 4K 31”, đèn nền LED&nbsp;&nbsp;&nbsp;&nbsp;&nbsp;</p><p class="ql-align-justify">-&nbsp;&nbsp;&nbsp;&nbsp;&nbsp;&nbsp;<strong>Model: PV628</strong></p><p class="ql-align-justify">Nguồn sáng LED có chức năng kiểm tra dây dẫn sáng&nbsp;&nbsp;&nbsp;&nbsp;&nbsp;&nbsp;&nbsp;&nbsp;&nbsp;&nbsp;&nbsp;</p><p class="ql-align-justify">-&nbsp;&nbsp;&nbsp;&nbsp;&nbsp;&nbsp;Model: OP950</p><p class="ql-align-justify">Máy bơm khí CO2 50 lít/phút tích hợp chức năng làm ấm khí&nbsp;&nbsp;&nbsp;&nbsp;&nbsp;&nbsp;&nbsp;&nbsp;</p><p class="ql-align-justify">-&nbsp;&nbsp;&nbsp;&nbsp;&nbsp;&nbsp;Model: PG150</p><p class="ql-align-justify">Máy cắt đốt điện cao tần đơn cực và lưỡng cực 300w&nbsp;&nbsp;&nbsp;&nbsp;&nbsp;&nbsp;&nbsp;&nbsp;&nbsp;&nbsp;&nbsp;</p><p class="ql-align-justify">-&nbsp;&nbsp;&nbsp;&nbsp;&nbsp;&nbsp;Model: GN300</p><p class="ql-align-justify">DAO ĐỐT LƯỠNG CỰC HÀN MẠCH&nbsp;</p><p class="ql-align-justify">-&nbsp;&nbsp;&nbsp;&nbsp;&nbsp;&nbsp;Model: GN200</p><p class="ql-align-justify">Xe đẩy hệ thống phẫu thuật nội soi- sản xuất tại VIỆT NAM tặng kèm theo hệ thống&nbsp;&nbsp;&nbsp;&nbsp;</p><p class="ql-align-justify"><strong>BỘ DỤNG CỤ PHẪU THUẬT NỘI SOI TỔNG QUÁT NIỆU BỤNG</strong></p><p class="ql-align-justify">-&nbsp;&nbsp;&nbsp;&nbsp;&nbsp;&nbsp;Hãng sản xuất: B.Braun - Aesculap</p><p><br></p> | [[rows.cauHinhCoBan]:unprocessed] | [[rows.cauHinhNangCao]:unprocessed] | [[rows.thongSoKyThuat]:unprocessed] | [[rows.dichVuDinhKem]:unprocessed] | [[rows.linhKien]:unprocessed] |  |  |  | CÔNG TY TNHH B. BRAUN VIỆT NAM | 2020-12-24T13:34:35.264 | CÔNG TY TNHH B. BRAUN VIỆT NAM | 2020-12-24T13:34:35.350
3777 | 14. Thiết bị khám - điều trị khác |  | Máy phân tích chỉ số BMI | Máy đo lượng mỡ cơ thể Omron HBF-212 | HBF-212 |  | Trung Quốc | Omron Healthcare Co., Ltd |  |  | Công ty TNHH DKSH Việt Nam |  | Nhóm 6 |  |  | 1650000 | f | Cái | true | 2020-12-23 | 2021-12-31 | <p>Chức năng dùng để đo cân nặng và thành phần cơ thể</p> | [[rows.cauHinhCoBan]:unprocessed] | [[rows.cauHinhNangCao]:unprocessed] | [[rows.thongSoKyThuat]:unprocessed] | [[rows.dichVuDinhKem]:unprocessed] | [[rows.linhKien]:unprocessed] |  |  |  | Công ty TNHH DKSH Việt Nam | 2020-12-23T11:25:06.519 | Công ty TNHH DKSH Việt Nam | 2020-12-29T19:25:15.804
3778 | 2. Thiết bị hồi sức cấp cứu |  | Máy theo dõi bệnh nhân 5 thông số | MONITOR THEO DÕI BỆNH NHÂN 5 THÔNG SỐ | DS3000 |  | Mỹ | Digital Science Tech Inc. |  | ["2020"] | CÔNG TY CỔ PHẦN TRANG THIẾT BỊ Y TẾ NGUYÊN QUỐC | Mỹ | Nhóm 3 |  |  | 90000000 | f | Bộ | true | 2020-12-02 | 2021-06-30 | <p><strong> Model: DS3000&nbsp;</strong></p><p><strong> Hãng SX: Digital Science Tech Inc.(DiST)&nbsp;</strong></p><p><strong> Nước SX: Mỹ&nbsp;</strong></p><p><strong> Hàng mới 100%&nbsp;</strong></p><p><strong> Đạt tiêu chuẩn: FDA, ISO, CE&nbsp;</strong></p><p><strong> <em><u>Cấu hình bao gồm:</u></em></strong></p><p>- 01 Máy chính Ds3000, màn hình màu TFT LCD 8.4 inch</p><p>- 01 dây nguồn</p><p>- 01 dây nối đất</p><p>- 01 pin đạo trình-axit tích hợp trong máy.</p><p>Bộ Phụ Kiện Kèm Theo:</p><p>- 01 dây điện cực ECG 5 đạo trình.</p><p>- 01 dây đo hô hấp (RESP)</p><p>- 01 ống hơi đo huyết áp (NIBP)</p><p>- 01 túi hơi huyết áp người lớn. (Cuff adult)</p><p>- 01 dây đo SpO2 (loại kẹp ngón tay).</p><p>- 02 đầu dò đo nhiệt độ (TEMP)</p> | [[rows.cauHinhCoBan]:unprocessed] | [[rows.cauHinhNangCao]:unprocessed] | [[rows.thongSoKyThuat]:unprocessed] | [[rows.dichVuDinhKem]:unprocessed] | [[rows.linhKien]:unprocessed] |  |  |  | CÔNG TY CỔ PHẦN TRANG THIẾT BỊ Y TẾ NGUYÊN QUỐC | 2021-01-04T18:09:34.869 | CÔNG TY CỔ PHẦN TRANG THIẾT BỊ Y TẾ NGUYÊN QUỐC | 2021-01-04T18:09:34.929
3779 | 12. Thiết bị phục hồi chức năng - Vật lý trị liệu |  | Máy điều trị vật lý trị liệu | Máy điện xung trung tần Đông Á | XYZP-IB |  | Trung Quốc | Xiangyu Medical Co., Ltd. |  | ["2020"] | Công ty TNHH Thương mại Dược phẩm Đông Á | Trung Quốc | Nhóm 6 |  |  | 7000000 | t | Chiếc | true | 2020-11-02 | 2021-03-31 | <p>Máy điện xung trung tần Đông Á</p><p>Model: XYZP-IB</p><p>Xuất xứ: Xiangyu - China</p><p>Giá bán dựa trên lựa chọn các tính năng của sản phẩm, có thể thay đổi dựa trên điều chỉnh tính năng.</p> | [[rows.cauHinhCoBan]:unprocessed] | [[rows.cauHinhNangCao]:unprocessed] | [[rows.thongSoKyThuat]:unprocessed] | [[rows.dichVuDinhKem]:unprocessed] | [[rows.linhKien]:unprocessed] |  |  |  | Công ty TNHH Thương mại Dược phẩm Đông Á | 2020-11-02T11:05:39.810 | Công ty TNHH Thương mại Dược phẩm Đông Á | 2021-01-06T15:04:57.180
3780 | 6. Thiết bị chuyên khoa RHM-THM-Mắt |  | Bộ bàn ghế khám tai mũi họng | Ghế khám tai mũi họng | MC4000-A |  | Hàn Quốc | Medstar Co., Ltd. |  | ["2021"] | Công ty Cổ phần Xuất nhập khẩu Bảo Minh | Hàn Quốc | Nhóm 6 |  |  | 280000000 | t | Cái | true | 2021-01-13 | 2021-02-13 | <p><strong>Ghế khám tai mũi họng</strong></p><p><strong> Model: MC4000-A</strong></p><p><strong> Xuất xứ : Medstar - Hàn Quốc</strong></p><p class="ql-align-justify"><strong> Năm sản xuất: 2021</strong></p> | [[rows.cauHinhCoBan]:unprocessed] | [[rows.cauHinhNangCao]:unprocessed] | [[rows.thongSoKyThuat]:unprocessed] | [[rows.dichVuDinhKem]:unprocessed] | [[rows.linhKien]:unprocessed] |  |  |  | Công ty Cổ phần Xuất nhập khẩu Bảo Minh | 2021-01-13T11:41:39.132 | Công ty Cổ phần Xuất nhập khẩu Bảo Minh | 2021-01-13T14:23:36.315
3781 | 4. Thiết bị phòng mổ |  | Hệ thống phẫu thuật nội soi ổ bụng | Hệ thống phẫu thuật nội soi niệu bụng 3D Enstein Vision® 3.0 Full HD | PV630/PV631/PV632/PV648/PG150/NB 3D Full HD |  | Đức | Aesculap AG |  | ["2020"] | CÔNG TY TNHH B. BRAUN VIỆT NAM | Đức | Nhóm 3 |  |  | 5500000000 | t | Hệ thống | false | 2020-12-24 | 2021-12-31 | <p class="ql-align-justify"><strong>HỆ THỐNG PHẪU THUẬT NỘI SOI TIM MẠCH 3D 4K</strong></p><p class="ql-align-justify">-&nbsp;&nbsp;&nbsp;&nbsp;&nbsp;&nbsp;Hãng sản xuất: B.Braun – Aesculap</p><p class="ql-align-justify">-&nbsp;&nbsp;&nbsp;&nbsp;&nbsp;&nbsp;Xuất xứ: Đức</p><p class="ql-align-justify">-&nbsp;&nbsp;&nbsp;&nbsp;&nbsp;&nbsp;Năm sản xuất: 2020 trở về sau, mới 100%</p><p class="ql-align-justify">Đạt tiêu chuẩn chất lượng ISO 13485</p><p class="ql-align-justify">Bộ xử lý hình ảnh trung tâm 3D 4k</p><p class="ql-align-justify">-&nbsp;&nbsp;&nbsp;&nbsp;&nbsp;&nbsp;Model: PV630</p><p class="ql-align-justify">Đầu Camera 3D cảm biến CMOS KÈM ỐNG KÍNH SOI 30 ĐỘ&nbsp;&nbsp;&nbsp;&nbsp;&nbsp;&nbsp;&nbsp;&nbsp;&nbsp;&nbsp;&nbsp;</p><p class="ql-align-justify">-&nbsp;&nbsp;&nbsp;&nbsp;&nbsp;&nbsp;Model: PV632</p><p class="ql-align-justify">Màn hình y tế PTNS 3D 4K 31”, đèn nền LED&nbsp;&nbsp;&nbsp;&nbsp;&nbsp;</p><p class="ql-align-justify">-&nbsp;&nbsp;&nbsp;&nbsp;&nbsp;&nbsp;<strong>Model: PV644</strong></p><p class="ql-align-justify">Nguồn sáng LED&nbsp;&nbsp;&nbsp;&nbsp;&nbsp;&nbsp;&nbsp;&nbsp;&nbsp;&nbsp;&nbsp;</p><p class="ql-align-justify">-&nbsp;&nbsp;&nbsp;&nbsp;&nbsp;&nbsp;Model: OP950</p><p class="ql-align-justify">MÁY GHI HÌNH CHUYÊN DỤNG 2D VÀ 3d&nbsp;&nbsp;&nbsp;&nbsp;</p><p class="ql-align-justify">-&nbsp;&nbsp;&nbsp;&nbsp;&nbsp;&nbsp;Model: PV640</p><p class="ql-align-justify"><strong>MÁY BƠM HƠI Ổ BỤNG CÓ CHỨC NĂNG LÀM ẤM KHÍ VÀ HÚT KHÓI</strong></p><p class="ql-align-justify">-&nbsp;&nbsp;&nbsp;&nbsp;&nbsp;&nbsp;&nbsp;&nbsp;&nbsp;&nbsp;&nbsp;&nbsp;&nbsp;&nbsp;&nbsp;&nbsp;&nbsp;&nbsp;&nbsp;&nbsp;&nbsp;&nbsp;&nbsp;Model: <span style="color: black;">PG150</span></p><p class="ql-align-justify">Máy cắt đốt điện cao tần đơn cực và lưỡng cực 300w&nbsp;&nbsp;&nbsp;&nbsp;&nbsp;&nbsp;&nbsp;&nbsp;&nbsp;&nbsp;&nbsp;</p><p class="ql-align-justify">-&nbsp;&nbsp;&nbsp;&nbsp;&nbsp;&nbsp;Model: GN300</p><p class="ql-align-justify">Xe đẩy hệ thống phẫu thuật nội soi SẢN XUẤT TẠI VIỆT NAM</p><p class="ql-align-justify"><strong>BỘ DỤNG CỤ PHẪU THUẬT NỘI SOI TIM MẠCH</strong></p><p class="ql-align-justify">-&nbsp;&nbsp;&nbsp;&nbsp;&nbsp;&nbsp;Hãng sản xuất: B.Braun - Aesculap</p><p class="ql-align-justify"><br></p><p><br></p> | [[rows.cauHinhCoBan]:unprocessed] | [[rows.cauHinhNangCao]:unprocessed] | [[rows.thongSoKyThuat]:unprocessed] | [[rows.dichVuDinhKem]:unprocessed] | [[rows.linhKien]:unprocessed] |  |  |  | CÔNG TY TNHH B. BRAUN VIỆT NAM | 2020-12-24T13:39:06.445 | CÔNG TY TNHH B. BRAUN VIỆT NAM | 2020-12-24T13:39:06.508
3782 | 14. Thiết bị khám - điều trị khác |  | Nhiệt kế | Nhiệt kế điện tử Omron MC-246 | MC-246 |  | Trung Quốc | Omron Healthcare Co., Ltd |  |  | Công ty TNHH DKSH Việt Nam |  | Nhóm 6 |  |  | 115000 | t | Cái | true | 2020-12-23 | 2021-12-31 | <p>Chức năng dùng&nbsp;để đo thân nhiệt, vị trí nách, miệng, hậu môn</p> | [[rows.cauHinhCoBan]:unprocessed] | [[rows.cauHinhNangCao]:unprocessed] | [[rows.thongSoKyThuat]:unprocessed] | [[rows.dichVuDinhKem]:unprocessed] | [[rows.linhKien]:unprocessed] |  |  |  | Công ty TNHH DKSH Việt Nam | 2020-12-23T11:00:17.199 | Công ty TNHH DKSH Việt Nam | 2020-12-29T19:36:37.745
3783 | 7. Thiết bị chuyên khoa xét nghiệm |  | Máy xét nghiệm tế bào dòng chảy | Adam rWBC | Adam rWBC |  |  | NanoEnTek Inc. |  |  | CÔNG TY CỔ PHẦN Y TẾ ĐỨC MINH | Hàn Quốc | Nhóm 6 |  |  | 399000000 | f | Chiếc | true | 2020-11-06 | 2020-12-31 | <table border="0" cellpadding="0" cellspacing="0" width="312"> <tbody> <tr height="40"> <td height="40" width="312">Máy đếm tế bào bạch cầu tồn dư trong máu và các chế phẩm máu</td> </tr> </tbody> </table> | [[rows.cauHinhCoBan]:unprocessed] | [[rows.cauHinhNangCao]:unprocessed] | [[rows.thongSoKyThuat]:unprocessed] | [[rows.dichVuDinhKem]:unprocessed] | [[rows.linhKien]:unprocessed] |  |  |  | CÔNG TY CỔ PHẦN Y TẾ ĐỨC MINH | 2020-11-06T16:24:41.891 | Bộ Y tế | 2020-11-25T14:27:01.129
3784 | 6. Thiết bị chuyên khoa RHM-THM-Mắt |  | Hệ thống đo thính lực + buồng đo | Máy đo thính lực | Audio Lite |  | Ấn Độ | Labat Asia Private Limited |  | ["2020"] | Công ty TNHH máy trợ thính và thiết bị y tế Thiên Đức | Ấn Độ | Nhóm 3 |  |  | 95000000 | t | Chiếc | true | 2020-12-30 | 2021-03-29 | <p>-Máy đo thính lực kỹ thuật số </p><p>-Đo thính lực đơn âm </p><p>-Đo thính lực lời </p><p>-Đo đường khí, đường xương, che lấp, đo trường tự do </p><p>-Có chức năng giọng nói trực tiếp &nbsp; </p><p>-Có thể kết nối máy tính &nbsp; </p><p>-Bộ nhớ lên tới 8.000 bệnh nhân &nbsp; </p><p>-Tuỳ chọn: Có thể đo lên tới 12KHz &nbsp; </p> | [[rows.cauHinhCoBan]:unprocessed] | [[rows.cauHinhNangCao]:unprocessed] | [[rows.thongSoKyThuat]:unprocessed] | [[rows.dichVuDinhKem]:unprocessed] | [[rows.linhKien]:unprocessed] |  |  | Thời gian bảo hành: 24 tháng | Công ty TNHH máy trợ thính và thiết bị y tế Thiên Đức | 2020-12-30T16:36:23.528 | Công ty TNHH máy trợ thính và thiết bị y tế Thiên Đức | 2020-12-30T16:36:23.579
3785 | 4. Thiết bị phòng mổ |  | Hệ thống phẫu thuật nội soi ổ bụng | Hệ thống phẫu thuật nội soi niệu bụng 3D Enstein Vision® 3.0 4K | PV630/PV631/PV632/PV644/PG150/NB 3D 4K |  | Đức | Aesculap AG |  | ["2020"] | CÔNG TY TNHH B. BRAUN VIỆT NAM | Đức | Nhóm 3 |  |  | 6000000000 | t | Hệ thống | false | 2020-12-24 | 2021-12-31 | <p class="ql-align-justify"><strong>HỆ THỐNG PHẪU THUẬT NỘI SOI TIM MẠCH 3D 4K</strong></p><p class="ql-align-justify">-&nbsp;&nbsp;&nbsp;&nbsp;&nbsp;&nbsp;Hãng sản xuất: B.Braun – Aesculap</p><p class="ql-align-justify">-&nbsp;&nbsp;&nbsp;&nbsp;&nbsp;&nbsp;Xuất xứ: Đức</p><p class="ql-align-justify">-&nbsp;&nbsp;&nbsp;&nbsp;&nbsp;&nbsp;Năm sản xuất: 2020 trở về sau, mới 100%</p><p class="ql-align-justify">Đạt tiêu chuẩn chất lượng ISO 13485</p><p class="ql-align-justify">Bộ xử lý hình ảnh trung tâm 3D 4k</p><p class="ql-align-justify">-&nbsp;&nbsp;&nbsp;&nbsp;&nbsp;&nbsp;Model: PV630</p><p class="ql-align-justify">Đầu Camera 3D cảm biến CMOS KÈM ỐNG KÍNH SOI 30 ĐỘ&nbsp;&nbsp;&nbsp;&nbsp;&nbsp;&nbsp;&nbsp;&nbsp;&nbsp;&nbsp;&nbsp;</p><p class="ql-align-justify">-&nbsp;&nbsp;&nbsp;&nbsp;&nbsp;&nbsp;Model: PV632</p><p class="ql-align-justify">Màn hình y tế PTNS 3D 4K 31”, đèn nền LED&nbsp;&nbsp;&nbsp;&nbsp;&nbsp;</p><p class="ql-align-justify">-&nbsp;&nbsp;&nbsp;&nbsp;&nbsp;&nbsp;<strong>Model: PV644</strong></p><p class="ql-align-justify">Nguồn sáng LED&nbsp;&nbsp;&nbsp;&nbsp;&nbsp;&nbsp;&nbsp;&nbsp;&nbsp;&nbsp;&nbsp;</p><p class="ql-align-justify">-&nbsp;&nbsp;&nbsp;&nbsp;&nbsp;&nbsp;Model: OP950</p><p class="ql-align-justify">MÁY GHI HÌNH CHUYÊN DỤNG 2D VÀ 3d&nbsp;&nbsp;&nbsp;&nbsp;</p><p class="ql-align-justify">-&nbsp;&nbsp;&nbsp;&nbsp;&nbsp;&nbsp;Model: PV640</p><p class="ql-align-justify"><strong>MÁY BƠM HƠI Ổ BỤNG CÓ CHỨC NĂNG LÀM ẤM KHÍ VÀ HÚT KHÓI</strong></p><p class="ql-align-justify">-&nbsp;&nbsp;&nbsp;&nbsp;&nbsp;&nbsp;&nbsp;&nbsp;&nbsp;&nbsp;&nbsp;&nbsp;&nbsp;&nbsp;&nbsp;&nbsp;&nbsp;&nbsp;&nbsp;&nbsp;&nbsp;&nbsp;&nbsp;Model: <span style="color: black;">PG150</span></p><p class="ql-align-justify">Máy cắt đốt điện cao tần đơn cực và lưỡng cực 300w&nbsp;&nbsp;&nbsp;&nbsp;&nbsp;&nbsp;&nbsp;&nbsp;&nbsp;&nbsp;&nbsp;</p><p class="ql-align-justify">-&nbsp;&nbsp;&nbsp;&nbsp;&nbsp;&nbsp;Model: GN300</p><p class="ql-align-justify">Xe đẩy hệ thống phẫu thuật nội soi SẢN XUẤT TẠI VIỆT NAM</p><p class="ql-align-justify"><strong>BỘ DỤNG CỤ PHẪU THUẬT NỘI SOI TIM MẠCH</strong></p><p class="ql-align-justify">-&nbsp;&nbsp;&nbsp;&nbsp;&nbsp;&nbsp;Hãng sản xuất: B.Braun - Aesculap</p><p class="ql-align-justify"><br></p><p><br></p> | [[rows.cauHinhCoBan]:unprocessed] | [[rows.cauHinhNangCao]:unprocessed] | [[rows.thongSoKyThuat]:unprocessed] | [[rows.dichVuDinhKem]:unprocessed] | [[rows.linhKien]:unprocessed] |  |  |  | CÔNG TY TNHH B. BRAUN VIỆT NAM | 2020-12-24T13:41:53.128 | CÔNG TY TNHH B. BRAUN VIỆT NAM | 2020-12-24T13:41:53.186
3786 | 14. Thiết bị khám - điều trị khác |  | Cân | Cân sức khỏe điện tử Omron HN-289 (Xanh) | HN-289 |  | Trung Quốc | Omron Healthcare Co., Ltd |  |  | Công ty TNHH DKSH Việt Nam |  | Nhóm 6 |  |  | 675000 | t | Cái | true | 2020-12-23 | 2021-12-31 | <p>Chức năng dùng để đo trọng lượng cơ thể</p> | [[rows.cauHinhCoBan]:unprocessed] | [[rows.cauHinhNangCao]:unprocessed] | [[rows.thongSoKyThuat]:unprocessed] | [[rows.dichVuDinhKem]:unprocessed] | [[rows.linhKien]:unprocessed] |  |  |  | Công ty TNHH DKSH Việt Nam | 2020-12-23T11:31:15.356 | Công ty TNHH DKSH Việt Nam | 2020-12-29T19:44:42.591
3787 | 4. Thiết bị phòng mổ |  | Máy gây mê kèm thở, có theo dõi khí mê | MÁY GÂY MÊ KÈM THỞ CAO CẤP CÔNG NGHỆ TRỘN KHÍ ĐIỆN TỬ | Leon Plus |  |  | Löwenstein Medical GmbH & Co. KG |  | ["2020"] | Công ty TNHH Thương mại và Công nghệ kỹ thuật TNT | Đức | Nhóm 3 |  |  | 1400000000 | t | Chiếc | true | 2021-01-04 | 2021-03-31 | <p>&nbsp;&nbsp;</p> | [[rows.cauHinhCoBan]:unprocessed] | [[rows.cauHinhNangCao]:unprocessed] | [[rows.thongSoKyThuat]:unprocessed] | [[rows.dichVuDinhKem]:unprocessed] | [[rows.linhKien]:unprocessed] |  |  |  | Công ty TNHH Thương mại và Công nghệ kỹ thuật TNT | 2021-01-04T18:09:45.705 | Công ty TNHH Thương mại và Công nghệ kỹ thuật TNT | 2021-01-04T18:09:45.765
3788 | 11. Thiết bị nội soi chẩn đoán |  | Hệ thống nội soi tai mũi họng | Máy nội soi tai mũi họng | Medvision |  | Hàn Quốc | Medstar Co., Ltd. |  | ["2020"] | Công ty Cổ phần Xuất nhập khẩu Bảo Minh |  | Nhóm 6 |  |  | 250000000 | t | Hệ thống | true | 2020-11-11 | 2021-06-30 | <p><strong>MÁY NỘI SOI TAI MŨI HỌNG </strong></p><p><strong>Model: Medvision (nguồn sáng Halogen)</strong></p><p><strong>Hãng sản xuất: Medstar </strong></p><p><strong>Xuất xứ: Hàn Quốc</strong></p><p><strong>&nbsp;&nbsp;&nbsp;Năm sản xuất : 2020</strong></p><p>&nbsp;&nbsp;&nbsp;<strong>Máy đạt tiêu chuẩn</strong> <strong>ISO 13485</strong></p><p>&nbsp;</p> | [[rows.cauHinhCoBan]:unprocessed] | [[rows.cauHinhNangCao]:unprocessed] | [[rows.thongSoKyThuat]:unprocessed] | [[rows.dichVuDinhKem]:unprocessed] | [[rows.linhKien]:unprocessed] |  |  |  | Công ty Cổ phần Xuất nhập khẩu Bảo Minh | 2020-10-30T16:06:56.444 | Công ty Cổ phần Xuất nhập khẩu Bảo Minh | 2021-01-13T14:26:40.142
3789 | 10. Thiết bị thăm dò chức năng |  | Máy đo huyết áp | Máy đo huyết áp tự động Omron HEM-6161 | HEM-6161 |  | Việt Nam | Omron Healthcare Co., Ltd |  |  | Công ty TNHH DKSH Việt Nam |  | Nhóm 5 |  |  | 880000 | t | Cái | true | 2020-12-23 | 2021-12-31 | <p>Chức năng dùng để đo huyết áp và nhịp tim, vị trí đo bắp tay</p> | [[rows.cauHinhCoBan]:unprocessed] | [[rows.cauHinhNangCao]:unprocessed] | [[rows.thongSoKyThuat]:unprocessed] | [[rows.dichVuDinhKem]:unprocessed] | [[rows.linhKien]:unprocessed] |  |  |  | Công ty TNHH DKSH Việt Nam | 2020-12-23T09:43:14.220 | Công ty TNHH DKSH Việt Nam | 2020-12-29T19:56:00.963
3790 | 2. Thiết bị hồi sức cấp cứu |  | Giường cấp cứu hồi sức điều khiển cơ | Giường bệnh nhân 01 chức năng điều khiển bằng tay quay kèm tủ đầu giường | HF1202 |  | Ấn Độ | Narang Medical |  | ["2020"] | Công ty Cổ phần Trang thiết bị và Công trình y tế | Ấn Độ | Nhóm 6 |  |  | 18500000 | t | Chiếc | true | 2020-11-05 | 2020-12-05 | <p>-&nbsp;Sản xuất năm 2020, mới 100%</p> <p>-&nbsp;Đạt tiêu chuẩn chất lượng ISO 9001, 13485</p> | [[rows.cauHinhCoBan]:unprocessed] | [[rows.cauHinhNangCao]:unprocessed] | [[rows.thongSoKyThuat]:unprocessed] | [[rows.dichVuDinhKem]:unprocessed] | [[rows.linhKien]:unprocessed] |  |  |  | Công ty Cổ phần Trang thiết bị và Công trình y tế | 2020-11-05T16:44:41.856 | Công ty Cổ phần Trang thiết bị và Công trình y tế | 2020-12-05T00:00:00.067
3791 | 7. Thiết bị chuyên khoa xét nghiệm |  | Máy xét nghiệm nước tiểu | Máy phân tích nước tiểu | Auto 100 |  | Đức | MTI Diagnostics GmbH |  | ["2020"] | Công ty TNHH thiết bị An Việt |  | Nhóm 3 |  |  | 1215000000 | t | Chiếc | true | 2020-11-05 | 2020-12-05 | <p>Máy phân tích nước tiểu Auto 100 cho xét nghiệm sinh hóa&nbsp;nước tiểu hoàn toàn tự động, có chức năng mẫu khẩn tự động.</p> <p>Thiết bị với độ chính xác cao, đa chức năng và lựa chọn được nhiều loại thanh thử với các thông số khác nhau.</p> <p>Với thiết kế tiên tiến với màn hình cảm ứng rộng 8 inches, giao diện vận hành thân thiện, khả năng lưu trữ cao và thiết kế máy in tích hợp sẵn trong máy hoặc sử dụng bên ngoài phù hợp với nhiều điều kiện sử dụng khác nhau.</p> <p>Bộ chuyển mẫu tự động cho phép tải mẫu liên tục</p> <p>Dễ dàng nâng cấp để kết nối với máy xét nghiệm cặn lắng nước tiểu</p> <p>Công suất: 300 mẫu/giờ</p> | [[rows.cauHinhCoBan]:unprocessed] | [[rows.cauHinhNangCao]:unprocessed] | [[rows.thongSoKyThuat]:unprocessed] | [[rows.dichVuDinhKem]:unprocessed] | [[rows.linhKien]:unprocessed] |  |  |  | Công ty TNHH thiết bị An Việt | 2020-11-05T11:46:21.468 | Công ty TNHH thiết bị An Việt | 2020-12-05T00:00:00.103
3792 | 7. Thiết bị chuyên khoa xét nghiệm |  | Máy xét nghiệm huyết học tự động | Máy phân tích huyết học tự động | Auto Star Diff 5 |  | Đức | MTI Diagnostics GmbH |  | ["2020"] | Công ty TNHH thiết bị An Việt |  | Nhóm 3 |  |  | 850000000 | t | Chiếc | true | 2020-11-05 | 2020-12-05 | <p>Máy phân tích huyết học tự động Auto Star Diff 5 là một hệ thống theo dõi hiệu chuẩn và QC một cách hoàn hảo, phạm vi tuyến tính lớn, độ chính xác cao và mẫu báo cáo kết quả có thể tùy chỉnh.</p> <p>Đồng thời, với công nghệ tán xạ Lase phân tích tế bào học bằng dòng Laser bán dẫn có thế thu thập tín hiệu tại 3 góc, đưa ra sơ đồ tán xạ 3 chiều với ranh giới rõ ràng và các tế bào bất thường sẽ được xác định một cách chính xác.</p> <p>Công suất xét nghiệm: 80 mẫu/giờ</p> <p>Với công nghệ kỹ thuật tiên tiến, hệ thống bảo trì và xử lý lỗi tự động, kết hợp với chế độ tự động ngủ linh hoạt khi không có hoạt động trong 30 phút nhằm đảm bảo độ bền của máy và tuổi thọ cao.</p> | [[rows.cauHinhCoBan]:unprocessed] | [[rows.cauHinhNangCao]:unprocessed] | [[rows.thongSoKyThuat]:unprocessed] | [[rows.dichVuDinhKem]:unprocessed] | [[rows.linhKien]:unprocessed] |  |  |  | Công ty TNHH thiết bị An Việt | 2020-11-05T10:51:47.045 | Công ty TNHH thiết bị An Việt | 2020-12-05T00:00:00.111
3793 | 4. Thiết bị phòng mổ |  | Máy gây mê kèm thở | Máy gây mê kèm thở | Leon |  |  | Löwenstein Medical GmbH & Co. KG |  | ["2020"] | Công ty TNHH Thương mại và Công nghệ kỹ thuật TNT | Đức | Nhóm 3 |  |  | 940000000 | t | Chiếc | true | 2020-10-30 | 2021-03-31 | <p>&nbsp;&nbsp;</p> | [[rows.cauHinhCoBan]:unprocessed] | [[rows.cauHinhNangCao]:unprocessed] | [[rows.thongSoKyThuat]:unprocessed] | [[rows.dichVuDinhKem]:unprocessed] | [[rows.linhKien]:unprocessed] |  |  |  | Công ty TNHH Thương mại và Công nghệ kỹ thuật TNT | 2021-01-04T18:10:10.052 | Công ty TNHH Thương mại và Công nghệ kỹ thuật TNT | 2021-01-04T18:10:10.115
3794 | 4. Thiết bị phòng mổ |  | Hệ thống phẫu thuật nội soi cột sống | Hệ thống phẫu thuật nội soi thần kinh SmartVue® CMOS Full HD | PV480/PV482/PV638/PG15/TK Full HD |  | Đức | Aesculap AG |  | ["2020"] | CÔNG TY TNHH B. BRAUN VIỆT NAM | Đức | Nhóm 3 |  |  | 3000000000 | t | Hệ thống | false | 2020-12-24 | 2021-12-31 | <p class="ql-align-justify"><strong>HỆ THỐNG PHẪU THUẬT NỘI SOI THẦN KINH FULL HD</strong></p><p class="ql-align-justify">-&nbsp;&nbsp;&nbsp;&nbsp;&nbsp;&nbsp;Hãng sản xuất: B.Braun - Aesculap</p><p class="ql-align-justify">-&nbsp;&nbsp;&nbsp;&nbsp;&nbsp;&nbsp;Xuất xứ: Đức, Mỹ, Pháp</p><p class="ql-align-justify">-&nbsp;&nbsp;&nbsp;&nbsp;&nbsp;&nbsp;Năm sản xuất: 2020 trở về sau, mới 100%</p><p class="ql-align-justify">Đạt tiêu chuẩn chất lượng ISO 13485</p><p class="ql-align-justify">Bộ xử lý hình ảnh trung tâm Full HD</p><p class="ql-align-justify">-&nbsp;&nbsp;&nbsp;&nbsp;&nbsp;&nbsp;Model: PV480</p><p class="ql-align-justify"><span style="color: windowtext;">Đầu Camera cảm biến CMOS&nbsp;&nbsp;&nbsp;&nbsp;&nbsp;&nbsp;&nbsp;&nbsp;&nbsp;&nbsp;</span></p><p class="ql-align-justify">-&nbsp;&nbsp;&nbsp;&nbsp;&nbsp;&nbsp;Model: PV482 </p><p class="ql-align-justify">Màn hình y tế PTNS Full HD 27”, đèn nền LED&nbsp;&nbsp;&nbsp;&nbsp;&nbsp;&nbsp;&nbsp;&nbsp;&nbsp;&nbsp;</p><p class="ql-align-justify">-&nbsp;&nbsp;&nbsp;&nbsp;&nbsp;&nbsp;Model: PV638</p><p class="ql-align-justify">Nguồn sáng LED có chức năng kiểm tra dây dẫn sáng&nbsp;&nbsp;&nbsp;&nbsp;&nbsp;&nbsp;&nbsp;&nbsp;&nbsp;&nbsp;&nbsp;</p><p class="ql-align-justify">-&nbsp;&nbsp;&nbsp;&nbsp;&nbsp;&nbsp;Model: OP950</p><p class="ql-align-justify">Máy bơm khí CO2 50 lít/phút tích hợp chức năng làm ấm khí&nbsp;&nbsp;&nbsp;&nbsp;&nbsp;&nbsp;&nbsp;&nbsp;</p><p class="ql-align-justify">Model: PG150</p><p class="ql-align-justify">Máy cắt đốt điện cao tần đơn cực và lưỡng cực 300w&nbsp;&nbsp;&nbsp;&nbsp;&nbsp;&nbsp;&nbsp;&nbsp;&nbsp;&nbsp;&nbsp;</p><p class="ql-align-justify">·&nbsp;&nbsp;&nbsp;&nbsp;&nbsp;&nbsp;Model: GN300</p><p class="ql-align-justify">Xe đẩy hệ thống phẫu thuật nội soi Full HD - sản xuất tại VIỆT NAM tặng kèm theo hệ thống&nbsp;&nbsp;&nbsp;&nbsp;&nbsp;&nbsp;&nbsp;&nbsp;</p><p class="ql-align-justify"><strong>BỘ DỤNG CỤ PHẪU THUẬT NỘI SOI THẦN KINH</strong></p><p class="ql-align-justify">-&nbsp;&nbsp;&nbsp;&nbsp;&nbsp;&nbsp;Hãng sản xuất: B.Braun - Aesculap</p><p class="ql-align-justify"><br></p><p><br></p> | [[rows.cauHinhCoBan]:unprocessed] | [[rows.cauHinhNangCao]:unprocessed] | [[rows.thongSoKyThuat]:unprocessed] | [[rows.dichVuDinhKem]:unprocessed] | [[rows.linhKien]:unprocessed] |  |  |  | CÔNG TY TNHH B. BRAUN VIỆT NAM | 2020-12-24T13:47:58.330 | CÔNG TY TNHH B. BRAUN VIỆT NAM | 2020-12-24T13:47:58.422
3795 | 12. Thiết bị phục hồi chức năng - Vật lý trị liệu |  | Thiết bị tập phục hồi chức năng | Máy tập luyện đa năng | XY-13 |  | Trung Quốc | Xiangyu Medical Co., Ltd. |  | ["2020"] | Công ty TNHH Thương mại Dược phẩm Đông Á | Trung Quốc | Nhóm 6 |  |  | 165000000 | t | Chiếc | true | 2020-11-02 | 2021-03-31 | <p>Máy tập luyện đa năng (bộ 4 chức năng)</p><p>Model: XY-13</p><p>Xuất xứ: Xiangyu – Trung Quốc</p><p>Giá bán dựa trên lựa chọn các tính năng của sản phẩm, có thể thay đổi dựa trên điều chỉnh tính năng.</p> | [[rows.cauHinhCoBan]:unprocessed] | [[rows.cauHinhNangCao]:unprocessed] | [[rows.thongSoKyThuat]:unprocessed] | [[rows.dichVuDinhKem]:unprocessed] | [[rows.linhKien]:unprocessed] |  |  |  | Công ty TNHH Thương mại Dược phẩm Đông Á | 2020-11-02T11:21:11.135 | Công ty TNHH Thương mại Dược phẩm Đông Á | 2021-01-06T15:05:23.422
3796 | 4. Thiết bị phòng mổ |  | Đèn mổ treo trần 2 nhánh | ĐÈN MỔ 2 NHÁNH TREO TRẦN (160.000 LUX) | QE6H30 |  | Anh | Brandon Medical Company Ltd. |  | ["2020"] | CÔNG TY CỔ PHẦN TRANG THIẾT BỊ Y TẾ NGUYÊN QUỐC | Anh | Nhóm null |  |  | 374000000 | f | Chiếc | true | 2020-12-01 | 2021-06-30 | <p><strong>Model: quasar elite QE6H30</strong></p><p><strong>Hãng SX: Brandon Medical</strong></p><p><strong>Nước SX: Anh Quốc</strong></p><p><strong>Đạt tiêu chuẩn: ISO. CE </strong></p><p><strong>Hàng mới 100%</strong></p><p>Cấu hình bao gồm:</p><p>- Thân đèn 4.5” có thể điều chỉnh</p><p>- Bộ bảo vệ chống thâm nhập thân đèn 4.5”</p><p>- Bộ dụng cụ vòng treo trần M16</p><p>- Đèn HDLED 150w</p><p>- Bọc tay cầm tiệt trùng</p><p>- I2I RC treo tường đôi</p><p>- I2I điều khiển camera từ xa</p> | [[rows.cauHinhCoBan]:unprocessed] | [[rows.cauHinhNangCao]:unprocessed] | [[rows.thongSoKyThuat]:unprocessed] | [[rows.dichVuDinhKem]:unprocessed] | [[rows.linhKien]:unprocessed] |  |  |  | CÔNG TY CỔ PHẦN TRANG THIẾT BỊ Y TẾ NGUYÊN QUỐC | 2021-01-04T18:10:35.137 | CÔNG TY CỔ PHẦN TRANG THIẾT BỊ Y TẾ NGUYÊN QUỐC | 2021-01-04T18:10:35.181
3797 | 8. Thiết bị kiểm soát nhiễm khuẩn |  | Hệ thống lọc nước RO | HỆ THỐNG XỬ LÝ NƯỚC RO AquaC UNO H DÙNG CHO CHẠY THẬN NHÂN TẠO | AquaC UNO H |  | Đức | Fresenius Medical Care AG & Co. KGaA |  |  | Công Ty TNHH SUNMED Việt Nam | Đức | Nhóm 1 |  |  | 680000000 | t | Hệ thống | false | 2021-01-22 | 2022-01-22 | <p>-&nbsp;&nbsp;&nbsp;&nbsp;&nbsp;&nbsp;Máy AquaC UNO H được thiết kế để cung cấp nước RO sử dụng cho một máy thận nhân tạo, chẳng hạn như máy 4008 hay OnlineHDF 5008.</p><p>-&nbsp;&nbsp;&nbsp;&nbsp;&nbsp;&nbsp;Máy AquaC UNO H&nbsp;đáp ứng được các yêu cầu của các tiêu chuẩn chất lượng nước dùng cho điều trị lọc máu của ISO như: ISO 23500-1 ;&nbsp;&nbsp;ISO 23500-2 ;&nbsp;ISO 23500-3.</p><p>-&nbsp;&nbsp;&nbsp;&nbsp;&nbsp;&nbsp;Đáp ứng các tiêu chuẩn an toàn về điện: EN 60601-1:2006, IEC 60601-1:2005</p><p>-&nbsp;&nbsp;&nbsp;&nbsp;&nbsp;&nbsp;Nhà sản xuất được cấp ISO13485:2016</p> | [[rows.cauHinhCoBan]:unprocessed] | [[rows.cauHinhNangCao]:unprocessed] | [[rows.thongSoKyThuat]:unprocessed] | [[rows.dichVuDinhKem]:unprocessed] | [[rows.linhKien]:unprocessed] |  |  |  | Công Ty TNHH SUNMED Việt Nam | 2021-01-18T11:19:03.420 | Công Ty TNHH SUNMED Việt Nam | 2021-01-22T15:52:38.884
3798 | 4. Thiết bị phòng mổ |  | Hệ thống phẫu thuật nội soi cột sống | Hệ thống phẫu thuật nội soi thần kinh SmartVue® CMOS 4K | PV480/PV482/PV628/PG150/TK 4K |  | Đức | Aesculap AG |  | ["2020"] | CÔNG TY TNHH B. BRAUN VIỆT NAM | Đức | Nhóm 3 |  |  | 3500000000 | t | Hệ thống | false | 2020-12-24 | 2021-12-31 | <p class="ql-align-justify"><strong>HỆ THỐNG PHẪU THUẬT NỘI SOI THẦN KINH 4K </strong></p><p class="ql-align-justify">-&nbsp;&nbsp;&nbsp;&nbsp;&nbsp;&nbsp;Hãng sản xuất: B.Braun - Aesculap</p><p class="ql-align-justify">-&nbsp;&nbsp;&nbsp;&nbsp;&nbsp;&nbsp;Xuất xứ: Đức, Nhật, Pháp</p><p class="ql-align-justify">-&nbsp;&nbsp;&nbsp;&nbsp;&nbsp;&nbsp;Năm sản xuất: 2020 trở về sau, mới 100%</p><p class="ql-align-justify">Đạt tiêu chuẩn chất lượng ISO 13485</p><p class="ql-align-justify">Bộ xử lý hình ảnh trung tâm 4k</p><p class="ql-align-justify">-&nbsp;&nbsp;&nbsp;&nbsp;&nbsp;&nbsp;Model: PV480</p><p class="ql-align-justify"><span style="color: windowtext;">Đầu Camera cảm biến CMOS&nbsp;&nbsp;&nbsp;&nbsp;&nbsp;&nbsp;&nbsp;&nbsp;&nbsp;&nbsp;</span></p><p class="ql-align-justify">-&nbsp;&nbsp;&nbsp;&nbsp;&nbsp;&nbsp;Model: PV482 </p><p class="ql-align-justify">Màn hình y tế PTNS 2D 4K 31”, đèn nền LED&nbsp;&nbsp;&nbsp;&nbsp;&nbsp;</p><p class="ql-align-justify">-&nbsp;&nbsp;&nbsp;&nbsp;&nbsp;&nbsp;<strong>Model: PV628</strong></p><p class="ql-align-justify">Nguồn sáng LED có chức năng kiểm tra dây dẫn sáng&nbsp;&nbsp;&nbsp;&nbsp;&nbsp;&nbsp;&nbsp;&nbsp;&nbsp;&nbsp;&nbsp;</p><p class="ql-align-justify">-&nbsp;&nbsp;&nbsp;&nbsp;&nbsp;&nbsp;Model: OP950</p><p class="ql-align-justify">Máy bơm khí CO2 50 lít/phút tích hợp chức năng làm ấm khí&nbsp;&nbsp;&nbsp;&nbsp;&nbsp;&nbsp;&nbsp;&nbsp;</p><p class="ql-align-justify">-&nbsp;&nbsp;&nbsp;&nbsp;&nbsp;&nbsp;Model: PG150</p><p class="ql-align-justify">Máy cắt đốt điện cao tần đơn cực và lưỡng cực 300w&nbsp;&nbsp;&nbsp;&nbsp;&nbsp;&nbsp;&nbsp;&nbsp;&nbsp;&nbsp;&nbsp;</p><p class="ql-align-justify">-&nbsp;&nbsp;&nbsp;&nbsp;&nbsp;&nbsp;Model: GN300</p><p class="ql-align-justify">Xe đẩy hệ thống phẫu thuật nội soi- sản xuất tại VIỆT NAM tặng kèm theo hệ thống&nbsp;&nbsp;&nbsp;&nbsp;</p><p class="ql-align-justify"><strong>BỘ DỤNG CỤ PHẪU THUẬT NỘI SOI THẦN KINH</strong></p><p><br></p> | [[rows.cauHinhCoBan]:unprocessed] | [[rows.cauHinhNangCao]:unprocessed] | [[rows.thongSoKyThuat]:unprocessed] | [[rows.dichVuDinhKem]:unprocessed] | [[rows.linhKien]:unprocessed] |  |  |  | CÔNG TY TNHH B. BRAUN VIỆT NAM | 2020-12-24T13:52:15.050 | CÔNG TY TNHH B. BRAUN VIỆT NAM | 2020-12-24T13:52:15.105
3799 | 10. Thiết bị thăm dò chức năng |  | Máy đo huyết áp | Máy đo huyết áp tự động Omron HEM-7361T | HEM-7361T |  | Việt Nam | Omron Healthcare Co., Ltd |  |  | Công ty TNHH DKSH Việt Nam |  | Nhóm 4 |  |  | 2800000 | t | Cái | true | 2020-12-23 | 2021-12-31 | <p>Chức năng dùng để đo huyết áp và nhịp tim, vị trí đo bắp tay</p> | [[rows.cauHinhCoBan]:unprocessed] | [[rows.cauHinhNangCao]:unprocessed] | [[rows.thongSoKyThuat]:unprocessed] | [[rows.dichVuDinhKem]:unprocessed] | [[rows.linhKien]:unprocessed] |  |  |  | Công ty TNHH DKSH Việt Nam | 2020-12-23T09:39:58.709 | Công ty TNHH DKSH Việt Nam | 2020-12-29T20:05:05.056
3800 | 4. Thiết bị phòng mổ |  | Máy gây mê kèm thở | Máy gây mê kèm thở | Leon |  |  | Löwenstein Medical GmbH & Co. KG |  | ["2020"] | Công ty TNHH Thương mại và Công nghệ kỹ thuật TNT | Đức | Nhóm 3 |  |  | 940000000 | t | Chiếc | true | 2020-10-30 | 2021-03-31 | <p>&nbsp;&nbsp;</p> | [[rows.cauHinhCoBan]:unprocessed] | [[rows.cauHinhNangCao]:unprocessed] | [[rows.thongSoKyThuat]:unprocessed] | [[rows.dichVuDinhKem]:unprocessed] | [[rows.linhKien]:unprocessed] |  |  |  | Công ty TNHH Thương mại và Công nghệ kỹ thuật TNT | 2021-01-04T18:12:19.292 | Công ty TNHH Thương mại và Công nghệ kỹ thuật TNT | 2021-01-04T18:12:19.330
3801 | 2. Thiết bị hồi sức cấp cứu |  | Giường cấp cứu hồi sức điều khiển cơ | Giường 3 chức năng điều khiển bằng tay quay | Praktika 2 |  | Séc | Linet spol. s r.o. |  | ["2020"] | Công ty Cổ phần Trang thiết bị và Công trình y tế |  | Nhóm 3 |  |  | 38000000 | t | Chiếc | true | 2020-10-30 | 2020-11-30 | <p>Cấu hình cơ bản của sản phẩm:</p> <ul> <li>Khung giường chính kèm phụ kiện tiêu chuẩn của NSX: 01 bộ</li> <li>Đệm: 01 bộ</li> <li>Cọc truyền dịch: 01 cái</li> <li>Chỉ báo góc&nbsp;:&nbsp;1 bộ</li> <li>Chức năng TR/RTR</li> <li>Hướng dẫn sử dụng: 1 bộ</li> </ul> | [[rows.cauHinhCoBan]:unprocessed] | [[rows.cauHinhNangCao]:unprocessed] | [[rows.thongSoKyThuat]:unprocessed] | [[rows.dichVuDinhKem]:unprocessed] | [[rows.linhKien]:unprocessed] |  |  |  | Công ty Cổ phần Trang thiết bị và Công trình y tế | 2020-10-30T12:05:23.944 | Công ty Cổ phần Trang thiết bị và Công trình y tế | 2020-11-30T00:00:00.181
3802 | 1. Thiết bị chẩn đoán hình ảnh |  | Máy bơm bóng đối xung động mạch chủ | Máy bơm bóng đối xung động mạch chủ | Cardiosave Hybrid |  | Mỹ | Datascope Corporation |  | ["2020"] | Công ty Cổ phần Thiết bị y tế Việt Gia | Mỹ | Nhóm 3 |  |  | 3200000000 | t | Hệ thống | true | 2021-01-13 | 2021-06-30 | <p>-&nbsp;&nbsp;&nbsp;&nbsp;&nbsp;Tối ưu thuật toán để tự động lựa chọn đạo trình và trigger tốt nhất, giúp dễ kiểm soát hơn kể cả với trường hợp phức tạp nhất.</p><p>-&nbsp;&nbsp;&nbsp;&nbsp;&nbsp;Cải thiện nén khí giúp tối ưu tăng trương lực tâm trương.</p><p>-&nbsp;&nbsp;&nbsp;&nbsp;&nbsp;Hoạt động êm ái giúp bệnh nhân thoải mái hơn.</p><p>-&nbsp;&nbsp;&nbsp;&nbsp;&nbsp;Cải thiện giao diện sử dụng dễ thao tác hơn với màn hình cảm ứng có đèn nền.</p><p>-&nbsp;&nbsp;&nbsp;&nbsp;&nbsp;Nhẹ hơn và nhỏ hơn giúp tăng độ cơ động và dễ đặt trên các phương tiện vận chuyển hơn.</p><p>-&nbsp;&nbsp;&nbsp;&nbsp;&nbsp;Có thể nhận diện chuyển đạo và/hoặc electrode đang không được gắn vào bệnh nhân.</p><p>-&nbsp;&nbsp;&nbsp;&nbsp;&nbsp;Máy nén hệ thống sử dụng bơm dạng cuộn, giúp máy nhẹ hơn và tiết kiệm năng lượng hơn. Đồng thời, tốc độ bơm có thể tăng hoặc giảm theo nhu cầu.</p><p>-&nbsp;&nbsp;&nbsp;&nbsp;&nbsp;Đĩa an toàn nhỏ, nhẹ, không tốn năng lượng được tích hợp thẳng vào bên trong máy, liên tục hấp thụ hơi nước bằng công nghệ Nafion, sau đó thoát hơi ra bên ngoài.</p><p>-&nbsp;&nbsp;&nbsp;&nbsp;&nbsp;Vị trí đặt máy: có thể lên tới độ cao 3.657m (12.000 feet), máy sẽ tự điều chỉnh áp lực bóng đối xung theo độ cao.</p><p>-&nbsp;&nbsp;&nbsp;&nbsp;&nbsp;Hệ thống máy bơm bóng đối xung có kèm theo đầu dò siêu âm doppler 8 Mhz để xác định dòng máu chảy.</p><p>-&nbsp;&nbsp;&nbsp;&nbsp;&nbsp;Thời gian bơm xả bóng nhanh.</p><p>-&nbsp;&nbsp;&nbsp;&nbsp;&nbsp;Tự động cân chỉnh áp lực cho bóng sợi quang (fiber optics) trong cơ thể bệnh nhân lúc bắt đầu quá trình điều trị và sau mỗi 2 giờ.</p><p>-&nbsp;&nbsp;&nbsp;&nbsp;&nbsp;Tự động điều chỉnh chế độ hoạt động của máy để phù hợp với những thay đổi của bệnh nhân mà không cần sự can thiệp của bác sĩ.</p><p>-&nbsp;&nbsp;&nbsp;&nbsp;&nbsp;Pin lithium-ion: điện áp 24 VDC, gồm 2 pin, sử dụng khoảng 3 giờ (mỗi pin khoảng 90 phút).</p><p>-&nbsp;&nbsp;&nbsp;&nbsp;&nbsp;Hai khay pin Lithium ion có thể thay nóng giúp máy có khả năng chạy liên tục.</p><p>- Tích hợp sẵn 1 bình khí Heli.</p> | [[rows.cauHinhCoBan]:unprocessed] | [[rows.cauHinhNangCao]:unprocessed] | [[rows.thongSoKyThuat]:unprocessed] | [[rows.dichVuDinhKem]:unprocessed] | [[rows.linhKien]:unprocessed] |  |  |  | Công ty Cổ phần Thiết bị y tế Việt Gia | 2021-01-13T14:58:29.218 | Công ty Cổ phần Thiết bị y tế Việt Gia | 2021-01-13T14:58:29.304
3803 | 7. Thiết bị chuyên khoa xét nghiệm |  | Máy xét nghiệm huyết học tự động | Máy xét nghiệm huyết học tự động 43 thông số Yumizen H1500 (with CIM) | Yumizen H1500 |  | Pháp | HORIBA ABX SAS |  |  | Công ty TNHH DKSH Việt Nam | Pháp | Nhóm 3 |  |  | 3100000000 | t | Hệ thống | true | 2020-10-22 | 2021-12-31 | <p>Máy xét nghiệm huyết học tự động 43 thông số, 5 thành phần Bạch cầu, có thể kết nối hệ thống HELO Solution.</p><p>Công suất: 120 mẫu/ giờ</p> | [[rows.cauHinhCoBan]:unprocessed] | [[rows.cauHinhNangCao]:unprocessed] | [[rows.thongSoKyThuat]:unprocessed] | [[rows.dichVuDinhKem]:unprocessed] | [[rows.linhKien]:unprocessed] |  |  |  | Công ty TNHH DKSH Việt Nam | 2021-01-15T14:27:29.131 | Công ty TNHH DKSH Việt Nam | 2021-01-15T14:27:29.189
3804 | 10. Thiết bị thăm dò chức năng |  | Máy đo huyết áp | Máy đo huyết áp tự động Omron JPN600 | JPN600 |  | Nhật Bản | Omron Healthcare Co., Ltd |  |  | Công ty TNHH DKSH Việt Nam |  | Nhóm 3 |  |  | 1980000 | t | Cái | true | 2020-12-23 | 2021-12-31 | <p>Chức năng dùng để đo huyết áp và nhịp tim, vị trí đo bắp tay</p> | [[rows.cauHinhCoBan]:unprocessed] | [[rows.cauHinhNangCao]:unprocessed] | [[rows.thongSoKyThuat]:unprocessed] | [[rows.dichVuDinhKem]:unprocessed] | [[rows.linhKien]:unprocessed] |  |  |  | Công ty TNHH DKSH Việt Nam | 2020-12-23T09:37:13.210 | Công ty TNHH DKSH Việt Nam | 2020-12-29T20:05:18.097
3805 | 11. Thiết bị nội soi chẩn đoán |  | Hệ thống nội soi tai mũi họng | Máy nội soi tai mũi họng | BOSS-308 |  | Việt Nam | Công Ty CP Đầu Tư Thương Mại Và Công Nghệ Bosscom |  | ["2020"] | Công ty Cổ phần đầu tư Thương mại và Công nghệ Bosscom | Việt Nam | Nhóm 5 |  |  | 88000000 | t | Bộ | false | 2020-10-26 | 2020-12-31 | <p>Máy nội soi tai mũi họng là sự kết hợp giữa bộ xử lý hình ảnh, nguồn sáng, camera, các ống soi. Máy nội soi tai mũi họng cho hình&nbsp;ảnh tuyệt hảo với&nbsp;độ phân giải cao, tuổi thọ nguồn LED dài.</p> <p><strong>Giá nêu trên là giá của hệ thống cấu hình tiêu chuẩn. &nbsp;Giá thành thay đổi tùy vào phụ kiện khách hàng yêu cầu</strong></p> | [[rows.cauHinhCoBan]:unprocessed] | [[rows.cauHinhNangCao]:unprocessed] | [[rows.thongSoKyThuat]:unprocessed] | [[rows.dichVuDinhKem]:unprocessed] | [[rows.linhKien]:unprocessed] |  |  |  | Công ty Cổ phần đầu tư Thương mại và Công nghệ Bosscom | 2020-10-26T16:07:15.585 | Công ty Cổ phần đầu tư Thương mại và Công nghệ Bosscom | 2020-12-31T00:00:00.899
3806 | 4. Thiết bị phòng mổ |  | Máy gây mê kèm thở | Máy gây mê kèm thở | Leon |  | Đức | Löwenstein Medical GmbH & Co. KG |  | ["2020"] | Công ty TNHH Thương mại và Công nghệ kỹ thuật TNT | Đức | Nhóm 3 |  |  | 940000000 | t | Chiếc | true | 2020-10-30 | 2021-03-30 | <p>&nbsp;&nbsp;</p> | [[rows.cauHinhCoBan]:unprocessed] | [[rows.cauHinhNangCao]:unprocessed] | [[rows.thongSoKyThuat]:unprocessed] | [[rows.dichVuDinhKem]:unprocessed] | [[rows.linhKien]:unprocessed] |  |  |  | Công ty TNHH Thương mại và Công nghệ kỹ thuật TNT | 2021-01-04T18:13:18.124 | Công ty TNHH Thương mại và Công nghệ kỹ thuật TNT | 2021-01-04T18:13:18.170
3807 | 1. Thiết bị chẩn đoán hình ảnh |  | Hệ thống CT Scanner 64 - < 128 lát cắt/vòng quay | Hệ thống CT Scanner 64 dãy đầu thu | Ingenuity CT |  | Israel | Philips Medical Systems Nederland B.V. |  | ["2020"] | Công ty TNHH Thương mại và Công nghệ kỹ thuật TNT | Israel | Nhóm 2 |  |  | 26850000000 | t | Hệ thống | true | 2021-01-14 | 2021-12-31 | <p><br></p><p><strong>Hệ thống chụp cắt lớp vi tính hiệu suất cao</strong></p><p><br></p><ul><li>Năm sản xuất máy chính: theo năm đặt hàng,&nbsp;mới 100%.</li><li>Hệ thống đạt tiêu chuẩn chất lượng quốc tế: ISO 13485, CE</li></ul> | [[rows.cauHinhCoBan]:unprocessed] | [[rows.cauHinhNangCao]:unprocessed] | [[rows.thongSoKyThuat]:unprocessed] | [[rows.dichVuDinhKem]:unprocessed] | [[rows.linhKien]:unprocessed] |  |  |  | Công ty TNHH Thương mại và Công nghệ kỹ thuật TNT | 2021-01-13T15:15:10.416 | Công ty TNHH Thương mại và Công nghệ kỹ thuật TNT | 2021-01-13T15:15:10.485
3808 | 12. Thiết bị phục hồi chức năng - Vật lý trị liệu |  | Thiết bị tập phục hồi chức năng | MÁY TẬP VẬT LÝ TRỊ LIỆU | Galileo Med 35 |  | Đức | Novotec Medical GmbH. |  | ["2020"] | CÔNG TY CỔ PHẦN TRANG THIẾT BỊ Y TẾ NGUYÊN QUỐC | Đức | Nhóm 3 |  |  | 340000000 | f | Bộ | true | 2020-12-01 | 2021-06-30 | <p><strong> Model: Galileo Med 35</strong></p><p><strong> Hãng SX: Novotec Medical GmbH</strong></p><p><strong> Nước SX: Đức</strong></p><p><strong> Hàng mới 100%&nbsp;</strong></p><p><strong> Năm sản xuất: 2019 trở về sau </strong></p><p><strong> <em><u>Cấu hình bao gồm:</u></em></strong></p><p>-&nbsp;&nbsp;&nbsp;&nbsp;&nbsp;01 Máy chính</p><p>-&nbsp;&nbsp;&nbsp;&nbsp;&nbsp;01 Tay vịn giữ thăng bằng cho bệnh nhân</p><p>-&nbsp;&nbsp;&nbsp;&nbsp;&nbsp;01 Điều khiển cầm tay</p><p>-&nbsp;&nbsp;&nbsp;&nbsp;&nbsp;01 Dây cáp nguồn</p><p>-&nbsp;&nbsp;&nbsp;&nbsp;&nbsp;01 Tài liệu hướng dẫn sử dụng tiếng Anh</p><p>-&nbsp;&nbsp;&nbsp;&nbsp;&nbsp;01 Poster trị liệu với các bài tập Galileo đơn giản</p> | [[rows.cauHinhCoBan]:unprocessed] | [[rows.cauHinhNangCao]:unprocessed] | [[rows.thongSoKyThuat]:unprocessed] | [[rows.dichVuDinhKem]:unprocessed] | [[rows.linhKien]:unprocessed] |  |  |  | CÔNG TY CỔ PHẦN TRANG THIẾT BỊ Y TẾ NGUYÊN QUỐC | 2021-01-04T18:13:29.121 | CÔNG TY CỔ PHẦN TRANG THIẾT BỊ Y TẾ NGUYÊN QUỐC | 2021-01-04T18:13:29.167
3809 | 12. Thiết bị phục hồi chức năng - Vật lý trị liệu |  | Máy điều trị vật lý trị liệu | Máy trị liệu bằng sóng siêu ngắn | HYJ-IV |  | Trung Quốc | Xiangyu Medical Co., Ltd. |  | ["2020"] | Công ty TNHH Thương mại Dược phẩm Đông Á | Trung Quốc | Nhóm 6 |  |  | 352500000 | t | Chiếc | true | 2020-11-02 | 2021-03-31 | <p>Máy trị liệu bằng sóng siêu ngắn</p><p>Model: HYJ-IV</p><p>Xuất xứ: Xiangyu – Trung Quốc</p><p>Giá bán dựa trên lựa chọn các tính năng của sản phẩm, có thể thay đổi dựa trên điều chỉnh tính năng.</p> | [[rows.cauHinhCoBan]:unprocessed] | [[rows.cauHinhNangCao]:unprocessed] | [[rows.thongSoKyThuat]:unprocessed] | [[rows.dichVuDinhKem]:unprocessed] | [[rows.linhKien]:unprocessed] |  |  |  | Công ty TNHH Thương mại Dược phẩm Đông Á | 2020-11-02T11:29:38.601 | Công ty TNHH Thương mại Dược phẩm Đông Á | 2021-01-06T15:06:00.690
3810 | 8. Thiết bị kiểm soát nhiễm khuẩn |  | Hệ thống lọc nước RO | HỆ THỐNG XỬ LÝ NƯỚC RO ≈ 3000 L/giờ AquaBplus 3000 + AquaBplus HF DÙNG CHO CHẠY THẬN NHÂN TẠO CÓ TIỆT TRÙNG BẰNG NHIỆT | AquaBplus 3000 + AquaBplus HF |  | Đức | Fresenius Medical Care AG & Co. KGaA |  |  | Công Ty TNHH SUNMED Việt Nam | Đức | Nhóm 1 |  |  | 6910000000 | t | Hệ thống | false | 2021-01-22 | 2022-01-22 | <p>·&nbsp;&nbsp;&nbsp;&nbsp;&nbsp;&nbsp;Máy sản xuất nước RO, Model: <strong>&nbsp;AquaB<em>plus</em> 3000</strong></p><p>·&nbsp;&nbsp;&nbsp;&nbsp;&nbsp;&nbsp;Công suất sản xuất nước RO tối đa ≈ 3<strong>000 lít/giờ </strong>.</p><p>·&nbsp;&nbsp;&nbsp;&nbsp;&nbsp;&nbsp;Máy tẩy trùng nhiệt AquaBplus HF công suất tẩy trùng 120–140 L/giờ</p><p>·&nbsp;&nbsp;&nbsp;&nbsp;&nbsp;&nbsp;Tẩy trùng nhiệt từ 70–92 °C (có thể điều chỉnh)</p><p>·&nbsp;&nbsp;&nbsp;&nbsp;&nbsp;&nbsp;Nhà sản xuất được cấp ISO13485:2016, ISO9001:2015</p><p>·&nbsp;&nbsp;&nbsp;&nbsp;&nbsp;&nbsp;Đạt chứng chỉ quốc tế EC cho sản phẩm.</p><p>·&nbsp;&nbsp;&nbsp;&nbsp;&nbsp;&nbsp;Máy AquaBplus &amp; AquaBplus HF là hệ thống lý tưởng đáp ứng các tiêu chuẩn ISO về chất lượng nước trong chạy thận nhân tạo.</p><p class="ql-align-justify"><strong>Các chức năng và tính năng chính</strong>:</p><p class="ql-align-justify"><span style="color: rgb(38, 78, 150);">•&nbsp;</span>Thiết kế không có khoảng không chết</p><p class="ql-align-justify"><span style="color: rgb(38, 78, 150);">•&nbsp;</span>Báo cáo chi tiết lỗi</p><p class="ql-align-justify"><span style="color: rgb(38, 78, 150);">•&nbsp;</span>Có thể điều khiển từ xa qua web server</p><p class="ql-align-justify"><span style="color: rgb(38, 78, 150);">•&nbsp;</span>Chức năng Khởi động và Dừng mềm cho màng&nbsp;</p><p class="ql-align-justify"><span style="color: rgb(38, 78, 150);">•&nbsp;</span>Tiệt trùng hóa chất / khử cặn canxi bán tự động</p><p class="ql-align-justify"><span style="color: rgb(38, 78, 150);">•&nbsp;</span>Tự kiểm tra ban đầu tất cả các cảm biến và các điều khiển liên quan đến an toàn</p><p class="ql-align-justify"><span style="color: rgb(38, 78, 150);">•&nbsp;</span>Bơm RO đáp ứng các yêu cầu EuP IE3</p><p class="ql-align-justify"><span style="color: rgb(38, 78, 150);">•&nbsp;</span>Tích hợp cảm biến phát hiện rò rỉ &amp; giám sát rò rỉ</p><p class="ql-align-justify"><span style="color: rgb(38, 78, 150);">•&nbsp;</span>Khử trùng nhiệt dựa trên khái niệm A0 theo ISO 15883</p><p class="ql-align-justify"><span style="color: rgb(38, 78, 150);">•&nbsp;</span>Khử trùng nhiệt cho đường phân phối nước RO</p><p class="ql-align-justify"><span style="color: rgb(38, 78, 150);">•&nbsp;</span>Chương trình tẩy trùng nhiệt/ hoá chất của hệ thống nước RO kết hợp với máy thận Fresenius cùng lúc</p> | [[rows.cauHinhCoBan]:unprocessed] | [[rows.cauHinhNangCao]:unprocessed] | [[rows.thongSoKyThuat]:unprocessed] | [[rows.dichVuDinhKem]:unprocessed] | [[rows.linhKien]:unprocessed] |  |  |  | Công Ty TNHH SUNMED Việt Nam | 2021-01-22T16:02:57.304 | Công Ty TNHH SUNMED Việt Nam | 2021-01-22T16:02:57.379
3811 | 2. Thiết bị hồi sức cấp cứu |  | Máy thở xâm nhập và không xâm nhập người lớn | Máy thở cố định | MV2000 EVO2 |  | Hàn Quốc | Mekics Co., Ltd. |  | ["2019","2020"] | Công ty Cổ phần Đầu tư và Phát triển Y tế An Sinh | Hàn Quốc | Nhóm 6 |  |  | 850000000 | t | Chiếc | true | 2020-11-09 | 2020-12-31 | <p><strong>ĐẶC TÍNH NỔI BẬT</strong></p> <p>· Màn hình cảm ứng 12.1”</p> <p>· Thở được từ trẻ sơ sinh tới người lớn</p> <p>· Cân nặng từ: 1-150kg, 2-2.500ml</p> <p>· Tự hiệu chỉnh và kiểm tra lỗi bằng phần phầm chuyên dụng Smart PC viewer</p> <p>· Các mode thở tiêu chuẩn : VCV (ACV, SIMV), PCV (ACV, SIMV),PRVC (ACV, SIMV), SPONT, O2 stream</p> <p>· Các mode thở tùy chọn thêm :&nbsp; TCPL (ACV, SIMV), AwPRV, BiLevel, CPR, AutoVent</p> <p>HFV (SHFV, DHFV)</p> | [[rows.cauHinhCoBan]:unprocessed] | [[rows.cauHinhNangCao]:unprocessed] | [[rows.thongSoKyThuat]:unprocessed] | [[rows.dichVuDinhKem]:unprocessed] | [[rows.linhKien]:unprocessed] |  |  |  | Công ty Cổ phần Đầu tư và Phát triển Y tế An Sinh | 2020-11-09T10:57:42.498 | Công ty Cổ phần Đầu tư và Phát triển Y tế An Sinh | 2020-12-31T00:00:00.879
3812 | 12. Thiết bị phục hồi chức năng - Vật lý trị liệu |  | Máy điều trị vật lý trị liệu | Máy sóng ngắn trị liệu | XY-K-CDB-IV |  | Trung Quốc | Xiangyu Medical Co., Ltd. |  | ["2020"] | Công ty TNHH Thương mại Dược phẩm Đông Á | Trung Quốc | Nhóm 6 |  |  | 258750000 | t | Chiếc | true | 2020-11-02 | 2021-03-31 | <p>MÁY SÓNG NGẮN TRỊ LIỆU</p><p>Model: XY-K-CDB-IV</p><p>Xuất xứ: XIANGYU – Trung Quốc</p><p>Giá bán dựa trên lựa chọn các tính năng của sản phẩm, có thể thay đổi dựa trên điều chỉnh tính năng.</p> | [[rows.cauHinhCoBan]:unprocessed] | [[rows.cauHinhNangCao]:unprocessed] | [[rows.thongSoKyThuat]:unprocessed] | [[rows.dichVuDinhKem]:unprocessed] | [[rows.linhKien]:unprocessed] |  |  |  | Công ty TNHH Thương mại Dược phẩm Đông Á | 2020-11-02T11:34:13.271 | Công ty TNHH Thương mại Dược phẩm Đông Á | 2021-01-06T15:06:19.488
3813 | 1. Thiết bị chẩn đoán hình ảnh |  | Máy siêu âm chẩn đoán Doppler màu | Máy siêu âm doppler màu tổng quát 3 đầu dò | Arietta 65 |  | Nhật Bản | Hitachi Ltd. |  |  | Công ty TNHH Thiết bị Y tế Phương Đông |  | Nhóm 3 |  |  | 1450000000 | t | Hệ thống | true | 2021-01-22 | 2021-06-30 | <p>Máy siêu âm chẩn đoán dùng trong siêu âm ổ bụng, phần nông, tim mạch, sản phụ khoa</p> | [[rows.cauHinhCoBan]:unprocessed] | [[rows.cauHinhNangCao]:unprocessed] | [[rows.thongSoKyThuat]:unprocessed] | [[rows.dichVuDinhKem]:unprocessed] | [[rows.linhKien]:unprocessed] |  |  |  | Công ty TNHH Thiết bị Y tế Phương Đông | 2021-01-22T16:20:13.279 | Công ty TNHH Thiết bị Y tế Phương Đông | 2021-01-25T10:20:05.845
3814 | 12. Thiết bị phục hồi chức năng - Vật lý trị liệu |  | Thiết bị tập phục hồi chức năng | Máy tập luyện đa năng | XY-14-8B |  | Trung Quốc | Xiangyu Medical Co., Ltd. |  | ["2020"] | Công ty TNHH Thương mại Dược phẩm Đông Á | Trung Quốc | Nhóm 6 |  |  | 258750000 | t | Chiếc | true | 2020-11-02 | 2021-03-31 | <p>Máy tập luyện đa năng (bộ 8 chức năng)</p><p>Model: XY-14-8B</p><p>Xuất xứ: Xiangyu – Trung Quốc</p><p>Ứng dụng kết hợp tập phục hồi cho các khớp toàn thân, có thể sử dụng cho tất cả bệnh nhân.</p><p>Giá bán dựa trên lựa chọn các tính năng của sản phẩm, có thể thay đổi dựa trên điều chỉnh tính năng.</p> | [[rows.cauHinhCoBan]:unprocessed] | [[rows.cauHinhNangCao]:unprocessed] | [[rows.thongSoKyThuat]:unprocessed] | [[rows.dichVuDinhKem]:unprocessed] | [[rows.linhKien]:unprocessed] |  |  |  | Công ty TNHH Thương mại Dược phẩm Đông Á | 2020-11-02T13:26:47.275 | Công ty TNHH Thương mại Dược phẩm Đông Á | 2021-01-06T15:06:40.595
3815 | 1. Thiết bị chẩn đoán hình ảnh |  | Máy X quang C-Arm | Máy C-arm đầu thu phẳng công nghệ CMOS | Ziehm Vision FD |  | Đức | Ziehm Imaging GmbH |  |  | CÔNG TY TNHH THÀNH AN - HÀ NỘI | Đức | Nhóm 3 |  |  | 7890000000 | t | Hệ thống | true | 2020-12-29 | 2021-03-31 | <p>ZIEHM VISION FD cho chất lượng hình ảnh cao. Máy hỗ trợ cho các ca phẫu thuật Cột sống, Chấn thương.</p><p>Hệ thống sử dụng đầu thu phẳng công nghệ mới cho hình ảnh rõ nét cùng liều chụp tối thiểu</p> | [[rows.cauHinhCoBan]:unprocessed] | [[rows.cauHinhNangCao]:unprocessed] | [[rows.thongSoKyThuat]:unprocessed] | [[rows.dichVuDinhKem]:unprocessed] | [[rows.linhKien]:unprocessed] |  |  |  | CÔNG TY TNHH THÀNH AN - HÀ NỘI | 2020-12-29T18:47:44.797 | CÔNG TY TNHH THÀNH AN - HÀ NỘI | 2020-12-29T21:30:33.753
3816 | 13. Thiết bị dùng chung |  | Bàn/ Ghế/ Tủ y tế | Giường hồi sức điều khiển điện | HL-SK-154 |  | Hàn Quốc | Hanlim Medical Equipment Co., Ltd. |  | ["2020"] | CÔNG TY CỔ PHẦN TRANG THIẾT BỊ Y TẾ NGUYÊN QUỐC | Hàn Quốc | Nhóm 3 |  |  | 234980000 | f | Bộ | true | 2020-12-01 | 2021-06-30 | <p class="ql-align-justify">₋&nbsp;&nbsp;&nbsp;&nbsp;&nbsp;Model: HL-SK-154</p><p class="ql-align-justify">₋&nbsp;&nbsp;&nbsp;&nbsp;Hãng SX: Hanlim Medical Equipment Co.,Ltd.-Hàn Quốc</p><p class="ql-align-justify">₋&nbsp;&nbsp;&nbsp;&nbsp;&nbsp;Nước SX: Hàn Quốc</p><p class="ql-align-justify">₋&nbsp;&nbsp;&nbsp;&nbsp;&nbsp;Hàng mới 100%</p><p class="ql-align-justify">₋&nbsp;&nbsp;&nbsp;&nbsp;&nbsp;Đạt tiêu chuẩn: ISO 13485, CE</p><p class="ql-align-justify"><strong>CẤU HÌNH TIÊU CHUẨN</strong></p><p class="ql-align-justify">-&nbsp;&nbsp;Giường chính: 01 cái</p><p class="ql-align-justify">-&nbsp;&nbsp;Phụ kiện tiêu chuẩn đi kèm:</p><p class="ql-align-justify">+&nbsp;Bảng đầu, chân giường: 01 bộ</p><p class="ql-align-justify">+&nbsp;Nệm: 01 cái</p><p class="ql-align-justify">+&nbsp;Cây treo dịch truyền: 01 cây</p><p class="ql-align-justify">+&nbsp;Bàn ăn: 01 cái</p><p>+&nbsp;Pin dự phòng: 01 bộ</p> | [[rows.cauHinhCoBan]:unprocessed] | [[rows.cauHinhNangCao]:unprocessed] | [[rows.thongSoKyThuat]:unprocessed] | [[rows.dichVuDinhKem]:unprocessed] | [[rows.linhKien]:unprocessed] |  |  |  | CÔNG TY CỔ PHẦN TRANG THIẾT BỊ Y TẾ NGUYÊN QUỐC | 2021-01-04T18:14:47.653 | CÔNG TY CỔ PHẦN TRANG THIẾT BỊ Y TẾ NGUYÊN QUỐC | 2021-01-04T18:14:47.691
3817 | 2. Thiết bị hồi sức cấp cứu |  | Máy phá rung tim đồng bộ | Lifegain CU-HD1 | Lifegain CU-HD1 |  | Hàn Quốc | CU Medical Systems Inc |  | ["2020"] | CÔNG TY TNHH VIKO HEALTHCARE | Hàn Quốc | Nhóm 6 |  |  | 225000000 | t | Chiếc | true | 2021-01-13 | 2021-12-31 | <p><span style="color: rgb(37, 37, 37);">Máy sốc tim đa chức năng Model: LIFEGAIN CU-HD1</span></p><p><br></p><p>LIFEGAIN CU-HD1 là dòng sốc tim/monitor cao cấp nhất của công ty chúng tôi đáp ứng được sự mong đợi của các bệnh viện khi sử dụng. Nó có khả năng khử rung tim ở cả chế độ tự động và chế độ bằng tay, ngoài ra còn có thể sử dụng bảng điện cực sử dụng một lần và bảng điện cực trong và ngoài. Có một người tập dượt qua da cho tập dượt tạm thời với nhịp tim thấp, một modun SPO2 cho việc theo dõi độ bão hòa Oxy trong máu bệnh nhân và theo dõi điện tim 12 điện cực cho việc đánh giá và giám sát điện tim bệnh nhân.</p><p>Có cổng thẻ nhớ cho việc lưu trữ các tín hiệu thu được và tích hợp máy in cho các thể hệ bản cứng của tín hiệu sinh lý bệnh nhân. Các tính năng này làm cho máy sốc tim trở nên phù hợp với việc sử dụng máy ở bên trong bệnh viện.</p><p><br></p><p>Máy sốc tim này được thiết kế cho các nhân viên cấp cứu có trình độ hoặc chuyên gia y tế để thực hiện sốc tim cho các nạn nhân tim ngừng đập đột ngột và khôi phục lại nhịp điện tim bình thường.</p> | [[rows.cauHinhCoBan]:unprocessed] | [[rows.cauHinhNangCao]:unprocessed] | [[rows.thongSoKyThuat]:unprocessed] | [[rows.dichVuDinhKem]:unprocessed] | [[rows.linhKien]:unprocessed] |  |  |  | CÔNG TY TNHH VIKO HEALTHCARE | 2021-01-13T15:17:58.215 | CÔNG TY TNHH VIKO HEALTHCARE | 2021-01-13T15:17:59.237
3818 | 8. Thiết bị kiểm soát nhiễm khuẩn |  | Máy rửa, khử khuẩn dụng cụ | Bồn ngâm rửa dụng cụ inox | BIT 4-4 |  | Việt Nam | Công Ty TNHH Sản Xuất Đầu Tư Thương Mại Tân Hương |  | ["2020"] | CÔNG TY TNHH SẢN XUẤT ĐẦU TƯ THƯƠNG MẠI TÂN HƯƠNG |  | Nhóm 5 |  |  | 95000000 | t | Chiếc | false | 2020-11-16 | 2020-12-30 | <p>Bồn dùng trong các trung tâm y tế, Bệnh Viện....sử dụng để ngâm&nbsp;rửa dụng cụ inox</p> | [[rows.cauHinhCoBan]:unprocessed] | [[rows.cauHinhNangCao]:unprocessed] | [[rows.thongSoKyThuat]:unprocessed] | [[rows.dichVuDinhKem]:unprocessed] | [[rows.linhKien]:unprocessed] |  |  |  | CÔNG TY TNHH SẢN XUẤT ĐẦU TƯ THƯƠNG MẠI TÂN HƯƠNG | 2020-11-16T20:50:56.839 | CÔNG TY TNHH SẢN XUẤT ĐẦU TƯ THƯƠNG MẠI TÂN HƯƠNG | 2020-12-30T00:00:01.144
3819 | 13. Thiết bị dùng chung |  | Cáng | XE ĐẨY CHUYỂN BỆNH (BĂNG CA CHUYỂN BỆNH) | SKB041-1 |  | Trung Quốc | Jiangsu Saikang Medical Equipment Co.,Ltd |  | ["2020"] | CÔNG TY CỔ PHẦN TRANG THIẾT BỊ Y TẾ NGUYÊN QUỐC | Trung Quốc | Nhóm 6 |  |  | 35000000 | f | Bộ | true | 2020-11-26 | 2021-06-30 | <p><strong>Model: SKB041-1</strong></p><p><strong>Hãng sản xuất: Jiangsu Saikang Medial Equipment Co., ltd</strong></p><p><strong> Xuất xứ: Trung Quốc</strong></p><p><strong>Hàng mới 100%</strong></p><p><strong>Năm sản xuất: 2020</strong></p><p><strong><em><u>Cấu hình bao gồm:</u></em></strong></p><p><span style="color: black;">₋&nbsp;&nbsp;01 Thiết bị chính.</span></p><p><span style="color: black;">Phụ kiện đi kèm:</span></p><p><span style="color: black;">₋&nbsp;&nbsp;01 Cây truyền dịch</span></p><p><span style="color: rgb(0, 0, 0);">₋&nbsp;&nbsp;</span><span style="color: black;">01 bộ nệm</span></p> | [[rows.cauHinhCoBan]:unprocessed] | [[rows.cauHinhNangCao]:unprocessed] | [[rows.thongSoKyThuat]:unprocessed] | [[rows.dichVuDinhKem]:unprocessed] | [[rows.linhKien]:unprocessed] |  |  |  | CÔNG TY CỔ PHẦN TRANG THIẾT BỊ Y TẾ NGUYÊN QUỐC | 2021-01-04T18:16:31.540 | CÔNG TY CỔ PHẦN TRANG THIẾT BỊ Y TẾ NGUYÊN QUỐC | 2021-01-04T18:16:31.578
3820 | 1. Thiết bị chẩn đoán hình ảnh |  | Máy siêu âm chẩn đoán Doppler màu | Máy siêu âm Doppler màu xách tay 03 đầu dò (có đầu dò tim và phần mềm siêu âm tim) | Logiq V2 |  | Trung Quốc | GE Medical Systems (China) Co., Ltd. |  | ["2020"] | Công ty cổ phần trang thiết bị y tế Đại Dương |  | Nhóm 2 |  |  | 950000000 | t | Hệ thống | true | 2020-11-17 | 2021-11-17 | <p>Máy siêu âm Doppler màu xách tay 03 đầu dò (có đầu dò tim và phần mềm siêu âm tim)</p><p><br></p> | [[rows.cauHinhCoBan]:unprocessed] | [[rows.cauHinhNangCao]:unprocessed] | [[rows.thongSoKyThuat]:unprocessed] | [[rows.dichVuDinhKem]:unprocessed] | [[rows.linhKien]:unprocessed] |  |  |  | Công ty cổ phần trang thiết bị y tế Đại Dương | 2020-11-17T12:07:00.716 | Công ty cổ phần trang thiết bị y tế Đại Dương | 2021-01-22T17:01:49.484
3821 | 7. Thiết bị chuyên khoa xét nghiệm |  | Máy xét nghiệm miễn dịch | Máy phân tích miễn dịch | UniCel DxI 800 |  | Mỹ | Beckman Coulter, Inc. |  |  | CÔNG TY TNHH THIẾT BỊ MINH TÂM | Mỹ | Nhóm 1 |  |  | 3508700000 | t | Bộ | true | 2020-10-21 | 2021-03-31 | <p>&nbsp;</p><p>Hệ thống máy xét nghiệm miễn dịch tự động mạnh mẽ,&nbsp;có tốc độ xét nghiệm<strong> tối đa là 400 xét nghiệm /giờ, cùng sử dụng công nghệ hóa phát quang</strong>, cùng hộp hóa chất, cùng giao thức xét nghiệm với các thành viên khác trong gia đình xét nghiệm miễn dịch Unicel.</p> | [[rows.cauHinhCoBan]:unprocessed] | [[rows.cauHinhNangCao]:unprocessed] | [[rows.thongSoKyThuat]:unprocessed] | [[rows.dichVuDinhKem]:unprocessed] | [[rows.linhKien]:unprocessed] |  |  |  | CÔNG TY TNHH THIẾT BỊ MINH TÂM | 2020-10-21T18:07:30.699 | CÔNG TY TNHH THIẾT BỊ MINH TÂM | 2021-01-05T09:12:28.549
3822 | 12. Thiết bị phục hồi chức năng - Vật lý trị liệu |  | Máy điều trị vật lý trị liệu | Máy xông hơi điều trị | HYZ-IC |  | Trung Quốc | Xiangyu Medical Co., Ltd. |  | ["2020"] | Công ty TNHH Thương mại Dược phẩm Đông Á | Trung Quốc | Nhóm 6 |  |  | 202500000 | t | Chiếc | true | 2020-11-02 | 2021-03-31 | <p>Máy xông hơi điều trị</p><p>Model: HYZ – IC</p><p>Xuất xứ: Xiangyu - Trung Quốc</p><p>Giá bán dựa trên lựa chọn các tính năng của sản phẩm, có thể thay đổi dựa trên điều chỉnh tính năng.</p> | [[rows.cauHinhCoBan]:unprocessed] | [[rows.cauHinhNangCao]:unprocessed] | [[rows.thongSoKyThuat]:unprocessed] | [[rows.dichVuDinhKem]:unprocessed] | [[rows.linhKien]:unprocessed] |  |  |  | Công ty TNHH Thương mại Dược phẩm Đông Á | 2020-11-02T13:31:15.616 | Công ty TNHH Thương mại Dược phẩm Đông Á | 2021-01-06T15:15:28.880
3823 | 7. Thiết bị chuyên khoa xét nghiệm |  | Máy xét nghiệm huyết học tự động | Máy xét nghiệm huyết học tự động 43 thông số Yumizen H1500 (Stand alone) | Yumizen H1500 |  | Pháp | HORIBA ABX SAS |  |  | Công ty TNHH DKSH Việt Nam | Pháp | Nhóm 3 |  |  | 2900000000 | t | Hệ thống | true | 2020-10-22 | 2021-01-15 | <p>Máy xét nghiệm huyết học tự động 43 thông số, 5 thành phần Bạch cầu, stand alone không kết nối HELO Solution.</p><p>Công suất: 120 mẫu/ giờ.</p> | [[rows.cauHinhCoBan]:unprocessed] | [[rows.cauHinhNangCao]:unprocessed] | [[rows.thongSoKyThuat]:unprocessed] | [[rows.dichVuDinhKem]:unprocessed] | [[rows.linhKien]:unprocessed] |  |  |  | Công ty TNHH DKSH Việt Nam | 2021-01-15T14:28:13.753 | Công ty TNHH DKSH Việt Nam | 2021-01-15T14:28:13.803
3824 | 2. Thiết bị hồi sức cấp cứu |  | Bơm truyền dịch | MÁY BƠM TIÊM ĐIỆN TỰ ĐỘNG CAO CẤP | TOP 5300 |  | Nhật Bản | Top Corporation |  | ["2020"] | CÔNG TY CỔ PHẦN TRANG THIẾT BỊ Y TẾ NGUYÊN QUỐC | Nhật Bản | Nhóm 3 |  |  | 32000000 | t | Bộ | true | 2020-11-26 | 2021-06-30 | <p><strong>Model: Top 5300</strong></p><p><strong>Hãng sản xuất: Top - Nhật Bản</strong></p><p><strong> Xuất xứ: Nhật Bản</strong></p><p><strong>Hàng mới 100%</strong></p><p><strong>Năm sản xuất: 2020</strong></p><p><strong><em><u>Cấu hình bao gồm:</u></em></strong></p><p class="ql-align-justify"><span style="color: black;">₋&nbsp;&nbsp;&nbsp;&nbsp;01 Máy chính</span></p><p class="ql-align-justify"><span style="color: black;">₋&nbsp;&nbsp;&nbsp;&nbsp;01 Dây nguồn AC</span></p><p class="ql-align-justify"><span style="color: black;">₋&nbsp;&nbsp;&nbsp;&nbsp;01 Đế gắn truyền dịch</span></p><p class="ql-align-justify"><span style="color: rgb(0, 0, 0);">₋&nbsp;</span><span style="color: black;">01 Sách hướng dẫn</span></p> | [[rows.cauHinhCoBan]:unprocessed] | [[rows.cauHinhNangCao]:unprocessed] | [[rows.thongSoKyThuat]:unprocessed] | [[rows.dichVuDinhKem]:unprocessed] | [[rows.linhKien]:unprocessed] |  |  |  | CÔNG TY CỔ PHẦN TRANG THIẾT BỊ Y TẾ NGUYÊN QUỐC | 2021-01-04T18:17:04.380 | CÔNG TY CỔ PHẦN TRANG THIẾT BỊ Y TẾ NGUYÊN QUỐC | 2021-01-04T18:17:04.424
3825 | 10. Thiết bị thăm dò chức năng |  | Máy Holter 24/24h (điện tim + huyết áp) | Cardicode 304H | Cardicode 304H |  | Hàn Quốc | Trismed Co., Ltd. |  | ["2020"] | CÔNG TY TNHH VIKO HEALTHCARE | Hàn Quốc | Nhóm 6 |  |  | 450000000 | t | Hệ thống | true | 2021-01-13 | 2021-12-31 | <p class="ql-align-justify">-&nbsp;&nbsp;&nbsp;&nbsp;&nbsp;&nbsp;&nbsp;Bộ ghi dữ liệu: 08 máy&nbsp;</p><p>-&nbsp;&nbsp;&nbsp;&nbsp;&nbsp;&nbsp;&nbsp;Phần mềm phân tích Holter: 02 cái&nbsp;</p><p>-&nbsp;&nbsp;&nbsp;&nbsp;&nbsp;&nbsp;&nbsp;Cáp bệnh nhân: 08 cái</p><p>-&nbsp;&nbsp;&nbsp;&nbsp;&nbsp;&nbsp;&nbsp;Thẻ nhớ SD: 16 cái</p><p>-&nbsp;&nbsp;&nbsp;&nbsp;&nbsp;&nbsp;&nbsp;Túi đeo: 08 cái</p><p>-&nbsp;&nbsp;&nbsp;&nbsp;&nbsp;&nbsp;&nbsp;Pin: 08 viên (mua tại VN)</p><p class="ql-align-justify">-&nbsp;&nbsp;&nbsp;&nbsp;&nbsp;&nbsp;&nbsp;Máy vi tính: 02 bộ (mua tại VN)</p><p class="ql-align-justify">-&nbsp;&nbsp;&nbsp;&nbsp;&nbsp;&nbsp;&nbsp;Máy in: 02 cái (Mua tại VN)</p><p><br></p> | [[rows.cauHinhCoBan]:unprocessed] | [[rows.cauHinhNangCao]:unprocessed] | [[rows.thongSoKyThuat]:unprocessed] | [[rows.dichVuDinhKem]:unprocessed] | [[rows.linhKien]:unprocessed] |  |  |  | CÔNG TY TNHH VIKO HEALTHCARE | 2021-01-13T15:34:35.666 | CÔNG TY TNHH VIKO HEALTHCARE | 2021-01-13T15:34:35.739
3826 | 4. Thiết bị phòng mổ |  | Máy điều trị vết thương bằng Plasma | Máy điều trị chứng tăng tiết mồ hôi và mùi hôi dưới cánh tay | miraDry |  | Mỹ | MiraDry, Inc |  | ["2021"] | Công ty TNHH Thương Mại và Dịch Vụ kỹ thuật IME | Mỹ | Nhóm null |  |  | 3460000000 | t | Chiếc | true | 2021-01-23 | 2021-12-31 | <p><span style="color: rgb(34, 34, 34);"> </span>Máy dùng để điều trị chứng tăng tiết mồ hôi và mùi hôi dưới cánh tay</p> | [[rows.cauHinhCoBan]:unprocessed] | [[rows.cauHinhNangCao]:unprocessed] | [[rows.thongSoKyThuat]:unprocessed] | [[rows.dichVuDinhKem]:unprocessed] | [[rows.linhKien]:unprocessed] | đầu biotip, miếng chườm lạnh, đầu đa kim |  |  | Công ty TNHH Thương Mại và Dịch Vụ kỹ thuật IME | 2021-01-23T09:14:45.166 | Công ty TNHH Thương Mại và Dịch Vụ kỹ thuật IME | 2021-01-23T09:14:45.231
3827 | 8. Thiết bị kiểm soát nhiễm khuẩn |  | Bồn rửa tay vô trùng | Máy rửa tay phẫu thuật | NAS/HSI-05 |  | Việt Nam | Công Ty TNHH Thương Mại - Dịch Vụ - Kỹ Thuật Nhất An Sinh |  | ["2020"] | CÔNG TY TNHH THƯƠNG MẠI - DỊCH VỤ - KỸ THUẬT NHẤT AN SINH | Việt Nam | Nhóm 6 |  |  | 350000000 | t | Bộ | true | 2020-11-25 | 2021-12-31 | <p>+&nbsp;<strong>Tên thiết bị: </strong>Máy rửa tay phẫu thuật</p><p>+&nbsp;&nbsp;&nbsp;<strong>Model:</strong> NAS/HSI–05</p><p>+&nbsp;&nbsp;&nbsp;<strong>Hãng sản xuất :</strong> CTY TNHH TM -DV – KT NHẤT AN SINH – VIỆT NAM</p><p>+&nbsp;&nbsp;<strong>Tiêu chuẩn:</strong></p><p>·&nbsp;&nbsp;&nbsp;&nbsp;Hệ thống quản lý chất lượng ISO 9001:2015</p><p>Hệ thống quản lý chất lượng về trang thiết bị y tế ISO 13485:2016</p> | [[rows.cauHinhCoBan]:unprocessed] | [[rows.cauHinhNangCao]:unprocessed] | [[rows.thongSoKyThuat]:unprocessed] | [[rows.dichVuDinhKem]:unprocessed] | [[rows.linhKien]:unprocessed] |  |  |  | CÔNG TY TNHH THƯƠNG MẠI - DỊCH VỤ - KỸ THUẬT NHẤT AN SINH | 2020-11-25T13:25:12.927 | CÔNG TY TNHH THƯƠNG MẠI - DỊCH VỤ - KỸ THUẬT NHẤT AN SINH | 2021-01-27T15:56:07.094
3828 | 4. Thiết bị phòng mổ |  | Hệ thống phẫu thuật nội soi khớp | HỆ THỐNG NỘI SOI KHỚP HD | IMAGE1 S FULL HD |  | Séc,Estonia,Đức,Nhật Bản,Malta,Mexico,Thụy Điển,Thụy Sĩ,Anh,Mỹ | Karl Storz SE & Co. KG |  | ["2020","2019","2018"] | CÔNG TY TNHH DỊCH VỤ VÀ THƯƠNG MẠI HOÀNG PHÚC THANH |  | Nhóm 3 |  |  | 10500000000 | t | Chiếc | true | 2020-10-30 | 2020-12-30 | <p>Hệ thống phẩu thuật nội soi khớp full hd</p> | [[rows.cauHinhCoBan]:unprocessed] | [[rows.cauHinhNangCao]:unprocessed] | [[rows.thongSoKyThuat]:unprocessed] | [[rows.dichVuDinhKem]:unprocessed] | [[rows.linhKien]:unprocessed] |  |  |  | CÔNG TY TNHH DỊCH VỤ VÀ THƯƠNG MẠI HOÀNG PHÚC THANH | 2020-10-30T19:01:02.496 | CÔNG TY TNHH DỊCH VỤ VÀ THƯƠNG MẠI HOÀNG PHÚC THANH | 2020-12-30T00:00:00.818
3829 | 12. Thiết bị phục hồi chức năng - Vật lý trị liệu |  | Thiết bị tập phục hồi chức năng | Thang tập luyện | XYF-T1 |  | Trung Quốc | Xiangyu Medical Co., Ltd. |  | ["2020"] | Công ty TNHH Thương mại Dược phẩm Đông Á | Trung Quốc | Nhóm 6 |  |  | 63750000 | t | Chiếc | true | 2020-11-02 | 2021-03-31 | <p>Thang tập luyện</p><p>Model: XYF-T1</p><p>Xuất xứ: Xiangyu - Trung Quốc</p><p>Giá bán dựa trên lựa chọn các tính năng của sản phẩm, có thể thay đổi dựa trên điều chỉnh tính năng.</p> | [[rows.cauHinhCoBan]:unprocessed] | [[rows.cauHinhNangCao]:unprocessed] | [[rows.thongSoKyThuat]:unprocessed] | [[rows.dichVuDinhKem]:unprocessed] | [[rows.linhKien]:unprocessed] |  |  |  | Công ty TNHH Thương mại Dược phẩm Đông Á | 2020-11-02T13:38:15.043 | Công ty TNHH Thương mại Dược phẩm Đông Á | 2021-01-06T15:15:47.079