3830 | 7. Thiết bị chuyên khoa xét nghiệm |  | Máy xét nghiệm điện giải | 9180 ELECTROLYTE ANALYZER | 9180 Electrolyte Analyzer |  | Thụy Sĩ | Roche Diagnostics GmbH |  |  | CÔNG TY TNHH ROCHE VIỆT NAM | Thụy Sĩ | Nhóm 3 |  |  | 225000000 | t | Hệ thống | false | 2020-12-30 | 2021-06-30 | <p> -Hệ thống đo điện giải hoàn toàn tự động theo phương pháp đo điện cực chọn lọc trực tiếp. Máy có cấu trúc nhỏ gọn thích hợp cho việc lắp đặt tại phòng xét nghiệm, hồi sức cấp cưú hay tại các khoa phòng. Máy rất thuận tiện trong hồi sức cấp cứu, vì thời gian đo nhanh (50 giây) và thể tích mẫu nhỏ (95µl). Đặc biệt máy đo được ion Ca++ tự do rất cần thiết trong nhi khoa, tim mạch cũng như trong lâm sàng.</p><p> -Máy là một hệ thống hoàn toàn tự động:</p><p> +Tự chuẩn định:&nbsp;Hệ thống chuẩn định của máy hoàn toàn tự động.</p><p> &nbsp;*Chuẩn định 2 điểm: sau mỗi 4 giờ.</p><p> &nbsp;*Chuẩn định 1 điểm: sau mỗi mẫu đo</p><p> + Sau mỗi mẫu đo máy tự động thực hiện quy trình làm sạch buồng đo và chuẩn bị sẵn sàng cho mẫu đo kế tiếp.</p><p> + Máy tự động thông báo yêu cầu chu trình làm sạch và bảo dưỡng điện cực.</p><p> -Thời gian đo nhanh chóng và chính xác:</p><p> + Sau 50 giây kể từ khi đưa mẫu vào sẽ có đầy đủ các kết quả về các thông số điện giải đo được.</p><p> +Năng suất đo của máy:&nbsp;&nbsp;&nbsp;</p><p> &nbsp;* 60 mẫu/ giờ không in kết quả ra giấy.</p><p> &nbsp;* 45 mẫu/ giờ kèm in kết quả với máy in nhiệt lắp sẵn trong máy.</p><p> -Thể tích mẫu đo nhỏ:</p><p> +Chỉ cần tối thiểu 95 µl cho các loại mẫu như : máu toàn phần, huyết thanh, huyết tương hay nước tiểu.</p><p> +Thể tích mẫu sử dụng rất ít nên rất có lợi cho các bệnh nhân sơ sinh, khoa nhi, lão khoa và các bệnh nhân nặng.</p><p> </p><p> </p><p> </p> | [[rows.cauHinhCoBan]:unprocessed] | [[rows.cauHinhNangCao]:unprocessed] | [[rows.thongSoKyThuat]:unprocessed] | [[rows.dichVuDinhKem]:unprocessed] | [[rows.linhKien]:unprocessed] |  |  |  | CÔNG TY TNHH ROCHE VIỆT NAM | 2020-12-30T17:26:08.407 | CÔNG TY TNHH ROCHE VIỆT NAM | 2020-12-30T17:26:08.500
3831 | 1. Thiết bị chẩn đoán hình ảnh |  | Máy siêu âm chẩn đoán Doppler màu | Máy siêu âm và phụ kiện kèm theo | ACUSON NX2 |  |  | Siemens Healthineers Ltd. |  | ["2020"] | Công ty TNHH Đầu Tư Thiết Bị Y Tế An Thịnh | Hàn Quốc | Nhóm 2 |  |  | 1950000000 | t | Hệ thống | true | 2020-12-10 | 2020-12-30 | <p>Máy siêu âm màu tổng quát 4D dùng trong siêu âm tim, sản phản phụ khoa....</p> | [[rows.cauHinhCoBan]:unprocessed] | [[rows.cauHinhNangCao]:unprocessed] | [[rows.thongSoKyThuat]:unprocessed] | [[rows.dichVuDinhKem]:unprocessed] | [[rows.linhKien]:unprocessed] |  |  |  | Công ty TNHH Đầu Tư Thiết Bị Y Tế An Thịnh | 2020-12-10T16:14:03.423 | Công ty TNHH Đầu Tư Thiết Bị Y Tế An Thịnh | 2020-12-30T00:00:01.403
3832 | 4. Thiết bị phòng mổ |  | Máy gây mê kèm thở | MÁY GIÚP THỞ DI ĐỘNG DÙNG CHO TRẺ EM VÀ NGƯỜI LỚN | EVE NEO |  | Đức | Fritz Stephan GmbH |  | ["2020"] | CÔNG TY CỔ PHẦN TRANG THIẾT BỊ Y TẾ NGUYÊN QUỐC | Đức | Nhóm 3 |  |  | 650000000 | t | Bộ | true | 2020-11-20 | 2021-06-30 | <p><strong>Model: EVE NEO </strong></p><p><strong>Hãng SX: F.STEPHAN</strong></p><p><strong>Nước SX: Đức</strong></p><p class="ql-align-justify"><strong>Năm sản xuất: 2017</strong></p><p class="ql-align-justify"><strong>Đạt tiêu chuẩn: ISO 13485, CE</strong></p><p class="ql-align-justify"><strong><em><u>Cấu hình bao gồm:</u></em></strong></p><p class="ql-align-justify">- 01 Máy chính</p><p class="ql-align-justify">- 02 Lọc lông filter fleece</p><p class="ql-align-justify">- 02 Lọc bụi bẩn Coarse dirt filter</p><p class="ql-align-justify">- 01 Công cụ lắp ráp phế lưu</p><p class="ql-align-justify">- 01 Hướng dẫn sử dụng</p> | [[rows.cauHinhCoBan]:unprocessed] | [[rows.cauHinhNangCao]:unprocessed] | [[rows.thongSoKyThuat]:unprocessed] | [[rows.dichVuDinhKem]:unprocessed] | [[rows.linhKien]:unprocessed] |  |  |  | CÔNG TY CỔ PHẦN TRANG THIẾT BỊ Y TẾ NGUYÊN QUỐC | 2021-01-04T18:18:27.005 | CÔNG TY CỔ PHẦN TRANG THIẾT BỊ Y TẾ NGUYÊN QUỐC | 2021-01-04T18:18:27.045
3833 | 14. Thiết bị khám - điều trị khác |  | Máy phân tích chỉ số BMI | Máy phân tích thành phần cơ thể InBody 570 | InBody 570 |  | Hàn Quốc | InBody Co., Ltd |  | ["2020"] | CÔNG TY TNHH MEDISOL | Hàn Quốc | Nhóm null |  |  | 289013400 | t | Chiếc | true | 2020-11-09 | 2021-02-09 | <p>InBody 570 là được xem là một bước tiến quan trọng của InBody, là sản phẩm được định hướng mở rộng trong hỗ trợ nhiều hơn cho lĩnh vực y tế. Không chỉ dừng lại trong việc hỗ trợ các chuyên gia thể thao, với việc bổ sung trở kháng tần số cao cho phép InBody 570 có thể phân tích được lượng nước nội/ngoại bào (ECW) InBody 570 hướng tới nhiều hơn đến lĩnh vực y tế và dinh dưỡng, hỗ trợ tốt hơn cho công tác điều trị cũng như chế độ dinh dưỡng phù hợp cho từng bệnh nhân.</p> | [[rows.cauHinhCoBan]:unprocessed] | [[rows.cauHinhNangCao]:unprocessed] | [[rows.thongSoKyThuat]:unprocessed] | [[rows.dichVuDinhKem]:unprocessed] | [[rows.linhKien]:unprocessed] |  |  |  | CÔNG TY TNHH MEDISOL | 2020-11-09T13:18:25.087 | CÔNG TY TNHH MEDISOL | 2021-01-23T11:19:33.386
3834 | 8. Thiết bị kiểm soát nhiễm khuẩn |  | Máy tiệt trùng nhiệt độ thấp | Máy hấp tiệt trùng nhiệt độ thấp, 1 cửa, sử dụng công nghệ hóa hơi H2O2, dung tích ≥ 130 Lít | VPRO MAX |  | Mexico | STERIS Corporation |  | ["2020"] | Văn phòng đại diện STERIS Solutions Pte. Limited tại Thành Phố Hồ Chí Minh |  | Nhóm 3 |  |  | 4950000000 | t | Chiếc | true | 2020-11-03 | 2021-11-03 | <p>Máy hấp tiệt trùng nhiệt độ thấp, 1 cửa, sử dụng công nghệ hóa hơi H2O2, dung tích&nbsp;≥ 130 Lít</p><p>Model: VPRO MAX</p><p>Nhà sản xuất: STERIS</p><p>Xuất xứ: Mexico</p><p>Chứng chỉ chất lượng: ISO 13485, FDA</p> | [[rows.cauHinhCoBan]:unprocessed] | [[rows.cauHinhNangCao]:unprocessed] | [[rows.thongSoKyThuat]:unprocessed] | [[rows.dichVuDinhKem]:unprocessed] | [[rows.linhKien]:unprocessed] |  |  |  | Văn phòng đại diện STERIS Solutions Pte. Limited tại Thành Phố Hồ Chí Minh | 2020-11-03T14:56:07.837 | Văn phòng đại diện STERIS Solutions Pte. Limited tại Thành Phố Hồ Chí Minh | 2020-12-30T06:29:43.374
3835 | 10. Thiết bị thăm dò chức năng |  | Máy điện tim | Cardipia 400H | Cardipiah 400H |  | Hàn Quốc | Trismed Co., Ltd. |  | ["2020"] | CÔNG TY TNHH VIKO HEALTHCARE |  | Nhóm null |  |  | 51500000 | t | Chiếc | true | 2021-01-13 | 2021-12-31 | <p class="ql-align-justify">-&nbsp;&nbsp;&nbsp;&nbsp;&nbsp;&nbsp;&nbsp;Thiết bị chính: 1 cái</p><p>-&nbsp;&nbsp;&nbsp;&nbsp;&nbsp;&nbsp;&nbsp;Adapter nguồn AC: 1 cái</p><p>-&nbsp;&nbsp;&nbsp;&nbsp;&nbsp;&nbsp;&nbsp;Điện cực chi: 1 cái</p><p>-&nbsp;&nbsp;&nbsp;&nbsp;&nbsp;&nbsp;&nbsp;Điện cực ngực: 1 cái</p><p>-&nbsp;&nbsp;&nbsp;&nbsp;&nbsp;&nbsp;&nbsp;Cáp bệnh nhân: 1 cái</p><p>-&nbsp;&nbsp;&nbsp;&nbsp;&nbsp;&nbsp;&nbsp;Gel điện tim: 1 cái</p><p class="ql-align-justify">-&nbsp;&nbsp;&nbsp;&nbsp;&nbsp;&nbsp;&nbsp;Giấy in điện tim: 1 cái</p><p class="ql-align-justify">-&nbsp;&nbsp;&nbsp;&nbsp;&nbsp;&nbsp;&nbsp;Ống/trục giấy: 1 cái</p><p class="ql-align-justify">-&nbsp;&nbsp;&nbsp;&nbsp;&nbsp;&nbsp;&nbsp;Hướng dẫn vận hành:1 cái</p><p><br></p> | [[rows.cauHinhCoBan]:unprocessed] | [[rows.cauHinhNangCao]:unprocessed] | [[rows.thongSoKyThuat]:unprocessed] | [[rows.dichVuDinhKem]:unprocessed] | [[rows.linhKien]:unprocessed] |  |  |  | CÔNG TY TNHH VIKO HEALTHCARE | 2021-01-13T15:42:01.187 | CÔNG TY TNHH VIKO HEALTHCARE | 2021-01-13T15:42:01.579
3836 | 14. Thiết bị khám - điều trị khác |  | Đèn khám | Dây oxy 2 nhánh các cỡ | NCS-554, NCS-555, NCS-556 |  | Đài Loan | Non-Change Enterprise Co., Ltd |  | ["2020"] | CÔNG TY TNHH THƯƠNG MẠI THIẾT BỊ Y TẾ THÀNH KHOA | Đài Loan | Nhóm 6 |  |  | 16800 | t | Cái | true | 2020-12-30 | 2021-07-28 | <p>* Nguyên liệu PVC (màu xanh), Dây dài 2m&nbsp;</p><p>* Các cỡ người lớn, trẻ em , sơ sinh</p><p>* Tiêu chuẩn:&nbsp;ISO, FDA</p> | [[rows.cauHinhCoBan]:unprocessed] | [[rows.cauHinhNangCao]:unprocessed] | [[rows.thongSoKyThuat]:unprocessed] | [[rows.dichVuDinhKem]:unprocessed] | [[rows.linhKien]:unprocessed] |  |  |  | CÔNG TY TNHH THƯƠNG MẠI THIẾT BỊ Y TẾ THÀNH KHOA | 2020-12-30T18:31:27.938 | CÔNG TY TNHH THƯƠNG MẠI THIẾT BỊ Y TẾ THÀNH KHOA | 2020-12-30T18:32:27.708
3837 | 9. Thiết bị chuyên khoa sản nhi |  | Máy soi cổ tử cung | Máy soi cổ tử cung | LC-9100C HD |  | Trung Quốc | XUZHOU LIANGCHUANG MEDICAL EQUIPMENT CO.LTD |  | ["2019","2020"] | Công ty Cổ phần Đầu tư và Phát triển Y tế An Sinh | Trung Quốc | Nhóm 6 |  |  | 55000000 | t | Chiếc | true | 2020-11-09 | 2020-12-31 | <p><strong><u>Tính năng nổi bật:</u></strong></p> <p>· Sử dụng cảm biến CCD của Sony Nhật<br /> · Độ nét cao, đạt chuẩn HD<br /> &nbsp;</p> | [[rows.cauHinhCoBan]:unprocessed] | [[rows.cauHinhNangCao]:unprocessed] | [[rows.thongSoKyThuat]:unprocessed] | [[rows.dichVuDinhKem]:unprocessed] | [[rows.linhKien]:unprocessed] |  |  |  | Công ty Cổ phần Đầu tư và Phát triển Y tế An Sinh | 2020-11-09T16:03:29.004 | Công ty Cổ phần Đầu tư và Phát triển Y tế An Sinh | 2020-12-31T00:00:01.075
3838 | 13. Thiết bị dùng chung |  | Cáng | BĂNG CA CHUYỂN BỆNH CHO XE CỨU THƯƠNG | SKB039 (D) |  | Trung Quốc | Jiangsu Saikang Medical Equipment Co.,Ltd |  | ["2020"] | CÔNG TY CỔ PHẦN TRANG THIẾT BỊ Y TẾ NGUYÊN QUỐC | Trung Quốc | Nhóm 6 |  |  | 19800000 | t | Chiếc | true | 2020-11-16 | 2021-06-30 | <p><strong>Model: SKB039 (D)</strong></p><p><strong> Hãng sản xuất: Jiangsu Saikang Medial Equipment Co., ltd.</strong></p><p><strong> Nước sản xuất: Trung Quốc&nbsp;</strong></p><p><strong> Tiêu chuẩn: ISO, CE&nbsp;</strong></p><p><strong> Hàng mới 100%</strong>&nbsp;&nbsp;</p><p><strong><u>Cấu hình bao gồm:</u></strong></p><ul><li>Giường chính: 01 cái</li><li>Phụ kiện tiêu chuẩn đi kèm</li></ul><p>+ 01 Dây an toàn</p><p>+ 01 Nệm</p><p>+ 01 Cây treo truyền dịch</p><p>+ 02 Thanh chắn</p><p>+ 01 Thiết bị cố định xe</p> | [[rows.cauHinhCoBan]:unprocessed] | [[rows.cauHinhNangCao]:unprocessed] | [[rows.thongSoKyThuat]:unprocessed] | [[rows.dichVuDinhKem]:unprocessed] | [[rows.linhKien]:unprocessed] |  |  |  | CÔNG TY CỔ PHẦN TRANG THIẾT BỊ Y TẾ NGUYÊN QUỐC | 2021-01-04T18:19:02.447 | CÔNG TY CỔ PHẦN TRANG THIẾT BỊ Y TẾ NGUYÊN QUỐC | 2021-01-04T18:19:02.481
3839 | 12. Thiết bị phục hồi chức năng - Vật lý trị liệu |  | Thiết bị tập phục hồi chức năng | Xe đạp tập | XY-2 |  | Trung Quốc | Xiangyu Medical Co., Ltd. |  | ["2020"] | Công ty TNHH Thương mại Dược phẩm Đông Á | Trung Quốc | Nhóm 6 |  |  | 58750000 | t | Chiếc | true | 2020-11-02 | 2021-03-31 | <p>XE ĐẠP TẬP</p><p>Model: XY-2</p><p>Xuất xứ: Xiangyu – China</p><p>Giá bán dựa trên lựa chọn các tính năng của sản phẩm, có thể thay đổi dựa trên điều chỉnh tính năng.</p> | [[rows.cauHinhCoBan]:unprocessed] | [[rows.cauHinhNangCao]:unprocessed] | [[rows.thongSoKyThuat]:unprocessed] | [[rows.dichVuDinhKem]:unprocessed] | [[rows.linhKien]:unprocessed] |  |  |  | Công ty TNHH Thương mại Dược phẩm Đông Á | 2020-11-02T13:41:22.806 | Công ty TNHH Thương mại Dược phẩm Đông Á | 2021-01-06T15:16:13.678
3840 | 2. Thiết bị hồi sức cấp cứu |  | Máy theo dõi bệnh nhân 5 thông số | Máy theo dõi bệnh nhân 5 thông số | OMNI III |  | Mỹ | Infinium Medical Inc. |  | ["2020"] | Công ty cổ phần Meditronic | Mỹ | Nhóm 3 |  |  | 95000000 | t | Cái | true | 2020-12-30 | 2021-09-30 | <ul><li>Máy theo dõi bệnh nhân 5 thông số </li><li>Các thiết lập quan trọng có thể nhanh chóng được sửa đổi để đáp ứng nhu cầu thay đổi của từng bệnh nhân.</li><li>Người dung có thể đặt cài đặt mặc định, giới hạn cảnh báo và quản lý lên đến 72 giờ dữ liệu bệnh nhân chi tiết.</li><li>Bộ nhớ có thể mở rộng bằng thẻ nhớ SD.</li></ul> | [[rows.cauHinhCoBan]:unprocessed] | [[rows.cauHinhNangCao]:unprocessed] | [[rows.thongSoKyThuat]:unprocessed] | [[rows.dichVuDinhKem]:unprocessed] | [[rows.linhKien]:unprocessed] |  |  |  | Công ty cổ phần Meditronic | 2020-12-30T08:38:56.708 | Công ty cổ phần Meditronic | 2020-12-30T08:38:56.830
3841 | 4. Thiết bị phòng mổ |  | Bàn mổ đa năng | BÀN MỔ ĐA NĂNG ĐIỀU KHIỂN ĐIỆN | SU-03 |  | Ba Lan | Famed Zywiec Sp.z o.o |  | ["2019"] | CÔNG TY TNHH THƯƠNG MẠI DỊCH VỤ Y TẾ MIỀN ĐÔNG |  | Nhóm 3 |  |  | 880000000 | t | Chiếc | true | 2020-11-14 | 2020-12-31 | <p>Bàn phẫu thuật đa năng SU-03 kết hợp các tính năng của bàn phẫu thuật đa năng và bàn vận chuyển bệnh nhân. Ưu điểm của bàn đó là tính đa năng, thoải mái và kinh tế.</p> | [[rows.cauHinhCoBan]:unprocessed] | [[rows.cauHinhNangCao]:unprocessed] | [[rows.thongSoKyThuat]:unprocessed] | [[rows.dichVuDinhKem]:unprocessed] | [[rows.linhKien]:unprocessed] |  |  |  | CÔNG TY TNHH THƯƠNG MẠI DỊCH VỤ Y TẾ MIỀN ĐÔNG | 2020-11-14T23:47:10.650 | CÔNG TY TNHH THƯƠNG MẠI DỊCH VỤ Y TẾ MIỀN ĐÔNG | 2020-12-31T00:00:00.204
3842 | 14. Thiết bị khám - điều trị khác |  | Máy phân tích chỉ số BMI | Máy phân tích thành phần cơ thể InBody 370S | InBody 370S |  | Hàn Quốc | InBody Co., Ltd |  | ["2020"] | CÔNG TY TNHH MEDISOL | Hàn Quốc | Nhóm null |  |  | 216178300 | t | Chiếc | true | 2020-11-09 | 2021-02-09 | <p>InBody 370S là dòng sản phẩm tiếp theo được InBody nghiên cứu nâng cấp về điện trở kháng sinh học. Điện trở kháng sinh học của InBody 370S được mở rộng lên đến ba tần số quét, điều này cho phép thiết bị có thể phân tích chính xác chuyên sâu hơn.</p> | [[rows.cauHinhCoBan]:unprocessed] | [[rows.cauHinhNangCao]:unprocessed] | [[rows.thongSoKyThuat]:unprocessed] | [[rows.dichVuDinhKem]:unprocessed] | [[rows.linhKien]:unprocessed] |  |  |  | CÔNG TY TNHH MEDISOL | 2020-11-09T13:06:23.472 | CÔNG TY TNHH MEDISOL | 2021-01-23T11:20:17.290
3843 | 13. Thiết bị dùng chung |  | Bàn/ Ghế/ Tủ y tế | GIƯỜNG Y TẾ VÀ PHỤ KIỆN ĐI KÈM | SK002-8 |  | Trung Quốc | Jiangsu Saikang Medical Equipment Co.,Ltd |  | ["2020"] | CÔNG TY CỔ PHẦN TRANG THIẾT BỊ Y TẾ NGUYÊN QUỐC | Trung Quốc | Nhóm 6 |  |  | 74800000 | t | Chiếc | true | 2020-11-14 | 2021-06-30 | <p><strong>Model: SK002-8</strong></p><p><strong>Hãng sản xuất: Jiangsu Saikang Medial Equipment Co., ltd.</strong></p><p><strong>Xuất xứ: Trung Quốc</strong></p><p><strong>Hàng mới 100%</strong></p><p><strong>Năm sản xuất: 2020</strong></p><p><strong><em><u>Cấu hình bao gồm:</u></em></strong></p><ul><li>Giường chính: 01 cái</li><li>Nệm loại 4 mảnh: 01 cái</li><li>Bảng đầu, chân giường: 01 bộ</li><li>Cây tryền dịch: 01 cái</li><li>Bàn ăn di động: 01 cái</li><li>Hướng dẫn sử dụng: 01 cuốn</li></ul> | [[rows.cauHinhCoBan]:unprocessed] | [[rows.cauHinhNangCao]:unprocessed] | [[rows.thongSoKyThuat]:unprocessed] | [[rows.dichVuDinhKem]:unprocessed] | [[rows.linhKien]:unprocessed] |  |  |  | CÔNG TY CỔ PHẦN TRANG THIẾT BỊ Y TẾ NGUYÊN QUỐC | 2021-01-04T18:19:42.929 | CÔNG TY CỔ PHẦN TRANG THIẾT BỊ Y TẾ NGUYÊN QUỐC | 2021-01-04T18:19:42.963
3844 | 12. Thiết bị phục hồi chức năng - Vật lý trị liệu |  | Thiết bị tập phục hồi chức năng | Xe đạp tập | XY-2A |  | Trung Quốc | Xiangyu Medical Co., Ltd. |  | ["2020"] | Công ty TNHH Thương mại Dược phẩm Đông Á | Trung Quốc | Nhóm 6 |  |  | 71250000 | t | Chiếc | true | 2020-11-02 | 2021-03-31 | <p>XE ĐẠP TẬP</p><p>Model: XY-2A</p><p>Xuất xứ: Xiangyu – China</p><p>Giá bán dựa trên lựa chọn các tính năng của sản phẩm, có thể thay đổi dựa trên điều chỉnh tính năng.</p> | [[rows.cauHinhCoBan]:unprocessed] | [[rows.cauHinhNangCao]:unprocessed] | [[rows.thongSoKyThuat]:unprocessed] | [[rows.dichVuDinhKem]:unprocessed] | [[rows.linhKien]:unprocessed] |  |  |  | Công ty TNHH Thương mại Dược phẩm Đông Á | 2020-11-02T13:46:23.648 | Công ty TNHH Thương mại Dược phẩm Đông Á | 2021-01-06T15:16:41.871
3845 | 2. Thiết bị hồi sức cấp cứu |  | Máy theo dõi bệnh nhân 5 thông số | Máy theo dõi bệnh nhân 5 thông số | OMNI III |  | Mỹ | Infinium Medical Inc. |  | ["2020"] | Công ty cổ phần Meditronic | Mỹ | Nhóm null |  |  | 145000000 | t | Cái | true | 2020-12-30 | 2021-09-30 | <p>Máy theo dõi bệnh nhân 5 thông số</p><p>Thiết bị sản xuất&nbsp;mới 100%</p><p>Có chứng chỉ ISO 13485 hoặc tương đương</p><p>Nguồn cung cấp : 220v, 50Hz</p><p>Nhà cung cấp phải có ủy quyền của nhà sản xuất&nbsp;</p><p><br></p> | [[rows.cauHinhCoBan]:unprocessed] | [[rows.cauHinhNangCao]:unprocessed] | [[rows.thongSoKyThuat]:unprocessed] | [[rows.dichVuDinhKem]:unprocessed] | [[rows.linhKien]:unprocessed] |  |  |  | Công ty cổ phần Meditronic | 2020-12-30T08:46:38.395 | Công ty cổ phần Meditronic | 2020-12-30T08:46:38.454
3846 | 14. Thiết bị khám - điều trị khác |  | Máy phân tích chỉ số BMI | Máy phân tích thành phần cơ thể InBody 270 | InBody 270 |  | Hàn Quốc | InBody Co., Ltd |  | ["2020"] | CÔNG TY TNHH MEDISOL | Hàn Quốc | Nhóm null |  |  | 153582000 | t | Chiếc | true | 2020-11-07 | 2021-02-07 | <p>InBody 270 là dòng máy phân tích thành phần cơ thể chuyên nghiệp được sử dụng phổ biến nhất của InBody. Với thiết kế gọn gàng không chiếm nhiều không gian, trọng lượng nhẹ dễ dàng di chuyển. Đây là sản phẩm phù hợp trang bị cho các Bệnh Viện, phòng tập, Spa, …</p> | [[rows.cauHinhCoBan]:unprocessed] | [[rows.cauHinhNangCao]:unprocessed] | [[rows.thongSoKyThuat]:unprocessed] | [[rows.dichVuDinhKem]:unprocessed] | [[rows.linhKien]:unprocessed] |  |  |  | CÔNG TY TNHH MEDISOL | 2020-11-07T11:36:25.824 | CÔNG TY TNHH MEDISOL | 2021-01-23T11:20:40.077
3847 | 13. Thiết bị dùng chung |  | Bàn/ Ghế/ Tủ y tế | GIƯỜNG Y TẾ VÀ PHỤ KIỆN ĐI KÈM | SK002-8 |  | Trung Quốc | Jiangsu Saikang Medical Equipment Co.,Ltd |  | ["2020"] | CÔNG TY CỔ PHẦN TRANG THIẾT BỊ Y TẾ NGUYÊN QUỐC | Trung Quốc | Nhóm 6 |  |  | 74800000 | t | Chiếc | true | 2020-11-14 | 2021-06-30 | <p><strong>Model: SK002-8</strong></p><p><strong>Hãng sản xuất: Jiangsu Saikang Medial Equipment Co., ltd.</strong></p><p><strong>Xuất xứ: Trung Quốc</strong></p><p><strong>Hàng mới 100%</strong></p><p><strong>Năm sản xuất: 2020</strong></p><p><strong><em><u>Cấu hình bao gồm:</u></em></strong></p><ul><li>Giường chính: 01 cái</li><li>Nệm loại 4 mảnh: 01 cái</li><li>Bảng đầu, chân giường: 01 bộ</li><li>Cây tryền dịch: 01 cái</li><li>Bàn ăn di động: 01 cái</li><li>Hướng dẫn sử dụng: 01 cuốn</li></ul> | [[rows.cauHinhCoBan]:unprocessed] | [[rows.cauHinhNangCao]:unprocessed] | [[rows.thongSoKyThuat]:unprocessed] | [[rows.dichVuDinhKem]:unprocessed] | [[rows.linhKien]:unprocessed] |  |  |  | CÔNG TY CỔ PHẦN TRANG THIẾT BỊ Y TẾ NGUYÊN QUỐC | 2021-01-04T18:20:47.542 | CÔNG TY CỔ PHẦN TRANG THIẾT BỊ Y TẾ NGUYÊN QUỐC | 2021-01-04T18:20:47.579
3848 | 4. Thiết bị phòng mổ |  | Hệ thống phẫu thuật nội soi lồng ngực | Hệ thống phẫu thuật nội soi lồng ngực 3D Einstein Vision® 3.0 Full HD | PV630/PV631/PV632/PV648/PG150 |  | Đức | Aesculap AG |  | ["2020"] | CÔNG TY TNHH B. BRAUN VIỆT NAM |  | Nhóm 3 |  |  | 5500000000 | t | Hệ thống | false | 2020-12-02 | 2021-12-31 | <p class="ql-align-justify"><strong>HỆ THỐNG PHẪU THUẬT NỘI SOI LỒNG NGỰC 3D FULL HD</strong></p><p class="ql-align-justify">-&nbsp;&nbsp;&nbsp;&nbsp;&nbsp;&nbsp;Hãng sản xuất: B.Braun - Aesculap</p><p class="ql-align-justify">-&nbsp;&nbsp;&nbsp;&nbsp;&nbsp;&nbsp;Xuất xứ: Đức, Nhật</p><p class="ql-align-justify">-&nbsp;&nbsp;&nbsp;&nbsp;&nbsp;&nbsp;Năm sản xuất: 2019-2020 trở về sau, mới 100%</p><p class="ql-align-justify">Đạt tiêu chuẩn chất lượng ISO 13485</p><p class="ql-align-justify">Bộ xử lý hình ảnh trung tâm 3D</p><p class="ql-align-justify">-&nbsp;&nbsp;&nbsp;&nbsp;&nbsp;&nbsp;Model: PV630</p><p class="ql-align-justify">Đầu Camera 3D cảm biến CMOS KÈM ỐNG KÍNH SOI 30 ĐỘ&nbsp;&nbsp;&nbsp;&nbsp;&nbsp;&nbsp;&nbsp;&nbsp;&nbsp;&nbsp;&nbsp;</p><p class="ql-align-justify">-&nbsp;&nbsp;&nbsp;&nbsp;&nbsp;&nbsp;Model: PV632</p><p class="ql-align-justify"><span style="color: windowtext;">Đầu Camera 2D CẢM BIẾN CMOS&nbsp;&nbsp;&nbsp;&nbsp;</span></p><p class="ql-align-justify">-&nbsp;&nbsp;&nbsp;&nbsp;&nbsp;&nbsp;Model: PV482</p><p class="ql-align-justify">Màn hình y tế PTNS 3D Full HD 31.5”, đèn nền LED&nbsp;</p><p class="ql-align-justify">-&nbsp;&nbsp;&nbsp;&nbsp;&nbsp;&nbsp;<strong>Model: PV648</strong></p><p class="ql-align-justify">Nguồn sáng LED&nbsp;&nbsp;&nbsp;&nbsp;&nbsp;&nbsp;&nbsp;&nbsp;&nbsp;&nbsp;&nbsp;</p><p class="ql-align-justify">-&nbsp;&nbsp;&nbsp;&nbsp;&nbsp;&nbsp;Model: OP950</p><p class="ql-align-justify">MÁY GHI HÌNH CHUYÊN DỤNG 2D VÀ 3d&nbsp;&nbsp;&nbsp;&nbsp;</p><p class="ql-align-justify">-&nbsp;&nbsp;&nbsp;&nbsp;&nbsp;&nbsp;Model: PV640</p><p class="ql-align-justify"><strong>MÁY BƠM HƠI Ổ BỤNG CÓ CHỨC NĂNG LÀM ẤM KHÍ VÀ HÚT KHÓI</strong></p><p class="ql-align-justify">-&nbsp;&nbsp;&nbsp;&nbsp;&nbsp;&nbsp;Model: <span style="color: black;">PG150</span></p><p class="ql-align-justify">Máy cắt đốt điện cao tần đơn cực và lưỡng cực 300w&nbsp;&nbsp;&nbsp;&nbsp;&nbsp;&nbsp;&nbsp;&nbsp;&nbsp;&nbsp;&nbsp;</p><p class="ql-align-justify">-&nbsp;&nbsp;&nbsp;&nbsp;&nbsp;&nbsp;Model: GN300</p><p class="ql-align-justify">Xe đẩy hệ thống phẫu thuật nội soi CHÍNH HÃNG</p><p class="ql-align-justify">-&nbsp;&nbsp;&nbsp;&nbsp;&nbsp;&nbsp;Model: PV800</p><p class="ql-align-justify"><strong>BỘ DỤNG CỤ PHẪU THUẬT NỘI SOI LỒNG NGỰC (01 Bộ)</strong></p><p class="ql-align-justify">-&nbsp;&nbsp;&nbsp;&nbsp;&nbsp;&nbsp;Hãng sản xuất: B.Braun - Aesculap</p> | [[rows.cauHinhCoBan]:unprocessed] | [[rows.cauHinhNangCao]:unprocessed] | [[rows.thongSoKyThuat]:unprocessed] | [[rows.dichVuDinhKem]:unprocessed] | [[rows.linhKien]:unprocessed] |  |  |  | CÔNG TY TNHH B. BRAUN VIỆT NAM | 2020-12-02T13:02:56.733 | CÔNG TY TNHH B. BRAUN VIỆT NAM | 2020-12-24T14:37:43.527
3849 | 14. Thiết bị khám - điều trị khác |  | Nhiệt kế | Nhiệt kế điện tử hồng ngoại đo trán | NC200 |  | Ba Lan | Microlife Corporation |  | ["2020"] | CÔNG TY CỔ PHẦN CÔNG NGHỆ HADIMED | Ba Lan | Nhóm null |  |  | 1700000 | t | Cái | false | 2021-01-13 | 2022-01-13 | <p>Nhiệt kế điện tử hồng ngoại đo trán</p><p>Microlife NC200; sản xuất năm 2020</p><p>Bảo hành 2 năm</p> | [[rows.cauHinhCoBan]:unprocessed] | [[rows.cauHinhNangCao]:unprocessed] | [[rows.thongSoKyThuat]:unprocessed] | [[rows.dichVuDinhKem]:unprocessed] | [[rows.linhKien]:unprocessed] |  |  |  | CÔNG TY CỔ PHẦN CÔNG NGHỆ HADIMED | 2021-01-13T15:43:48.483 | CÔNG TY CỔ PHẦN CÔNG NGHỆ HADIMED | 2021-01-13T15:43:48.548
3850 | 13. Thiết bị dùng chung |  | Bàn/ Ghế/ Tủ y tế | GIƯỜNG Y TẾ VÀ PHỤ KIỆN ĐI KÈM | SK001-1 |  | Trung Quốc | Jiangsu Saikang Medical Equipment Co.,Ltd |  | ["2020"] | CÔNG TY CỔ PHẦN TRANG THIẾT BỊ Y TẾ NGUYÊN QUỐC | Trung Quốc | Nhóm 6 |  |  | 97600000 | t | Chiếc | true | 2020-11-14 | 2021-06-30 | <p><strong>Model: SK001-1</strong></p><p><strong>Hãng sản xuất: Jiangsu Saikang Medial Equipment Co., ltd.</strong></p><p><strong>Xuất xứ: Trung Quốc</strong></p><p><strong>Hàng mới 100%</strong></p><p><strong>Năm sản xuất: 2020</strong></p><p><strong><em><u>Cấu hình bao gồm:</u></em></strong></p><ul><li>Giường chính: 01 cái</li><li>Nệm loại 4 mảnh: 01 cái</li><li>Bảng đầu, chân giường: 01 bộ</li><li>Cây tryền dịch: 01 cái</li><li>Hướng dẫn sử dụng: 01 cuốn</li></ul> | [[rows.cauHinhCoBan]:unprocessed] | [[rows.cauHinhNangCao]:unprocessed] | [[rows.thongSoKyThuat]:unprocessed] | [[rows.dichVuDinhKem]:unprocessed] | [[rows.linhKien]:unprocessed] |  |  |  | CÔNG TY CỔ PHẦN TRANG THIẾT BỊ Y TẾ NGUYÊN QUỐC | 2021-01-04T18:21:22.320 | CÔNG TY CỔ PHẦN TRANG THIẾT BỊ Y TẾ NGUYÊN QUỐC | 2021-01-04T18:21:22.387
3851 | 10. Thiết bị thăm dò chức năng |  | Máy đo chức năng hô hấp | Máy phế thân ký | BodyBox |  | Bỉ | Medisoft |  |  | Công ty TNHH TM Thiết bị y tế An Lợi | Bỉ | Nhóm 3 |  |  | 2650000000 | t | Cái | true | 2020-12-30 | 2021-12-30 | <ul><li>Thiết bị mới 100%</li><li>Đạt tiêu chuẩn: ISO 13485, CE</li><li>Điện áp sử dụng: 230 VAC 50 Hz/ 115 VAC 60Hz</li></ul> | [[rows.cauHinhCoBan]:unprocessed] | [[rows.cauHinhNangCao]:unprocessed] | [[rows.thongSoKyThuat]:unprocessed] | [[rows.dichVuDinhKem]:unprocessed] | [[rows.linhKien]:unprocessed] |  |  |  | Công ty TNHH TM Thiết bị y tế An Lợi | 2020-12-30T08:51:51.211 | Công ty TNHH TM Thiết bị y tế An Lợi | 2020-12-30T08:51:51.314
3852 | 12. Thiết bị phục hồi chức năng - Vật lý trị liệu |  | Thiết bị tập phục hồi chức năng | Xe đạp tập | XY-1 |  | Trung Quốc | Xiangyu Medical Co., Ltd. |  | ["2020"] | Công ty TNHH Thương mại Dược phẩm Đông Á | Trung Quốc | Nhóm 6 |  |  | 25000000 | t | Chiếc | true | 2020-11-02 | 2021-03-31 | <p>XE ĐẠP TẬP</p><p>Model: XY-1</p><p>Xuất xứ: Xiangyu – China</p><p>Giá bán dựa trên lựa chọn các tính năng của sản phẩm, có thể thay đổi dựa trên điều chỉnh tính năng.</p> | [[rows.cauHinhCoBan]:unprocessed] | [[rows.cauHinhNangCao]:unprocessed] | [[rows.thongSoKyThuat]:unprocessed] | [[rows.dichVuDinhKem]:unprocessed] | [[rows.linhKien]:unprocessed] |  |  |  | Công ty TNHH Thương mại Dược phẩm Đông Á | 2020-11-02T13:50:04.335 | Công ty TNHH Thương mại Dược phẩm Đông Á | 2021-01-06T15:18:03.304
3853 | 14. Thiết bị khám - điều trị khác |  | Máy phân tích chỉ số BMI | Máy phân tích thành phần cơ thể InBody 770 | InBody 770 |  | Hàn Quốc | InBody Co., Ltd |  | ["2020"] | CÔNG TY TNHH MEDISOL | Hàn Quốc | Nhóm null |  |  | 423514000 | t | Chiếc | true | 2020-11-07 | 2021-02-07 | <p>Là một trong những dòng sản phẩm cao cấp nhất của InBody. InBody 770 là sản phẩm được tin dùng trong các bệnh viện, được sử dụng với mục đích tham khảo chuẩn để đưa ra hướng chẩn đoán điều trị cho các bệnh nhân, ứng dụng nghiên cứu y tế và ứng dụng y học trong thể thao.</p><p>Chi tiết vui lòng truy cập: medisol.vn</p> | [[rows.cauHinhCoBan]:unprocessed] | [[rows.cauHinhNangCao]:unprocessed] | [[rows.thongSoKyThuat]:unprocessed] | [[rows.dichVuDinhKem]:unprocessed] | [[rows.linhKien]:unprocessed] |  |  |  | CÔNG TY TNHH MEDISOL | 2020-11-07T11:25:49.311 | CÔNG TY TNHH MEDISOL | 2021-01-23T11:21:12.295
3854 | 7. Thiết bị chuyên khoa xét nghiệm |  | Máy xét nghiệm sinh hóa tự động | Atellica NEPH 630 System | Atellica NEPH630 |  | Đức | BIT Analytical Instruments |  |  | Công ty TNHH Thiết bị Y tế Phương Đông | Đức | Nhóm 3 |  |  | 3900000000 | t | Chiếc | true | 2020-12-17 | 2020-12-31 | <p>Atellica NEPH630 là hệ thống phân tích protein huyết thanh phù hợp với các PXN có cỡ trung bình; công suất &gt;100 XN/giờ</p> | [[rows.cauHinhCoBan]:unprocessed] | [[rows.cauHinhNangCao]:unprocessed] | [[rows.thongSoKyThuat]:unprocessed] | [[rows.dichVuDinhKem]:unprocessed] | [[rows.linhKien]:unprocessed] |  |  |  | Công ty TNHH Thiết bị Y tế Phương Đông | 2020-12-17T15:57:24.698 | Công ty TNHH Thiết bị Y tế Phương Đông | 2020-12-31T00:00:00.230
3855 | 1. Thiết bị chẩn đoán hình ảnh |  | Hệ thống CT Scanner < 32 lát cắt/vòng quay | Hệ thống chụp cắt lớp vi tính 16 lát cắt | Neuviz 16Classic |  | Trung Quốc | Neusoft Medical Systems Co.Ltd |  | ["2020","2021","2022"] | VPĐD Công ty TNHH Neusoft Medical Systems | Trung Quốc | Nhóm 2 |  |  | 6300000000 | t | Hệ thống | true | 2020-12-24 | 2021-12-24 | <p class="ql-align-justify">Hệ thống chụp cắt lớp Neuviz 16 Classic là hệ thống chụp cắt lớp đa lát thế hệ thứ 4 với công nghệ tiên tiến do hãng Neusoft Medical Systems nghiên cứu, phát triển và sản xuất. Hệ thống có những ưu điểm vượt trội sau:</p><ul><li class="ql-align-justify">Cấu hình phần cứng mạnh mẽ với bộ đầu thu lên tới 32 dãy và độ rộng đầu thu tới 20mm, bóng phát tia Philips - Đức có khả năng trữ nhiệt lên tới 4.0 MHU</li><li class="ql-align-justify">Hệ thống có các gói phần mềm phong phú, đáp ứng được tất cả các nhu cầu lâm sàng thông thường.</li><li class="ql-align-justify">Thiết bị có tính năng linh hoạt, thiết kế tinh tế, thân thiện với người sử dụng</li><li class="ql-align-justify">Giao diện điều khiển và xử lý ảnh hậu kì đặc biệt thân thiện, dễ sử dụng. Nhiều thao tác xử lý ảnh chỉ trong 1 cú nhấp chuột</li><li class="ql-align-justify">Hệ thống thiết bị đặc biệt có công nghệ giảm liều hiệu quả với các chương trình phần mềm hỗ trợ giảm liều tiên tiến nhất hiện nay như : O-dose, Organ Safe, Clear View, c<span style="color: red;">hương trình phát tia 240</span><sup style="color: red;">0</sup><span style="color: red;"> ...</span></li></ul><p class="ql-align-justify"><br></p><p class="ql-align-justify"><br></p> | [[rows.cauHinhCoBan]:unprocessed] | [[rows.cauHinhNangCao]:unprocessed] | [[rows.thongSoKyThuat]:unprocessed] | [[rows.dichVuDinhKem]:unprocessed] | [[rows.linhKien]:unprocessed] |  |  |  | VPĐD Công ty TNHH Neusoft Medical Systems | 2020-12-24T15:11:55.473 | VPĐD Công ty TNHH Neusoft Medical Systems | 2020-12-24T15:17:12.008
3856 | 13. Thiết bị dùng chung |  | Bàn/ Ghế/ Tủ y tế | TỦ ĐẦU GIƯỜNG | BC37BL |  | Đài Loan | Machan International Co., Ltd |  | ["2020"] | CÔNG TY CỔ PHẦN TRANG THIẾT BỊ Y TẾ NGUYÊN QUỐC |  | Nhóm 6 |  |  | 8400000 | t | Chiếc | true | 2020-11-14 | 2021-06-30 | <p><strong>Model: BC37BL</strong></p><p><strong>Hãng sản xuất: Machan International Co., Ltd</strong></p><p><strong>Xuất xứ: Đài Loan</strong></p><p><strong>Hàng mới 100%</strong></p><p><strong>Năm sản xuất: 2020</strong></p><p><strong><em><u>Cấu hình bao gồm:</u></em></strong></p><ul><li>Ngăn tủ: 4 ngăn</li><li>01 Tấm chia ngăn cho ngăn tủ lớn</li><li>01 Khóa cho ngăn kéo thứ 2</li><li>02 Móc inox treo khăn bên hông tủ.</li><li>01 Ngăn cuối để giầy, dép</li><li>04 Bánh xe nhựa 2"(50mm): 2 bánh thường, 2 bánh phanh đảm bảo an toàn.</li></ul> | [[rows.cauHinhCoBan]:unprocessed] | [[rows.cauHinhNangCao]:unprocessed] | [[rows.thongSoKyThuat]:unprocessed] | [[rows.dichVuDinhKem]:unprocessed] | [[rows.linhKien]:unprocessed] |  |  |  | CÔNG TY CỔ PHẦN TRANG THIẾT BỊ Y TẾ NGUYÊN QUỐC | 2021-01-04T18:22:33.231 | CÔNG TY CỔ PHẦN TRANG THIẾT BỊ Y TẾ NGUYÊN QUỐC | 2021-01-04T18:22:33.284
3857 | 13. Thiết bị dùng chung |  | Bàn/ Ghế/ Tủ y tế | XE ĐẨY Y DỤNG CỤ ĐA NĂNG | SC32PRO |  |  | Machan International Co., Ltd |  | ["2020"] | CÔNG TY CỔ PHẦN TRANG THIẾT BỊ Y TẾ NGUYÊN QUỐC | Đài Loan | Nhóm 6 |  |  | 27960000 | t | Chiếc | true | 2020-11-14 | 2020-12-31 | <p><strong>Model: SC32PRO</strong></p><p><strong>Hãng sản xuất: Machan International Co., Ltd</strong></p><p> <strong>Xuất xứ: Đài Loan</strong></p><p><strong>Hàng mới 100%</strong></p><p><strong>Năm sản xuất: 2020</strong></p><p><strong><em><u>Cấu hình bao gồm:</u></em></strong></p><ul><li>01 Thiết bị chính</li><li>01 Tay đẩy</li><li>01 Cọc truyền dịch</li><li>01 Bình hủy kim tiêm (1.76L)</li><li>02 Sọc đựng rác (9L)</li><li>01 Bộ chia ngăn kéo nhỏ P-FD3</li></ul><p>01 Bộ chia ngăn kéo lớn P-FD6</p> | [[rows.cauHinhCoBan]:unprocessed] | [[rows.cauHinhNangCao]:unprocessed] | [[rows.thongSoKyThuat]:unprocessed] | [[rows.dichVuDinhKem]:unprocessed] | [[rows.linhKien]:unprocessed] |  |  |  | CÔNG TY CỔ PHẦN TRANG THIẾT BỊ Y TẾ NGUYÊN QUỐC | 2020-11-14T10:13:22.717 | CÔNG TY CỔ PHẦN TRANG THIẾT BỊ Y TẾ NGUYÊN QUỐC | 2020-12-31T00:00:11.225
3858 | 4. Thiết bị phòng mổ |  | Máy gây mê kèm thở | Máy gây mê kèm thở | Leon |  |  | Löwenstein Medical GmbH & Co. KG |  | ["2020"] | Công ty TNHH Thương mại và Công nghệ kỹ thuật TNT | Đức | Nhóm 3 |  |  | 940000000 | t | Chiếc | true | 2020-10-30 | 2021-03-31 | <p>&nbsp;&nbsp;</p> | [[rows.cauHinhCoBan]:unprocessed] | [[rows.cauHinhNangCao]:unprocessed] | [[rows.thongSoKyThuat]:unprocessed] | [[rows.dichVuDinhKem]:unprocessed] | [[rows.linhKien]:unprocessed] |  |  |  | Công ty TNHH Thương mại và Công nghệ kỹ thuật TNT | 2021-01-04T18:08:08.992 | Công ty TNHH Thương mại và Công nghệ kỹ thuật TNT | 2021-01-04T18:08:09.032
3859 | 2. Thiết bị hồi sức cấp cứu |  | Máy theo dõi bệnh nhân 7 thông số | Máy theo dõi bệnh nhân và phụ kiện | Qube |  | Mỹ | Spacelabs Healthcare, Inc. |  | ["2020"] | Công ty Cổ phần Kỹ thuật Công nghệ Bình An |  | Nhóm null |  |  | 555000000 | t | Chiếc | true | 2020-12-30 | 2021-12-31 | <p> - Máy theo dõi bệnh nhân được sử dụng trong nhiều khoa phòng tại bệnh viện, giúp theo dõi các thông số: </p><p> + Điện tim (ECG)</p><p> + Nhịp thở</p><p> + Nhiệt độ</p><p> + Huyết áp không xâm lấn (NIBP),</p><p> + Huyết áp xâm lấm (IBP)</p><p> + Độ bão hòa Ôxy trong máu (SpO2)....</p><p> </p><p> (Các tính năng khác nhau tùy thuộc vào cấu hình đã mua)</p><p> - Khả năng chống va đập, chống hóa chất và chống sự xâm nhập của chất lỏng, tuổi thọ pin dài</p><p> - Tùy chỉnh chế độ xem màn hình</p><p> - Kết nối tới hệ thống monitor trung tâm giúp nâng cao theo dõi cảnh báo và năng suất làm việc&nbsp;</p> | [[rows.cauHinhCoBan]:unprocessed] | [[rows.cauHinhNangCao]:unprocessed] | [[rows.thongSoKyThuat]:unprocessed] | [[rows.dichVuDinhKem]:unprocessed] | [[rows.linhKien]:unprocessed] |  |  |  | Công ty Cổ phần Kỹ thuật Công nghệ Bình An | 2020-12-30T08:57:01.615 | Công ty Cổ phần Kỹ thuật Công nghệ Bình An | 2020-12-30T08:57:01.674
3860 | 12. Thiết bị phục hồi chức năng - Vật lý trị liệu |  | Thiết bị tập phục hồi chức năng | Thang tường tập luyện | XY-8 |  | Trung Quốc | Xiangyu Medical Co., Ltd. |  | ["2020"] | Công ty TNHH Thương mại Dược phẩm Đông Á | Trung Quốc | Nhóm 6 |  |  | 36250000 | t | Chiếc | true | 2020-11-02 | 2021-03-31 | <p>THANG TƯỜNG TẬP LUYỆN</p><p>Model: XY-8</p><p>Xuất xứ: Xiangyu – China</p><p>Giá bán dựa trên lựa chọn các tính năng của sản phẩm, có thể thay đổi dựa trên điều chỉnh tính năng.</p> | [[rows.cauHinhCoBan]:unprocessed] | [[rows.cauHinhNangCao]:unprocessed] | [[rows.thongSoKyThuat]:unprocessed] | [[rows.dichVuDinhKem]:unprocessed] | [[rows.linhKien]:unprocessed] |  |  |  | Công ty TNHH Thương mại Dược phẩm Đông Á | 2020-11-02T13:59:04.520 | Công ty TNHH Thương mại Dược phẩm Đông Á | 2021-01-06T15:18:19.813
3861 | 14. Thiết bị khám - điều trị khác |  | Nhiệt kế | Nhiệt kế điện tử hồng ngoại đo trán | NC150 |  | Ba Lan | Microlife Corporation |  | ["2020"] | CÔNG TY CỔ PHẦN CÔNG NGHỆ HADIMED | Ba Lan | Nhóm null |  |  | 1470000 | t | Cái | false | 2021-01-13 | 2022-01-13 | <p>Nhiệt kế điện tử đo trán Microlife</p><p>Model: NC150</p><p>Xuất xứ Ba Lan</p><p>Bảo hành 2 năm</p> | [[rows.cauHinhCoBan]:unprocessed] | [[rows.cauHinhNangCao]:unprocessed] | [[rows.thongSoKyThuat]:unprocessed] | [[rows.dichVuDinhKem]:unprocessed] | [[rows.linhKien]:unprocessed] |  |  |  | CÔNG TY CỔ PHẦN CÔNG NGHỆ HADIMED | 2021-01-13T15:54:50.146 | CÔNG TY CỔ PHẦN CÔNG NGHỆ HADIMED | 2021-01-13T15:54:50.209
3862 | 4. Thiết bị phòng mổ |  | Đèn mổ di động | ĐÈN MỔ DI ĐỘNG | ASTRAMAX AM30MO |  |  | Brandon Medical Company Ltd. |  | ["2020"] | CÔNG TY CỔ PHẦN TRANG THIẾT BỊ Y TẾ NGUYÊN QUỐC | Anh | Nhóm null |  |  | 197600000 | f | Bộ | true | 2020-12-05 | 2020-12-31 | <p><strong>Model: ASTRAMAX AM30MO</strong></p><p><strong>Hãng SX: Brandon Medical</strong></p><p><strong>Nước SX: Anh Quốc</strong></p><p><strong>Đạt tiêu chuẩn: ISO. CE </strong></p><p><strong>Hàng mới 100%</strong></p><p>Cấu hình bao gồm:</p><p>- Đèn mổ di động ASTRAMAX AM30MO</p> | [[rows.cauHinhCoBan]:unprocessed] | [[rows.cauHinhNangCao]:unprocessed] | [[rows.thongSoKyThuat]:unprocessed] | [[rows.dichVuDinhKem]:unprocessed] | [[rows.linhKien]:unprocessed] |  |  |  | CÔNG TY CỔ PHẦN TRANG THIẾT BỊ Y TẾ NGUYÊN QUỐC | 2020-12-05T11:15:55.857 | CÔNG TY CỔ PHẦN TRANG THIẾT BỊ Y TẾ NGUYÊN QUỐC | 2020-12-31T00:00:00.242
3863 | 13. Thiết bị dùng chung |  | Bàn/ Ghế/ Tủ y tế | TỦ ĐẦU GIƯỜNG | BC35GR |  | Đài Loan | Machan International Co., Ltd |  | ["2020"] | CÔNG TY CỔ PHẦN TRANG THIẾT BỊ Y TẾ NGUYÊN QUỐC |  | Nhóm 6 |  |  | 5800000 | t | Chiếc | true | 2020-11-14 | 2021-06-30 | <p><strong>Model: BC35GR</strong></p><p><strong>Hãng sản xuất: Machan International Co., Ltd</strong></p><p><strong>Xuất xứ: Đài Loan</strong></p><p><strong>Hàng mới 100%</strong></p><p><strong>Năm sản xuất: 2020</strong></p><p><strong><em><u>Cấu hình bao gồm:</u></em></strong></p><ul><li>02 ngăn kéo</li><li>01 ngăn lớn đựng đồ dùng</li><li>01 ngăn để giầy dép</li><li>Bánh xe nhựa 2"(50mm): 4 cái (2 khóa)</li><li>Màu sắc: be vàng, xanh ngọc</li></ul> | [[rows.cauHinhCoBan]:unprocessed] | [[rows.cauHinhNangCao]:unprocessed] | [[rows.thongSoKyThuat]:unprocessed] | [[rows.dichVuDinhKem]:unprocessed] | [[rows.linhKien]:unprocessed] |  |  |  | CÔNG TY CỔ PHẦN TRANG THIẾT BỊ Y TẾ NGUYÊN QUỐC | 2021-01-04T18:23:33.279 | CÔNG TY CỔ PHẦN TRANG THIẾT BỊ Y TẾ NGUYÊN QUỐC | 2021-01-04T18:23:33.318
3864 | 10. Thiết bị thăm dò chức năng |  | Máy đo huyết áp | Máy đo huyết áp tự động InBody BPBIO250 | BPBIO250 |  | Hàn Quốc | InBody Co., Ltd |  | ["2020"] | CÔNG TY TNHH MEDISOL | Hàn Quốc | Nhóm null |  |  | 13962000 | t | Chiếc | true | 2020-11-09 | 2021-02-09 | <p>Máy đo huyết áp tự động chính xác và tiện lợi cho các chuyển gia:</p><p>Chế độ đo: có thể chọn 1 trong 5 chế độ đo theo nhu cầu sử dụng</p><p>Vòng bit một chạm: tự động cuốn tròn với vòng bit một chạm</p><p>Pin lithium-ion có thể sạc lại: sử dụng khoảng 500 lần đo cho 1 lần sạc đầy</p><p>Đèn nền LCD: dể dàng kiểm tra các giá trị đo trong môi trường thiếu sáng</p><p>Quai cầm thuận tiện</p><p>Khả năng hiển thị tuyệt vời với màn hình lớn</p><p>Chức năng bộ nhớ có thể lưu trữ lên đến 99 lượt đo</p><p>Chức năng tự động tiết kiệm năng lượng: tự chuyển qua chế độ tiết kiệm năng lượng khi chờ quá 5 phút</p><p>Chức năng hỗ trợ Bluetooth</p> | [[rows.cauHinhCoBan]:unprocessed] | [[rows.cauHinhNangCao]:unprocessed] | [[rows.thongSoKyThuat]:unprocessed] | [[rows.dichVuDinhKem]:unprocessed] | [[rows.linhKien]:unprocessed] |  |  |  | CÔNG TY TNHH MEDISOL | 2020-11-09T12:04:16.247 | CÔNG TY TNHH MEDISOL | 2021-01-23T11:25:03.107
3865 | 1. Thiết bị chẩn đoán hình ảnh |  | Hệ thống CT Scanner < 32 lát cắt/vòng quay | Hệ thống chụp cắt lớp vi tính 16 lát cắt | Neuviz ACE |  | Trung Quốc | Neusoft Medical Systems Co.Ltd |  | ["2020","2021","2022"] | VPĐD Công ty TNHH Neusoft Medical Systems | Trung Quốc | Nhóm 2 |  |  | 5700000000 | t | Hệ thống | true | 2020-12-24 | 2021-12-24 | <p class="ql-align-justify">Hệ thống chụp cắt lớp Neuviz ACE là hệ thống chụp cắt lớp 16 lát mới nhất do hãng Neusoft Medical Systems nghiên cứu, phát triển và sản xuất. Hệ thống có những ưu điểm vượt trội sau:</p><ul><li class="ql-align-justify">Cấu hình phần cứng mạnh mẽ với bóng phát tia Philips - Đức có khả năng trữ nhiệt lên tới 3.5 MHU</li><li class="ql-align-justify">Có các gói phần mềm đặc biệt phong phú, đáp ứng được tất cả các nhu cầu lâm sàng thông thường.</li><li class="ql-align-justify">Có tính năng linh hoạt, thiết kế hiện đại với màn hình hiển thị thông số chụp trên thân máy, thân thiện với người sử dụng, tạo cảm giác thoải mái cho bệnh nhân</li><li class="ql-align-justify">Giao diện điều khiển và xử lý ảnh hậu kì đặc biệt thân thiện, dễ sử dụng. Nhiều thao tác xử lý ảnh chỉ trong 1 cú nhấp chuột</li><li class="ql-align-justify">Có nhiều công nghệ đột phá như phần mềm Micro 120 ( dựng 120lát/vòng). Chế độ hình ảnh iHD cực sắc nét. Dải kV có thể lựa chọn:<span style="color: windowtext;"> 60, 70, 80, 100, 120, 140 kV giúp linh hoạt trong việc chụp giảm liều, tối ưu trong việc sử dụng thiết bị. Tốc độ tái tạo ảnh lên tới 20ảnh/giây...</span></li><li class="ql-align-justify">.Hệ thống thiết bị đặc biệt có công nghệ giảm liều hiệu quả với các chương trình phần mềm hỗ trợ giảm liều tiên tiến nhất hiện nay như : O-dose, Organ Safe, Clear View, chương trình phát tia 240 độ ...</li></ul><p class="ql-align-justify"><br></p><p class="ql-align-justify"><br></p> | [[rows.cauHinhCoBan]:unprocessed] | [[rows.cauHinhNangCao]:unprocessed] | [[rows.thongSoKyThuat]:unprocessed] | [[rows.dichVuDinhKem]:unprocessed] | [[rows.linhKien]:unprocessed] |  |  |  | VPĐD Công ty TNHH Neusoft Medical Systems | 2020-12-24T15:36:52.217 | VPĐD Công ty TNHH Neusoft Medical Systems | 2020-12-24T15:36:52.274
3866 | 13. Thiết bị dùng chung |  | Bàn/ Ghế/ Tủ y tế | CÂY TRUYỀN DỊCH CÓ BÁNH XE | IV01 |  | Đài Loan | Machan International Co., Ltd |  | ["2020"] | CÔNG TY CỔ PHẦN TRANG THIẾT BỊ Y TẾ NGUYÊN QUỐC | Đài Loan | Nhóm 6 |  |  | 4200000 | t | Chiếc | true | 2020-11-14 | 2021-06-30 | <p><strong>Model: IV01 </strong></p><p> <strong>Hãng SX: Machan International CO.,LTD </strong></p><p> <strong>Nhãn Hiệu: Bailida </strong></p><p> <strong>Xuất xứ : Đài Loan </strong></p><p> <strong>Hàng mới 100% </strong></p><p> <strong>Đạt tiêu chuẩn: ISO 13485, ISO 9001:2008, CE </strong></p><p><strong><u>Cấu hình bao gồm:</u></strong></p><ul><li>04 Đầu móc dịch truyền làm bằng nhựa ABS</li><li>05 Bánh xe.</li><li>01 Tray cầm dạng tam giác bo tròn.</li></ul> | [[rows.cauHinhCoBan]:unprocessed] | [[rows.cauHinhNangCao]:unprocessed] | [[rows.thongSoKyThuat]:unprocessed] | [[rows.dichVuDinhKem]:unprocessed] | [[rows.linhKien]:unprocessed] |  |  |  | CÔNG TY CỔ PHẦN TRANG THIẾT BỊ Y TẾ NGUYÊN QUỐC | 2021-01-04T18:24:05.796 | CÔNG TY CỔ PHẦN TRANG THIẾT BỊ Y TẾ NGUYÊN QUỐC | 2021-01-04T18:24:05.835
3867 | 12. Thiết bị phục hồi chức năng - Vật lý trị liệu |  | Thiết bị tập phục hồi chức năng | Thang song song tập đi | XYG-1 |  | Trung Quốc | Xiangyu Medical Co., Ltd. |  | ["2020"] | Công ty TNHH Thương mại Dược phẩm Đông Á | Trung Quốc | Nhóm 6 |  |  | 68750000 | t | Chiếc | true | 2020-11-02 | 2021-03-31 | <p>THANH SONG SONG TẬP ĐI</p><p>Model: XYG-1</p><p>Xuất xứ: Xiangyu – Trung Quốc</p><p>Giá bán dựa trên lựa chọn các tính năng của sản phẩm, có thể thay đổi dựa trên điều chỉnh tính năng.</p> | [[rows.cauHinhCoBan]:unprocessed] | [[rows.cauHinhNangCao]:unprocessed] | [[rows.thongSoKyThuat]:unprocessed] | [[rows.dichVuDinhKem]:unprocessed] | [[rows.linhKien]:unprocessed] |  |  |  | Công ty TNHH Thương mại Dược phẩm Đông Á | 2020-11-02T11:23:09.414 | Công ty TNHH Thương mại Dược phẩm Đông Á | 2021-01-06T15:19:49.485
3868 | 4. Thiết bị phòng mổ |  | Đèn mổ treo trần 1 nhánh | Đèn mổ treo trần 1 nhánh | OL-03 |  | Ba Lan | Infimed Sp.Z.O.O |  |  | CTY TNHH TRANG TRÍ NỘI THẤT MỘC THÀNH VĂN | Ba Lan | Nhóm 3 |  |  | 910000000 | t | Chiếc | false | 2020-12-30 | 2021-12-30 | <p><span style="background-color: rgb(239, 239, 239); color: rgb(0, 0, 0);">Đèn phẫu thuật OL-03 được sử dụng để cung cấp ánh sáng cho vùng phẫu thuật hoặc bệnh nhân trong quá trình phẫu thuật, chẩn đoán và điều trị.</span></p> | [[rows.cauHinhCoBan]:unprocessed] | [[rows.cauHinhNangCao]:unprocessed] | [[rows.thongSoKyThuat]:unprocessed] | [[rows.dichVuDinhKem]:unprocessed] | [[rows.linhKien]:unprocessed] |  |  |  | CTY TNHH TRANG TRÍ NỘI THẤT MỘC THÀNH VĂN | 2020-12-30T08:58:11.786 | CTY TNHH TRANG TRÍ NỘI THẤT MỘC THÀNH VĂN | 2020-12-30T08:58:11.845
3869 | 12. Thiết bị phục hồi chức năng - Vật lý trị liệu |  | Thiết bị tập phục hồi chức năng | Thang tường tập luyện | XY-7 |  | Trung Quốc | Xiangyu Medical Co., Ltd. |  | ["2020"] | Công ty TNHH Thương mại Dược phẩm Đông Á | Trung Quốc | Nhóm 6 |  |  | 33750000 | t | Chiếc | true | 2020-11-02 | 2021-03-31 | <p>THANG TƯỜNG TẬP LUYỆN</p><p>Model: XY-7</p><p>Xuất xứ: Xiangyu – China</p><p>Giá bán dựa trên lựa chọn các tính năng của sản phẩm, có thể thay đổi dựa trên điều chỉnh tính năng.</p> | [[rows.cauHinhCoBan]:unprocessed] | [[rows.cauHinhNangCao]:unprocessed] | [[rows.thongSoKyThuat]:unprocessed] | [[rows.dichVuDinhKem]:unprocessed] | [[rows.linhKien]:unprocessed] |  |  |  | Công ty TNHH Thương mại Dược phẩm Đông Á | 2020-11-02T11:16:16.503 | Công ty TNHH Thương mại Dược phẩm Đông Á | 2021-01-06T15:21:13.975
3870 | 2. Thiết bị hồi sức cấp cứu |  | Máy hút dịch chạy điện | MÁY HÚT DỊCH | FV-1220SH |  | Tây Ban Nha | ORDISI, S.A |  | ["2019"] | CÔNG TY TNHH THƯƠNG MẠI DỊCH VỤ Y TẾ MIỀN ĐÔNG | Tây Ban Nha | Nhóm 3 |  |  | 69500000 | t | Bộ | true | 2020-10-28 | 2020-12-31 | <p>Máy hút dịch tự động với dung tích hút lớn nhất thị trường: 1 bình (1L) + 2 bình (3L)<br /> Lưu lượng hút lớn 90L/phút Áp lực chân không điều chỉnh 0-700mmHg,<br /> Cơ chế Piston màng rung tạo áp suất cực kỳ yên tĩnh và không cần bảo trì với độ ồn &lt;45dB<br /> Dùng cho chuyên khoa kết hợp phòng mổ, sản…<br /> Tiêu chuẩn: UNE EN 60601 / EN 61000 / UNE EN 10079/CE</p> | [[rows.cauHinhCoBan]:unprocessed] | [[rows.cauHinhNangCao]:unprocessed] | [[rows.thongSoKyThuat]:unprocessed] | [[rows.dichVuDinhKem]:unprocessed] | [[rows.linhKien]:unprocessed] |  |  |  | CÔNG TY TNHH THƯƠNG MẠI DỊCH VỤ Y TẾ MIỀN ĐÔNG | 2020-10-28T18:29:43.330 | CÔNG TY TNHH THƯƠNG MẠI DỊCH VỤ Y TẾ MIỀN ĐÔNG | 2020-12-31T00:00:00.265
3871 | 8. Thiết bị kiểm soát nhiễm khuẩn |  | Máy hấp tiệt trùng | Hệ thống hấp tiệt trùng bằng hơi nước | SD 460x950 |  | Australia,Nam Phi | Steridium Pty Ltd |  | ["2020","2021"] | Công ty Cổ phần Đầu tư HDN | Australia | Nhóm 3 |  |  | 2500000000 | t | Chiếc | false | 2020-10-25 | 2020-12-31 | <p>HỆ THỐNG HẤP TIỆT TRÙNG BẰNG HƠI NƯỚC</p> <p>MODEL: SD 460x950<br /> HÃNG SẢN XUẤT : STERIDIUM - ÚC</p> <p>- Máy mới 100%,<br /> - Hàng chính hãng, bảo hành 12 tháng theo tiêu chuẩn của nhà sản xuất, có cam kết lịch bảo trì cụ thể<br /> - Nước sản xuất: Úc/Nam Phi<br /> - Có cam kết cung cấp vật tư tiêu hao và linh kiện thay thế cho máy trong thời gian ít nhất 05 năm<br /> - Bộ tài liệu hướng dẫn sử dụng cho hệ thống gồm tiếng Anh/tiếng Việt</p> | [[rows.cauHinhCoBan]:unprocessed] | [[rows.cauHinhNangCao]:unprocessed] | [[rows.thongSoKyThuat]:unprocessed] | [[rows.dichVuDinhKem]:unprocessed] | [[rows.linhKien]:unprocessed] |  |  |  | Công ty Cổ phần Đầu tư HDN | 2020-10-25T21:41:16.633 | Công ty Cổ phần Đầu tư HDN | 2020-12-31T00:00:04.499
3872 | 1. Thiết bị chẩn đoán hình ảnh |  | Hệ thống CT Scanner 32 - < 64 lát cắt/vòng quay | Hệ thống chụp cắt lớp vi tính 32 lát cắt | Neuviz ACE SP |  | Trung Quốc | Neusoft Medical Systems Co.Ltd |  | ["2020","2021","2022"] | VPĐD Công ty TNHH Neusoft Medical Systems | Trung Quốc | Nhóm 2 |  |  | 6000000000 | f | Hệ thống | true | 2020-12-24 | 2021-12-24 | <p class="ql-align-justify">Hệ thống chụp cắt lớp Neuviz ACE là hệ thống chụp cắt lớp 32 lát mới nhất do hãng Neusoft Medical Systems nghiên cứu, phát triển và sản xuất. Hệ thống có những ưu điểm vượt trội sau:</p><ul><li class="ql-align-justify">Cấu hình phần cứng mạnh mẽ với bóng phát tia Philips - Đức có khả năng trữ nhiệt lên tới 3.5 MHU</li><li class="ql-align-justify">Có các gói phần mềm đặc biệt phong phú, đáp ứng được tất cả các nhu cầu lâm sàng thông thường.</li><li class="ql-align-justify">Có tính năng linh hoạt, thiết kế hiện đại với màn hình hiển thị thông số chụp trên thân máy, thân thiện với người sử dụng, tạo cảm giác thoải mái cho bệnh nhân</li><li class="ql-align-justify">Giao diện điều khiển và xử lý ảnh hậu kì đặc biệt thân thiện, dễ sử dụng. Nhiều thao tác xử lý ảnh chỉ trong 1 cú nhấp chuột</li><li class="ql-align-justify">Có nhiều công nghệ đột phá như phần mềm Micro 120 ( dựng 120lát/vòng). Chế độ hình ảnh iHD cực sắc nét. Dải kV có thể lựa chọn từ :<span style="color: windowtext;"> 60, 70, 80, 100, 120, 140 kV giúp linh hoạt trong việc chụp giảm liều, tối ưu trong việc sử dụng thiết bị. Tốc độ tái tạo ảnh lên tới 20 ảnh/giây...</span></li><li class="ql-align-justify">.Hệ thống thiết bị đặc biệt có công nghệ giảm liều hiệu quả với các chương trình phần mềm hỗ trợ giảm liều tiên tiến nhất hiện nay như : O-dose, Organ Safe, Clear View, chương trình phát tia 240 độ ...</li></ul><p class="ql-align-justify"><br></p><p class="ql-align-justify"><br></p> | [[rows.cauHinhCoBan]:unprocessed] | [[rows.cauHinhNangCao]:unprocessed] | [[rows.thongSoKyThuat]:unprocessed] | [[rows.dichVuDinhKem]:unprocessed] | [[rows.linhKien]:unprocessed] |  |  |  | VPĐD Công ty TNHH Neusoft Medical Systems | 2020-12-24T15:47:22.409 | VPĐD Công ty TNHH Neusoft Medical Systems | 2020-12-24T15:58:26.970
3873 | 10. Thiết bị thăm dò chức năng |  | Máy đo huyết áp | Máy đo huyết áp tự động một chạm InBody BP170 | BP170 |  | Hàn Quốc | InBody Co., Ltd |  | ["2020"] | CÔNG TY TNHH MEDISOL | Hàn Quốc | Nhóm null |  |  | 3500000 | t | Chiếc | true | 2020-11-09 | 2021-02-09 | <p>InBody BP170 là thiết bị đo huyết áp dành cho mọi đối tượng được InBody thiết kế&nbsp;với nhiều thay đổi vượt trôi. Vòng bit được thiết kế có thể tự ôm vào tay giúp cho người sử dụng có thể tự chủ động thao tác một cách dễ dàng để kiểm tra sức khỏe cùng với một thiết kế tinh tế, trọng lượng nhẹ giúp bạn dễ dàng mang theo bên mình trong những chuyến đi xa.</p><p>Chi tiết vui lòng truy cập: medisol.vn</p> | [[rows.cauHinhCoBan]:unprocessed] | [[rows.cauHinhNangCao]:unprocessed] | [[rows.thongSoKyThuat]:unprocessed] | [[rows.dichVuDinhKem]:unprocessed] | [[rows.linhKien]:unprocessed] |  |  |  | CÔNG TY TNHH MEDISOL | 2020-11-09T08:52:34.379 | CÔNG TY TNHH MEDISOL | 2021-01-23T11:25:30.611
3874 | 2. Thiết bị hồi sức cấp cứu |  | Máy theo dõi bệnh nhân 7 thông số | Máy theo dõi bệnh nhân và phụ kiện | Xprezzon |  | Mỹ | Spacelabs Healthcare, Inc. |  |  | Công ty Cổ phần Kỹ thuật Công nghệ Bình An |  | Nhóm null |  |  | 720000000 | t | Chiếc | true | 2020-12-30 | 2021-12-31 | <p> - Máy theo dõi bệnh nhân thiết kế dạng module sử dụng được cho người lớn, trẻ em và trẻ sơ sinh. Xprezzon có nhiều cấu hình khác nhau để phù hợp với không gian và nhu cầu riêng của môi trường khám bệnh. Các thông số theo dõi:</p><p> + Điện tim (ECG)</p><p> + Nhịp thở</p><p> + Nhiệt độ</p><p> + Huyết áp không xâm lấn (NIBP), xâm lấm (IBP)</p><p> + Độ bão hòa Ôxy trong máu (SpO2)</p><p> + Nồng độ CO2 cuối kỳ thở ra (EtCO2)...</p><p> </p><p> (Các tính năng khác nhau tùy thuộc vào cấu hình đã mua)</p><p> - Màn hình 19'', không viền, thiết kế hiện đại</p><p> - Tùy chỉnh chế độ xem màn hình</p><p> - Kết nối tới hệ thống monitor trung tâm</p> | [[rows.cauHinhCoBan]:unprocessed] | [[rows.cauHinhNangCao]:unprocessed] | [[rows.thongSoKyThuat]:unprocessed] | [[rows.dichVuDinhKem]:unprocessed] | [[rows.linhKien]:unprocessed] |  |  |  | Công ty Cổ phần Kỹ thuật Công nghệ Bình An | 2020-12-30T09:02:14.749 | Công ty Cổ phần Kỹ thuật Công nghệ Bình An | 2020-12-30T09:02:14.809
3875 | 7. Thiết bị chuyên khoa xét nghiệm |  | Máy xét nghiệm huyết học tự động | Máy xét nghiệm huyết học tự động 35 thông số Pentra XLR | Pentra XLR |  | Pháp | HORIBA ABX SAS |  |  | Công ty TNHH DKSH Việt Nam | Pháp | Nhóm 3 |  |  | 2200000000 | t | Hệ thống | true | 2020-10-22 | 2021-12-31 | <p>Máy xét nghiệm huyết học tự động 35 thông số, 5 thành phần Bạch cầu.</p><p>Công suất: 80 mẫu/ giờ</p> | [[rows.cauHinhCoBan]:unprocessed] | [[rows.cauHinhNangCao]:unprocessed] | [[rows.thongSoKyThuat]:unprocessed] | [[rows.dichVuDinhKem]:unprocessed] | [[rows.linhKien]:unprocessed] |  |  |  | Công ty TNHH DKSH Việt Nam | 2021-01-15T14:29:18.133 | Công ty TNHH DKSH Việt Nam | 2021-01-15T14:29:18.190
3876 | 2. Thiết bị hồi sức cấp cứu |  | Giường cấp cứu hồi sức điều khiển điện | Giường cấp cứu đa năng | TB-2003RL |  | Hàn Quốc | TaeDong Prime Co., Ltd. |  | ["2020"] | Công ty Cổ phần Thương mại và Dịch vụ Hồng Hưng | Hàn Quốc | Nhóm 6 |  |  | 103700000 | t | Cái | true | 2020-12-24 | 2021-01-24 | <p> Giường điện cấp cứu đa năng (3 chức năng)</p> | [[rows.cauHinhCoBan]:unprocessed] | [[rows.cauHinhNangCao]:unprocessed] | [[rows.thongSoKyThuat]:unprocessed] | [[rows.dichVuDinhKem]:unprocessed] | [[rows.linhKien]:unprocessed] |  |  |  | Công ty Cổ phần Thương mại và Dịch vụ Hồng Hưng | 2020-12-24T16:14:27.439 | Công ty Cổ phần Thương mại và Dịch vụ Hồng Hưng | 2020-12-24T16:14:27.525
3877 | 13. Thiết bị dùng chung |  | Bàn/ Ghế/ Tủ y tế | TỦ ĐẦU GIƯỜNG | BC30BK |  | Đài Loan | Machan International Co., Ltd |  | ["2020"] | CÔNG TY CỔ PHẦN TRANG THIẾT BỊ Y TẾ NGUYÊN QUỐC | Đài Loan | Nhóm 6 |  |  | 7000000 | t | Chiếc | true | 2020-11-14 | 2021-06-30 | <p><strong>Model: BC30BK</strong></p><p><strong>Hãng sản xuất: Machan International Co., Ltd</strong></p><p><strong>Xuất xứ: Đài Loan</strong></p><p><strong>Hàng mới 100%</strong></p><p><strong>Năm sản xuất: 2020</strong></p><p><strong><em><u>Cấu hình bao gồm:</u></em></strong></p><ul><li>01 Tấm chia ngăn cho ngăn tủ lớn</li><li>01 Khóa cho ngăn kéo thứ 2</li><li>02 Móc inox treo khăn bên hông tủ.</li></ul><p>04 Bánh xe nhựa 2"(50mm): 2 bánh phanh.</p> | [[rows.cauHinhCoBan]:unprocessed] | [[rows.cauHinhNangCao]:unprocessed] | [[rows.thongSoKyThuat]:unprocessed] | [[rows.dichVuDinhKem]:unprocessed] | [[rows.linhKien]:unprocessed] |  |  |  | CÔNG TY CỔ PHẦN TRANG THIẾT BỊ Y TẾ NGUYÊN QUỐC | 2021-01-04T18:24:43.907 | CÔNG TY CỔ PHẦN TRANG THIẾT BỊ Y TẾ NGUYÊN QUỐC | 2021-01-04T18:24:43.935
3878 | 2. Thiết bị hồi sức cấp cứu |  | Máy theo dõi bệnh nhân 7 thông số | Máy theo dõi vận chuyển bệnh nhân | Qube mini |  | Mỹ | Spacelabs Healthcare, Inc. |  | ["2020"] | Công ty Cổ phần Kỹ thuật Công nghệ Bình An |  | Nhóm null |  |  | 444000000 | t | Chiếc | true | 2020-12-31 | 2021-12-31 | <p> - Được tối ưu hóa cho việc vận chuyển, Qube Mini đảm bảo việc theo dõi không bị gián đoạn khi bệnh nhân dễ bị tổn thương nhất. Kích thước màn hình lớn của Qube Mini giúp dữ liệu bệnh nhân có thể đọc được từ đầu giường hoặc khắp phòng.</p><p> - Kẹp tích hợp cho phép gắn ngay trên hầu như bất kỳ cột treo dịch truyền hoặc thanh ray cạnh giường nào mà không cần giá đỡ đặc biệt.</p><p> - Tích hợp tay cầm.</p><p> - Thiết kế chắc chắn với các thanh cản bằng cao su tổng hợp giúp bảo vệ máy khi rơi ở độ cao 1 mét.</p> | [[rows.cauHinhCoBan]:unprocessed] | [[rows.cauHinhNangCao]:unprocessed] | [[rows.thongSoKyThuat]:unprocessed] | [[rows.dichVuDinhKem]:unprocessed] | [[rows.linhKien]:unprocessed] |  |  |  | Công ty Cổ phần Kỹ thuật Công nghệ Bình An | 2020-12-30T09:06:29.852 | Công ty Cổ phần Kỹ thuật Công nghệ Bình An | 2020-12-30T09:06:29.903
3879 | 2. Thiết bị hồi sức cấp cứu |  | Bơm tiêm điện | TERUFUSION Syringe Pump Type SS3 TCI | TE-SS830T |  | Nhật Bản | Terumo Corporation |  | ["2020"] | Công ty TNHH Thiết Bị Y tế Terumo Việt Nam | Nhật Bản | Nhóm 3 |  |  | 100000000 | t | Cái | true | 2020-10-30 | 2020-11-30 | <ul> <li>Thiết bị được sử dụng trong các cơ sở y tế: hồi sức cấp cứu, phòng mổ, và các khoa phòng khác</li> <li>Thiết bị cho phép tiêm thuốc gây mê tĩnh mạch có kiểm soát nồng độ đích mong muốn</li> <li>Tốc độ tiêm (mL/h) có thể tự động được tính toán dựa trên đơn vị đặt liều µg/kg/phút, mg/kg/h</li> <li>Màn hình màu LCD 4,3 inch hiển thị rõ ràng.</li> <li>Hiển thị dung lượng ắc quy với 5 vạch giúp người sử dụng dễ quan sát.</li> <li>Có đèn hoạt động báo sáng giúp dễ dàng nhận biết tình trạng máy đang hoạt động, ngừng hoạt động, các cảnh báo hay đang ở chế độ chờ.</li> <li>Kẹp cọc linh hoạt có thể kẹp cọc ngang hoặc cọc thẳng đứng mà vẫn giữ máy ở vị trí đúng.</li> <li>Thiết kế gọn nhẹ, dễ bảo trì, vệ sinh máy.</li> <li>Có hai nguồn điện cung cấp: nguồn điện lưới AC và ắc quy bên trong máy.</li> <li>Đạt chứng chỉ ISO 13485:2016, CE</li> </ul> | [[rows.cauHinhCoBan]:unprocessed] | [[rows.cauHinhNangCao]:unprocessed] | [[rows.thongSoKyThuat]:unprocessed] | [[rows.dichVuDinhKem]:unprocessed] | [[rows.linhKien]:unprocessed] |  |  |  | Công ty TNHH Thiết Bị Y tế Terumo Việt Nam | 2020-10-30T13:59:13.529 | Công ty TNHH Thiết Bị Y tế Terumo Việt Nam | 2020-11-30T00:00:00.231
3880 | 10. Thiết bị thăm dò chức năng |  | Máy đo huyết áp | Máy đo huyết áp InBody BPBIO210 | BPBIO210 |  | Hàn Quốc | InBody Co., Ltd |  | ["2020"] | CÔNG TY TNHH MEDISOL | Hàn Quốc | Nhóm null |  |  | 6981000 | t | Chiếc | true | 2020-11-07 | 2021-02-07 | <p>InBody BPBIO 210/220 là dòng sản phẩm thiết kế chuyên dụng dành cho các bệnh viện, phòng khám của InBody. Mang trong mình những công nghệ dành cho ngành y như tính năng tự động xã van khí khẩn cấp để đảm bảo an toàn cho người được kiểm tra sức khỏe, đo nhịp tim đồng thời, tự động tắt thiết bị khi không sử dụng BPBIO 210/220 hoàn đáp ứng được yêu cầu cao về độ chuẩn xác trong công tác thăm khám của các bác sĩ và điều dưỡng.</p><p>Chi tiết vui lòng truy cập: medisol.vn</p> | [[rows.cauHinhCoBan]:unprocessed] | [[rows.cauHinhNangCao]:unprocessed] | [[rows.thongSoKyThuat]:unprocessed] | [[rows.dichVuDinhKem]:unprocessed] | [[rows.linhKien]:unprocessed] |  |  |  | CÔNG TY TNHH MEDISOL | 2020-11-07T11:49:02.603 | CÔNG TY TNHH MEDISOL | 2021-01-23T11:25:51.685
3881 | 13. Thiết bị dùng chung |  | Bàn/ Ghế/ Tủ y tế | TỦ ĐẦU GIƯỜNG | BC30BK |  |  | Machan International Co., Ltd |  | ["2020"] | CÔNG TY CỔ PHẦN TRANG THIẾT BỊ Y TẾ NGUYÊN QUỐC | Đài Loan | Nhóm 6 |  |  | 7000000 | t | Chiếc | true | 2020-11-14 | 2020-12-31 | <p><strong>Model: BC30BK</strong></p><p><strong>Hãng sản xuất: Machan International Co., Ltd</strong></p><p> <strong>Xuất xứ: Đài Loan</strong></p><p><strong>Hàng mới 100%</strong></p><p><strong>Năm sản xuất: 2020</strong></p><p><strong><em><u>Cấu hình bao gồm:</u></em></strong></p><ul><li>01 Tấm chia ngăn cho ngăn tủ lớn</li><li>01 Khóa cho ngăn kéo thứ 2</li><li>02 Móc inox treo khăn bên hông tủ.</li></ul><p>04 Bánh xe nhựa 2"(50mm): 2 bánh phanh.</p> | [[rows.cauHinhCoBan]:unprocessed] | [[rows.cauHinhNangCao]:unprocessed] | [[rows.thongSoKyThuat]:unprocessed] | [[rows.dichVuDinhKem]:unprocessed] | [[rows.linhKien]:unprocessed] |  |  |  | CÔNG TY CỔ PHẦN TRANG THIẾT BỊ Y TẾ NGUYÊN QUỐC | 2020-11-14T10:18:35.721 | CÔNG TY CỔ PHẦN TRANG THIẾT BỊ Y TẾ NGUYÊN QUỐC | 2020-12-31T00:00:12.913
3882 | 7. Thiết bị chuyên khoa xét nghiệm |  | Máy xét nghiệm nước tiểu | Máy phân tích nước tiểu | URiSCAN SUPER |  | Hàn Quốc | YD Diagnostics CORP |  | ["2020"] | CÔNG TY TNHH THƯƠNG MẠI DỊCH VỤ KỸ THUẬT HẠNH PHÚC |  | Nhóm null |  |  | 925000000 | t | Cái | false | 2021-01-06 | 2021-12-31 | <h1>Máy phân tích nước tiểu URiSCAN Super+&nbsp;&nbsp;</h1><p><span style="color: rgb(0, 0, 128);">Model: </span><span style="color: rgb(31, 73, 125);">URiSCAN Super+</span></p><p><span style="color: rgb(0, 0, 128);"> </span></p><p><span style="color: rgb(0, 0, 128);">Hãng sản xuất: </span><span style="color: rgb(31, 73, 125);">YD Diagnostics - Hàn Quốc</span><span style="color: rgb(0, 0, 128);"> </span></p><p><span style="color: rgb(0, 0, 128);">Năm sản xuất: 2020</span></p><p><span style="color: rgb(0, 0, 128);">Máy mới 100%</span></p><p><strong style="color: rgb(0, 0, 128);"><span class="ql-cursor">﻿</span>Mô tả sản phẩm:</strong></p><p>&nbsp;&nbsp;&nbsp;&nbsp;&nbsp;&nbsp;<span style="color: rgb(0, 0, 128);">Máy phân tích nước tiểu URiSCAN Super+ là một giải pháp hữu ích và hiệu quả được thiết kế cho các phòng xét nghiệm của các bác sỹ đa khoa, hoặc các chuyên gia. Sự đánh giá nước tiểu của máy URiSCAN Super+ giúp xóa đi mọi cách hiểu chủ quan về phản ứng màu của các khối chẩn đoán và do đó cung cấp một cách đáng kể cho việc chẩn đoán đúng bệnh của bệnh nhân.</span></p><p><span style="color: rgb(0, 0, 128);">&nbsp;&nbsp;&nbsp;&nbsp;&nbsp;&nbsp;&nbsp;Máy phân tích nước tiểu URiSCAN Super+ giúp giải phóng nhanh khối lượng mẫu lớn tại các trung tâm xét nghiệm lớn với cơ chế hoàn toàn tự động.</span></p><p class="ql-align-justify"><span style="color: rgb(0, 0, 128);">&nbsp;&nbsp;&nbsp;&nbsp;&nbsp;&nbsp;Các thông số có thể được xác định bằng các que thử chẩn đoán của URiSCAN Strip trên máy URiSCAN Super+ là: Blood, Bilirubin, Creatinine, Urobilinogen, Ketones, Protein, Nitrite, Microalbumin, Glucose, pH,&nbsp;Leucocytes, Ascorbic acid, Color S.G (By Refractometer), Clarity (By Turbidimeter).</span></p><p><br></p> | [[rows.cauHinhCoBan]:unprocessed] | [[rows.cauHinhNangCao]:unprocessed] | [[rows.thongSoKyThuat]:unprocessed] | [[rows.dichVuDinhKem]:unprocessed] | [[rows.linhKien]:unprocessed] |  |  |  | CÔNG TY TNHH THƯƠNG MẠI DỊCH VỤ KỸ THUẬT HẠNH PHÚC | 2021-01-06T15:28:06.565 | CÔNG TY TNHH THƯƠNG MẠI DỊCH VỤ KỸ THUẬT HẠNH PHÚC | 2021-01-06T15:28:06.639
3883 | 7. Thiết bị chuyên khoa xét nghiệm |  | Máy xét nghiệm HbA1C | Hệ thống phân tích Hemoglobin D-100 | D-100 |  | Pháp | Bio-Rad Laboratories, Inc |  |  | Công ty TNHH Thiết bị Y tế Phương Đông |  | Nhóm null |  |  | 4596000000 | t | Hệ thống | true | 2021-01-15 | 2021-02-15 | <p>Hệ thống phân tích Hemoglobin D-100 phân tích HbA1c theo nguyên lý HPLC, tự động hoàn toàn</p> | [[rows.cauHinhCoBan]:unprocessed] | [[rows.cauHinhNangCao]:unprocessed] | [[rows.thongSoKyThuat]:unprocessed] | [[rows.dichVuDinhKem]:unprocessed] | [[rows.linhKien]:unprocessed] |  |  |  | Công ty TNHH Thiết bị Y tế Phương Đông | 2021-01-12T17:07:25.485 | Công ty TNHH Thiết bị Y tế Phương Đông | 2021-01-13T16:04:38.745
3884 | 1. Thiết bị chẩn đoán hình ảnh |  | Máy siêu âm chẩn đoán Doppler màu | MÁY SIÊU ÂM MÀU 3D/4D | HS40 |  | Hàn Quốc | Samsung Medison Co. Ltd. |  | ["2020"] | CÔNG TY TNHH KIM AN THÀNH | Hàn Quốc | Nhóm 4 |  |  | 1600000000 | t | Chiếc | true | 2020-10-30 | 2020-12-31 | <p>Máy siêu âm Doppler màu 3D/4D dùng trong chẩn đoán siêu âm tổng quát, sản phụ khoa</p> | [[rows.cauHinhCoBan]:unprocessed] | [[rows.cauHinhNangCao]:unprocessed] | [[rows.thongSoKyThuat]:unprocessed] | [[rows.dichVuDinhKem]:unprocessed] | [[rows.linhKien]:unprocessed] |  |  |  | CÔNG TY TNHH KIM AN THÀNH | 2020-10-30T16:10:50.282 | CÔNG TY TNHH KIM AN THÀNH | 2020-12-31T00:00:00.319
3885 | 1. Thiết bị chẩn đoán hình ảnh |  | Máy siêu âm trong lòng mạch | iLab Polaris MMGS 220V Mobile | H74939322220C0 |  | Mỹ | Boston Scientific Corporation |  |  | CÔNG TY TRÁCH NHIỆM HỮU HẠN DƯỢC PHẨM VÀ TRANG THIẾT BỊ Y TẾ HOÀNG ĐỨC | Mỹ | Nhóm 3 |  |  | 4650000000 | t | Hệ thống | true | 2020-12-24 | 2022-12-24 | <p><em>Hệ thống siêu âm lòng mạch iLab Polaris gồm:</em></p><p>·&nbsp;&nbsp;&nbsp;&nbsp;&nbsp;&nbsp;&nbsp;<em>Hệ thống di động Polari gồm các thành phần:</em></p><p>-&nbsp;&nbsp;&nbsp;&nbsp;&nbsp;&nbsp;&nbsp;<em>Hai máy tính (Bộ xử lý thu thập và xử lý hình ảnh)</em></p><p>-&nbsp;&nbsp;&nbsp;&nbsp;&nbsp;&nbsp;&nbsp;<em>Một liên kết FFR (được đóng gói riêng)</em></p><p>-&nbsp;&nbsp;&nbsp;&nbsp;&nbsp;&nbsp;&nbsp;<em>Một BCM (Mô-đun giao tiếp Bluetooth ™)</em></p><p>-&nbsp;&nbsp;&nbsp;&nbsp;&nbsp;&nbsp;&nbsp;<em>Một hiển thị hình ảnh</em></p><p>-&nbsp;&nbsp;&nbsp;&nbsp;&nbsp;&nbsp;&nbsp;<em>Một bảng điều khiển</em></p><p>-&nbsp;&nbsp;&nbsp;&nbsp;&nbsp;&nbsp;&nbsp;<em>Một máy biến áp cách điện AC</em></p><p>-&nbsp;&nbsp;&nbsp;&nbsp;&nbsp;&nbsp;&nbsp;<em>Một giỏ hàng lắp ráp (bao gồm cáp cần thiết bên trong giỏ hàng)</em></p><p>-&nbsp;&nbsp;&nbsp;&nbsp;&nbsp;&nbsp;&nbsp;<em>Một máy in. Phụ kiện có thể được bao gồm tùy thuộc vào cấu hình hệ thống.</em></p><p><em>Hệ thống tích hợp Polaris gồm: các thành phần tương tự như hệ thống di động Polaris, với ngoại lệ của The Rolling Cart Assembly. Các thành phần khác có thể khác nhau tùy thuộc vào cấu hình cài đặt.</em></p> | [[rows.cauHinhCoBan]:unprocessed] | [[rows.cauHinhNangCao]:unprocessed] | [[rows.thongSoKyThuat]:unprocessed] | [[rows.dichVuDinhKem]:unprocessed] | [[rows.linhKien]:unprocessed] |  |  |  | CÔNG TY TRÁCH NHIỆM HỮU HẠN DƯỢC PHẨM VÀ TRANG THIẾT BỊ Y TẾ HOÀNG ĐỨC | 2020-12-24T16:21:40.983 | CÔNG TY TRÁCH NHIỆM HỮU HẠN DƯỢC PHẨM VÀ TRANG THIẾT BỊ Y TẾ HOÀNG ĐỨC | 2020-12-24T16:23:04.954
3886 | 13. Thiết bị dùng chung |  | Bàn/ Ghế/ Tủ y tế | XE ĐẨY Y DỤNG CỤ ĐA NĂNG | SC32EMG |  | Đài Loan | Machan International Co., Ltd |  | ["2020"] | CÔNG TY CỔ PHẦN TRANG THIẾT BỊ Y TẾ NGUYÊN QUỐC | Đài Loan | Nhóm 6 |  |  | 42000000 | t | Chiếc | true | 2020-11-14 | 2021-06-30 | <p><strong>Model: SC32EMG</strong></p><p><strong>Hãng sản xuất: Machan International Co., Ltd</strong></p><p><strong>Xuất xứ: Đài Loan</strong></p><p><strong>Hàng mới 100%</strong></p><p><strong>Năm sản xuất: 2020</strong></p><p><strong><em><u>Cấu hình bao gồm:</u></em></strong></p><ul><li>01 Thiết bị chính</li><li>01 Tay đẩy</li><li>01 Cọc truyền dịch</li><li>01 Tấm CPR</li><li>01 Giá kẹp bình oxy</li><li>01 Giá đỡ máy sốc tim/điện tim/ monitor/ huyết áp</li><li>01 Bình hủy kim tiêm (1.76L)</li><li>02 Sọc đựng rác (9L)</li><li>01 Bộ chia ngăn kéo nhỏ P-FD3 01 Bộ chia ngăn kéo lớn P-FD6</li></ul> | [[rows.cauHinhCoBan]:unprocessed] | [[rows.cauHinhNangCao]:unprocessed] | [[rows.thongSoKyThuat]:unprocessed] | [[rows.dichVuDinhKem]:unprocessed] | [[rows.linhKien]:unprocessed] |  |  |  | CÔNG TY CỔ PHẦN TRANG THIẾT BỊ Y TẾ NGUYÊN QUỐC | 2021-01-04T18:28:11.189 | CÔNG TY CỔ PHẦN TRANG THIẾT BỊ Y TẾ NGUYÊN QUỐC | 2021-01-04T18:28:11.219
3887 | 13. Thiết bị dùng chung |  | Bàn/ Ghế/ Tủ y tế | Xe đẩy y tế lâm sàng cho hồi sức cấp cứu | CE-021 |  | Đài Loan | Sigma-Care Development Co., Ltd. |  |  | Công ty TNHH MCMEDI | Đài Loan | Nhóm 6 |  |  | 37000000 | t | Chiếc | true | 2020-11-16 | 2020-12-31 | <p>Xe đẩy y tế câp cứu&nbsp; lâm sàng</p> | [[rows.cauHinhCoBan]:unprocessed] | [[rows.cauHinhNangCao]:unprocessed] | [[rows.thongSoKyThuat]:unprocessed] | [[rows.dichVuDinhKem]:unprocessed] | [[rows.linhKien]:unprocessed] |  |  |  | Công ty TNHH MCMEDI | 2020-11-16T01:36:44.395 | Công ty TNHH MCMEDI | 2020-12-31T00:00:00.388
3888 | 13. Thiết bị dùng chung |  | Hệ thống khí y tế và các thiết bị phụ trợ | Hệ thống điều trị giảm mỡ bằng phương pháp không xâm lấn Zeltiq Breeze - 220 VAC | Zeltid Control Unit |  | Mỹ | ZELTIQ Aesthetics, Inc. |  |  | Công ty TNHH DKSH Việt Nam | Mỹ | Nhóm null |  |  | 1440000000 | f | Hệ thống | true | 2020-12-24 | 2030-12-31 | <p>Công dụng của hệ thống ở chế độ làm lạnh bao gồm: Giảm bởt lớp mỡ thông qua hủy mỡ nhiệt lạnh; giảm thiểu đau và tổn thương nhiệt trong quá trình trị liệu bằng laze và trị liệu ngoài da; hoạt động như một cách gây tê cục bộ (nóng hoặc lạnh) để giảm thiểu đau cho đau sau chấn thương và/hoặc sau phẫu thuật và để tạm thời làm dịu chỗ đau nhức nhẹ và đau thắt cơ. Chức năng mát xa tùy chọn cũng có thể được sử dụng để tạm thời: làm dịu đau, nhức và thắt cơ nhẹ; cải thiện lưu thông cục bộ; giảm sự xuất hiện của da sần sùi</p> | [[rows.cauHinhCoBan]:unprocessed] | [[rows.cauHinhNangCao]:unprocessed] | [[rows.thongSoKyThuat]:unprocessed] | [[rows.dichVuDinhKem]:unprocessed] | [[rows.linhKien]:unprocessed] |  |  |  | Công ty TNHH DKSH Việt Nam | 2020-12-24T16:55:07.120 | Công ty TNHH DKSH Việt Nam | 2020-12-24T16:55:08.266
3889 | 2. Thiết bị hồi sức cấp cứu |  | Giường cấp cứu hồi sức điều khiển cơ | Giường 2 chức năng điều khiển bằng tay quay | Praktika 1 |  | Séc | Linet spol. s r.o. |  | ["2020"] | Công ty Cổ phần Trang thiết bị và Công trình y tế | Séc | Nhóm 3 |  |  | 35000000 | t | Chiếc | true | 2020-10-30 | 2020-11-30 | <p>Cấu hình của thiết bị:</p> <p>-&nbsp;Khung giường chính kèm phụ kiện tiêu chuẩn của NSX: 01 bộ</p> <p>-&nbsp;Đệm chuyên dụng: 01 cái</p> <p>-&nbsp;Cọc truyền dịch: 01 cái</p> <p>- Hướng dẫn sử dụng: 01 bộ</p> <p>&nbsp;</p> | [[rows.cauHinhCoBan]:unprocessed] | [[rows.cauHinhNangCao]:unprocessed] | [[rows.thongSoKyThuat]:unprocessed] | [[rows.dichVuDinhKem]:unprocessed] | [[rows.linhKien]:unprocessed] |  |  |  | Công ty Cổ phần Trang thiết bị và Công trình y tế | 2020-10-30T11:52:01.226 | Công ty Cổ phần Trang thiết bị và Công trình y tế | 2020-11-30T00:00:00.277
3890 | 13. Thiết bị dùng chung |  | Hệ thống khí y tế và các thiết bị phụ trợ | Máy áp chân không, điều chỉnh áp suất chân không theo đầu hút CoolAdvantage | CoolAdvantage Applicator |  | Mỹ | ZELTIQ Aesthetics, Inc. |  |  | Công ty TNHH DKSH Việt Nam |  | Nhóm null |  |  | 384000000 | f | Bộ | true | 2020-12-24 | 2030-12-31 | <p> Công dụng của hệ thống ở chế độ làm lạnh bao gồm: Giảm bởt lớp mỡ thông qua hủy mỡ nhiệt lạnh; giảm thiểu đau và tổn thương nhiệt trong quá trình trị liệu bằng laze và trị liệu ngoài da; hoạt động như một cách gây tê cục bộ (nóng hoặc lạnh) để giảm thiểu đau cho đau sau chấn thương và/hoặc sau phẫu thuật và để tạm thời làm dịu chỗ đau nhức nhẹ và đau thắt cơ. Chức năng mát xa tùy chọn cũng có thể được sử dụng để tạm thời: làm dịu đau, nhức và thắt cơ nhẹ; cải thiện lưu thông cục bộ; giảm sự&nbsp;xuất hiện của da sần sùi</p> | [[rows.cauHinhCoBan]:unprocessed] | [[rows.cauHinhNangCao]:unprocessed] | [[rows.thongSoKyThuat]:unprocessed] | [[rows.dichVuDinhKem]:unprocessed] | [[rows.linhKien]:unprocessed] |  |  |  | Công ty TNHH DKSH Việt Nam | 2020-12-24T17:03:31.352 | Công ty TNHH DKSH Việt Nam | 2020-12-24T17:03:31.404
3891 | 2. Thiết bị hồi sức cấp cứu |  | Bơm truyền dịch | Terufusion Infusion Pump Type LM3 | TE-LM730 |  | Nhật Bản | Terumo Corporation |  | ["2020"] | Công ty TNHH Thiết Bị Y tế Terumo Việt Nam | Nhật Bản | Nhóm 3 |  |  | 55000000 | t | Cái | true | 2020-10-30 | 2020-11-30 | <ul> <li>Thiết bị được sử dụng trong các cơ sở y tế: hồi sức cấp cứu, phòng mổ, các khoa chăm sóc đặc biệt, khoa sơ sinh, khoa điều trị tim mạch và nhiều phòng khoa khác.</li> <li>Dùng để truyền dịch vào cơ thể bệnh nhân với độ chính xác cao.</li> <li>Màn hình màu LCD 4,3 inch hiển thị rõ ràng.</li> <li>Hiển thị dung lượng ắc quy với 5 vạch giúp người sử dụng dễ quan sát.</li> <li>Có đèn hoạt động báo sáng giúp dễ dàng nhận biết tình trạng máy đang hoạt động, ngừng hoạt động, các cảnh báo hay đang ở chế độ chờ.</li> <li>Kẹp cọc linh hoạt có thể kẹp cọc ngang hoặc cọc thẳng đứng mà vẫn giữ máy ở vị trí đúng.</li> <li>Thiết kế gọn nhẹ, dễ bảo trì, vệ sinh máy.</li> <li>Có hai nguồn điện cung cấp: nguồn điện lưới AC và ắc quy bên trong máy.</li> <li>Đạt chứng chỉ ISO 13485:2016, CE</li> </ul> | [[rows.cauHinhCoBan]:unprocessed] | [[rows.cauHinhNangCao]:unprocessed] | [[rows.thongSoKyThuat]:unprocessed] | [[rows.dichVuDinhKem]:unprocessed] | [[rows.linhKien]:unprocessed] |  |  |  | Công ty TNHH Thiết Bị Y tế Terumo Việt Nam | 2020-10-30T13:44:36.511 | Công ty TNHH Thiết Bị Y tế Terumo Việt Nam | 2020-11-30T00:00:00.327
3892 | 13. Thiết bị dùng chung |  | Bàn/ Ghế/ Tủ y tế | XE ĐẨY Y DỤNG CỤ ĐA NĂNG | SC32PRO |  | Đài Loan | Machan International Co., Ltd |  | ["2020"] | CÔNG TY CỔ PHẦN TRANG THIẾT BỊ Y TẾ NGUYÊN QUỐC | Đài Loan | Nhóm 6 |  |  | 27960000 | t | Chiếc | true | 2020-11-14 | 2021-06-30 | <p><strong>Model: SC32PRO</strong></p><p><strong>Hãng sản xuất: Machan International Co., Ltd</strong></p><p><strong>Xuất xứ: Đài Loan</strong></p><p><strong>Hàng mới 100%</strong></p><p><strong>Năm sản xuất: 2020</strong></p><p><strong><em><u>Cấu hình bao gồm:</u></em></strong></p><ul><li>01 Thiết bị chính</li><li>01 Tay đẩy</li><li>01 Cọc truyền dịch</li><li>01 Bình hủy kim tiêm (1.76L)</li><li>02 Sọc đựng rác (9L)</li><li>01 Bộ chia ngăn kéo nhỏ P-FD3</li></ul><p>01 Bộ chia ngăn kéo lớn P-FD6</p> | [[rows.cauHinhCoBan]:unprocessed] | [[rows.cauHinhNangCao]:unprocessed] | [[rows.thongSoKyThuat]:unprocessed] | [[rows.dichVuDinhKem]:unprocessed] | [[rows.linhKien]:unprocessed] |  |  |  | CÔNG TY CỔ PHẦN TRANG THIẾT BỊ Y TẾ NGUYÊN QUỐC | 2021-01-04T18:29:02.098 | CÔNG TY CỔ PHẦN TRANG THIẾT BỊ Y TẾ NGUYÊN QUỐC | 2021-01-04T18:29:02.123
3893 | 9. Thiết bị chuyên khoa sản nhi |  | Bàn đẻ | CHS-SMT204D | CHS - SMT204D |  | Hàn Quốc | Wells Medi Co.,Ltd |  |  | CÔNG TY TNHH VIKO HEALTHCARE |  | Nhóm null |  |  | 235000000 | f | Chiếc | true | 2021-01-13 | 2021-12-31 | <p>-&nbsp;&nbsp;&nbsp;&nbsp;&nbsp;&nbsp;Thân bàn chính: 01 chiếc.</p><p>-&nbsp;&nbsp;&nbsp;&nbsp;&nbsp;&nbsp;Bàn phụ trợ: 01 chiếc.</p><p>-&nbsp;&nbsp;&nbsp;&nbsp;&nbsp;&nbsp;Đôi đỡ chân kèm đai dính: 01 đôi.</p><p>-&nbsp;&nbsp;&nbsp;&nbsp;&nbsp;&nbsp;Đôi đỡ bàn chân: 01 đôi.</p><p>-&nbsp;&nbsp;&nbsp;&nbsp;&nbsp;&nbsp;Gối đầu: 01 chiếc.</p><p>-&nbsp;&nbsp;&nbsp;&nbsp;&nbsp;&nbsp;Đôi đỡ tay: 01 đôi.</p><p>-&nbsp;&nbsp;&nbsp;&nbsp;&nbsp;&nbsp;Đôi đỡ vai: 01 đôi.</p><p>-&nbsp;&nbsp;&nbsp;&nbsp;&nbsp;&nbsp;Tay cầm: 01 đôi.</p><p>-&nbsp;&nbsp;&nbsp;&nbsp;&nbsp;&nbsp;Bộ điều khiển bằng điện: 01 bộ.</p><p>-&nbsp;&nbsp;&nbsp;&nbsp;&nbsp;&nbsp;Khung gây mê: 01 chiếc.</p> | [[rows.cauHinhCoBan]:unprocessed] | [[rows.cauHinhNangCao]:unprocessed] | [[rows.thongSoKyThuat]:unprocessed] | [[rows.dichVuDinhKem]:unprocessed] | [[rows.linhKien]:unprocessed] |  |  |  | CÔNG TY TNHH VIKO HEALTHCARE | 2021-01-13T16:07:39.241 | CÔNG TY TNHH VIKO HEALTHCARE | 2021-01-13T16:07:39.321
3894 | 14. Thiết bị khám - điều trị khác |  | Máy phân tích chỉ số BMI | Máy phân tích thành phần cơ thể InBody S10 | InBody S10 |  | Hàn Quốc | InBody Co., Ltd |  | ["2020"] | CÔNG TY TNHH MEDISOL | Hàn Quốc | Nhóm null |  |  | 696600000 | t | Chiếc | true | 2020-11-07 | 2020-12-31 | <p>InBody S10 là dòng máy cơ động chuyên dùng phân tích thành phần cơ thể. Dòng máy được InBody thiết kế chuyên biệt cho bệnh viện, phòng khám chuyên khoa hồi sức tích cực, thận và dinh dưỡng lâm sàng. Thiết bị có thể đo được với các tư thế khác nhau như nằm, ngồi, đứng.</p><p>Chi tiết vui lòng truy cập: medisol.vn</p> | [[rows.cauHinhCoBan]:unprocessed] | [[rows.cauHinhNangCao]:unprocessed] | [[rows.thongSoKyThuat]:unprocessed] | [[rows.dichVuDinhKem]:unprocessed] | [[rows.linhKien]:unprocessed] |  |  |  | CÔNG TY TNHH MEDISOL | 2020-11-07T10:13:53.172 | CÔNG TY TNHH MEDISOL | 2021-01-23T11:26:22.978
3895 | 7. Thiết bị chuyên khoa xét nghiệm |  | Máy xét nghiệm khí máu | Máy xét nghiệm khí máu | GASTAT-710 |  | Nhật Bản | Techno Medica Co., Ltd. |  |  | CÔNG TY TNHH THIẾT BỊ DUY MINH | Nhật Bản | Nhóm 3 |  |  | 489000000 | t | Bộ | true | 2021-01-06 | 2021-03-31 | <p>Máy xét nghiệm khí máu, thời gian phân tích một mẫu 60 giây&nbsp;</p><p><strong>Đặc điểm</strong></p><p>o&nbsp;&nbsp;Màn hỉnh cảm ứng màu thuận tiện cho hiển thị và làm theo các hướng dẫn khi vận hành</p><p>o&nbsp;&nbsp;Thời gian phân tích rất ngắn: 60 giây</p><p>o&nbsp;&nbsp;Thể hiện đồ thị acid base</p><p>o&nbsp;&nbsp;Máy in tự nhận khi nạp giấy in mới</p><p>o&nbsp;&nbsp;Chế độ save mode tiết kiệm hóa chất, thích hợp khi chạy ít mẫu hơn vào ban đêm</p><p>o&nbsp;&nbsp;QC tự động đảm bảo kết quả xét nghiệm chính xác</p><p>o&nbsp;&nbsp;Chức năng PC tích hợp không cần sử dụng PC ngoài</p><p>o&nbsp;&nbsp;Pin tích hợp cho phép hoạt động ổn định 30 phút hoặc phân tích lên đến 5 mẫu</p> | [[rows.cauHinhCoBan]:unprocessed] | [[rows.cauHinhNangCao]:unprocessed] | [[rows.thongSoKyThuat]:unprocessed] | [[rows.dichVuDinhKem]:unprocessed] | [[rows.linhKien]:unprocessed] |  |  |  | CÔNG TY TNHH THIẾT BỊ DUY MINH | 2021-01-06T15:28:27.076 | CÔNG TY TNHH THIẾT BỊ DUY MINH | 2021-01-06T15:28:54.364
3896 | 12. Thiết bị phục hồi chức năng - Vật lý trị liệu |  | Máy điều trị vật lý trị liệu | Máy giao thoa điều trị | H-402 |  | Hàn Quốc | Hanil TM Co., Ltd. |  | ["2021"] | Công ty Cổ phần Thiết bị Y tế Vạn Xuân | Hàn Quốc | Nhóm 6 |  |  | 70145000 | t | Chiếc | false | 2021-01-28 | 2021-12-31 | <p>Máy giao thoa điều trị</p> | [[rows.cauHinhCoBan]:unprocessed] | [[rows.cauHinhNangCao]:unprocessed] | [[rows.thongSoKyThuat]:unprocessed] | [[rows.dichVuDinhKem]:unprocessed] | [[rows.linhKien]:unprocessed] |  |  |  | Công ty Cổ phần Thiết bị Y tế Vạn Xuân | 2021-01-28T16:29:34.790 | Công ty Cổ phần Thiết bị Y tế Vạn Xuân | 2021-01-28T16:29:34.843
3897 | 2. Thiết bị hồi sức cấp cứu |  | Máy hút dịch chạy điện | Máy hút dịch | SA01HT |  | Thổ Nhĩ Kỳ | Elmaslar a.s |  | ["2020"] | CÔNG TY TNHH THƯƠNG MẠI VÀ CÔNG NGHỆ ANH QUÂN | Thổ Nhĩ Kỳ | Nhóm 6 |  |  | 42000000 | t | Chiếc | true | 2020-12-24 | 2021-12-24 | <p>·&nbsp;&nbsp;&nbsp;&nbsp;&nbsp;&nbsp;&nbsp;Model: SA01HT</p><p>·&nbsp;&nbsp;&nbsp;&nbsp;&nbsp;&nbsp;&nbsp;Hãng sản xuất: ELMASLAR - THỔ NHĨ KỲ</p><p>·&nbsp;&nbsp;&nbsp;&nbsp;&nbsp;&nbsp;&nbsp;Xuất xứ: Thổ Nhĩ Kỳ</p> | [[rows.cauHinhCoBan]:unprocessed] | [[rows.cauHinhNangCao]:unprocessed] | [[rows.thongSoKyThuat]:unprocessed] | [[rows.dichVuDinhKem]:unprocessed] | [[rows.linhKien]:unprocessed] |  |  |  | CÔNG TY TNHH THƯƠNG MẠI VÀ CÔNG NGHỆ ANH QUÂN | 2020-12-24T17:27:58.348 | CÔNG TY TNHH THƯƠNG MẠI VÀ CÔNG NGHỆ ANH QUÂN | 2020-12-24T17:27:58.409
3898 | 7. Thiết bị chuyên khoa xét nghiệm |  | Máy xét nghiệm HbA1C | Hệ thống phân tích Hemoglobin D-100 | D-100 |  | Pháp | Bio-Rad Laboratories, Inc |  |  | Công ty TNHH Thiết bị Y tế Phương Đông |  | Nhóm null |  |  | 3528000000 | t | Hệ thống | true | 2021-01-15 | 2021-02-15 | <p>Hệ thống phân tích Hemoglobin D-100 phân tích HbA1c theo nguyên lý HPLC, tự động hoàn toàn</p> | [[rows.cauHinhCoBan]:unprocessed] | [[rows.cauHinhNangCao]:unprocessed] | [[rows.thongSoKyThuat]:unprocessed] | [[rows.dichVuDinhKem]:unprocessed] | [[rows.linhKien]:unprocessed] |  |  |  | Công ty TNHH Thiết bị Y tế Phương Đông | 2021-01-13T16:07:40.034 | Công ty TNHH Thiết bị Y tế Phương Đông | 2021-01-13T16:07:40.107
3899 | 14. Thiết bị khám - điều trị khác |  | Đèn khám | Lọc vi khuẩn 3 chức năng (có nắp đo CO2) | 300 200 000 |  | Anh | Medisize BV |  | ["2019"] | Công Ty TNHH Thiết Bị Y Tế Đăng Bảo | Anh | Nhóm 3 |  |  | 53550 | t | Cái | true | 2020-12-24 | 2021-06-24 | <p><strong style="color: black;"><em><u>Các thông số kỹ thuật:</u></em></strong></p><p><strong style="color: black;">- Lọc Virus&nbsp;&nbsp;&nbsp;&nbsp;: 99,99%</strong></p><p><strong style="color: black;">- LọcVi khuẩn : 99,99%</strong></p><p><strong style="color: black;">- Bộ lọc khuẩn/ virut kết hợp trao đổi ẩm với màng lọc Hydrophobic non-woven Filter 0.5 micromet polypropylene.</strong></p><p><strong style="color: black;">- 1 lớp trao đổi giữ ẩm, giữ nhiệt làm bằng sợi thủy tinh bện với giấy ở độ nén cao, tỷ lệ lọc khuẩn đạt trên 99.999%,</strong></p><p><strong style="color: black;">- Có cổng hút, cổng đo CO2</strong></p><p><strong style="color: black;">- Khoảng chết thấp 82ml, dòng khí đi qua 150-1500ml</strong></p><p><strong style="color: black;">- Không chứa DEHP, không chứa Latex</strong></p><p><strong style="color: black;">- Cổng kết nối bên bệnh nhân: 22M / 15F (ISO 5356) bên máy 22F / 15M (ISO 594/2)</strong></p><p><strong style="color: black;">- Khối lượng nén: 55 ml (ISO 9360)</strong></p><p><strong style="color: black;">- Chất lượng sản phẩm : ISO 13485, ISO 9001 EN 46001</strong></p> | [[rows.cauHinhCoBan]:unprocessed] | [[rows.cauHinhNangCao]:unprocessed] | [[rows.thongSoKyThuat]:unprocessed] | [[rows.dichVuDinhKem]:unprocessed] | [[rows.linhKien]:unprocessed] |  |  |  | Công Ty TNHH Thiết Bị Y Tế Đăng Bảo | 2020-12-24T15:24:39.353 | Công Ty TNHH Thiết Bị Y Tế Đăng Bảo | 2020-12-25T09:34:00.344
3900 | 4. Thiết bị phòng mổ |  | Máy gây mê kèm thở, có theo dõi khí mê | MÁY GÂY MÊ KÈM THỞ CAO CẤP CÔNG NGHỆ TRỘN KHÍ ĐIỆN TỬ | Leon Plus |  |  | Löwenstein Medical GmbH & Co. KG |  | ["2020"] | Công ty TNHH Thương mại và Công nghệ kỹ thuật TNT | Đức | Nhóm 3 |  |  | 1400000000 | t | Chiếc | true | 2020-10-30 | 2021-03-31 | <p>&nbsp;&nbsp;</p> | [[rows.cauHinhCoBan]:unprocessed] | [[rows.cauHinhNangCao]:unprocessed] | [[rows.thongSoKyThuat]:unprocessed] | [[rows.dichVuDinhKem]:unprocessed] | [[rows.linhKien]:unprocessed] |  |  |  | Công ty TNHH Thương mại và Công nghệ kỹ thuật TNT | 2021-01-04T18:07:11.192 | Công ty TNHH Thương mại và Công nghệ kỹ thuật TNT | 2021-01-04T18:07:11.233
3901 | 4. Thiết bị phòng mổ |  | Máy gây mê kèm thở, có theo dõi khí mê | MÁY GÂY MÊ KÈM THỞ CAO CẤP CÔNG NGHỆ TRỘN KHÍ ĐIỆN TỬ | Leon Plus |  |  | Löwenstein Medical GmbH & Co. KG |  | ["2020"] | Công ty TNHH Thương mại và Công nghệ kỹ thuật TNT | Đức | Nhóm 3 |  |  | 1400000000 | t | Chiếc | true | 2020-10-30 | 2020-12-31 | <p>&nbsp; &nbsp;</p> | [[rows.cauHinhCoBan]:unprocessed] | [[rows.cauHinhNangCao]:unprocessed] | [[rows.thongSoKyThuat]:unprocessed] | [[rows.dichVuDinhKem]:unprocessed] | [[rows.linhKien]:unprocessed] |  |  |  | Công ty TNHH Thương mại và Công nghệ kỹ thuật TNT | 2020-10-30T14:01:59.077 | Công ty TNHH Thương mại và Công nghệ kỹ thuật TNT | 2020-12-31T00:00:03.281
3902 | 1. Thiết bị chẩn đoán hình ảnh |  | Máy X quang di động | Máy X-quang di động | Corsix (32kW) |  | Italy | Italray S.r.l |  | ["2020"] | Công ty TNHH thương mại kỹ thuật TPCOM | Italy | Nhóm 3 |  |  | 1580000000 | t | Chiếc | false | 2020-12-30 | 2021-12-30 | <p>Máy X-Quang di động</p> | [[rows.cauHinhCoBan]:unprocessed] | [[rows.cauHinhNangCao]:unprocessed] | [[rows.thongSoKyThuat]:unprocessed] | [[rows.dichVuDinhKem]:unprocessed] | [[rows.linhKien]:unprocessed] |  |  |  | Công ty TNHH thương mại kỹ thuật TPCOM | 2020-12-30T09:45:56.314 | Công ty TNHH thương mại kỹ thuật TPCOM | 2020-12-30T09:45:56.395
3903 | 7. Thiết bị chuyên khoa xét nghiệm |  | Máy xét nghiệm nước tiểu | Máy phân tích nước tiểu | URiSCAN Optima |  | Hàn Quốc | YD Diagnostics CORP |  |  | CÔNG TY TNHH THƯƠNG MẠI DỊCH VỤ KỸ THUẬT HẠNH PHÚC |  | Nhóm null |  |  | 45000000 | t | Cái | true | 2020-11-25 | 2022-12-31 | <p>MÁY PHÂN TÍCH NƯỚC TIỂU URISCAN OPTIMA (Máy phân tích sinh hoá nước tiểu) * Model: URiSCAN Optima</p><p>* Hãng sản xuất: YD Diagnostics</p><p>* Nước sản xuất: Hàn Quốc</p><p>* Thiết bị mới 100%, sản xuất năm 2020 trở về sau</p><p>* Đạt tiêu chuẩn: CE</p> | [[rows.cauHinhCoBan]:unprocessed] | [[rows.cauHinhNangCao]:unprocessed] | [[rows.thongSoKyThuat]:unprocessed] | [[rows.dichVuDinhKem]:unprocessed] | [[rows.linhKien]:unprocessed] |  |  |  | CÔNG TY TNHH THƯƠNG MẠI DỊCH VỤ KỸ THUẬT HẠNH PHÚC | 2020-11-25T10:33:12.200 | CÔNG TY TNHH THƯƠNG MẠI DỊCH VỤ KỸ THUẬT HẠNH PHÚC | 2021-01-06T15:32:24.198
3904 | 2. Thiết bị hồi sức cấp cứu |  | Máy thở xâm nhập và không xâm nhập trẻ sơ sinh | Máy thở chuyên dụng cho trẻ em và sơ sinh | Leoni Plus |  |  | Löwenstein Medical GmbH & Co. KG |  | ["2020"] | Công ty TNHH Thương mại và Công nghệ kỹ thuật TNT |  | Nhóm 3 |  |  | 950000000 | t | Chiếc | true | 2020-10-30 | 2020-12-31 | <p>&nbsp;</p> <p>&nbsp;</p> <p>&nbsp;</p> <p>&nbsp;</p> | [[rows.cauHinhCoBan]:unprocessed] | [[rows.cauHinhNangCao]:unprocessed] | [[rows.thongSoKyThuat]:unprocessed] | [[rows.dichVuDinhKem]:unprocessed] | [[rows.linhKien]:unprocessed] |  |  |  | Công ty TNHH Thương mại và Công nghệ kỹ thuật TNT | 2020-10-30T17:27:01.844 | Công ty TNHH Thương mại và Công nghệ kỹ thuật TNT | 2020-12-31T00:00:00.427
3905 | 1. Thiết bị chẩn đoán hình ảnh |  | Máy siêu âm chẩn đoán Doppler màu | Máy siêu âm Doppler màu 2D, 3 đầu dò | Arietta 50 |  | Nhật Bản | Hitachi Ltd. |  | ["2020"] | CÔNG TY TNHH THƯƠNG MẠI VÀ DỊCH VỤ NGUYÊN ĐÔ | Nhật Bản | Nhóm 3 |  |  | 1200000000 | t | Chiếc | true | 2020-11-27 | 2020-12-31 | <p>Arietta 50 cho hình ảnh chất lượng cao trên nhiều lĩnh vực lâm sàng bao gồm các phép đo bụng, tim và mạch máu.</p><p><br></p><p><strong>Màn hình</strong> rộng LCD 21,5 inch có độ tương phản cao với trường nhìn rộng hiển thị hình ảnh với độ nhạy và độ phân giải cao, giảm sự biến đổi hình ảnh bệnh nhân.</p><p><br></p><p><strong>Bảng điều khiển</strong> 10,1 inch có bố cục tối giản, có thể điều chỉnh chiều cao/xoay chỉ bao gồm các điều khiển cần thiết. Giảm thời gian tìm kiếm nút bên phải, mang lại trải nghiệm vận hành dễ chịu hơn.</p><p><br></p><p><strong>Giao diện</strong> thân thiện với người dùng, dễ dàng chọn khu vực kiểm tra từ hình minh họa để bắt đầu hoạt động.</p><p><br></p><p><strong>Quét bằng cài đặt trước</strong>. Chọn hình ảnh đã chụp trước đó của bệnh nhân và hệ thống sẽ điều chỉnh theo cài đặt khám tương tự cho các lần tiếp theo.</p><p><br></p><p><strong>Xử lý hình ảnh mượt (SIP)</strong>. Bộ lọc hình ảnh thích ứng này đã phát triển hơn nữa để giảm các đốm và tăng cường cải tiến đường viền, tạo ra hình ảnh rõ ràng hơn để giải thích dễ dàng hơn.</p><p><br></p><p><strong>Trình tối ưu hóa tự động</strong>. Hình ảnh có thể được điều chỉnh bằng một lần nhấn phím: Độ khuếch đại chế độ B, vị trí đường cơ sở và phạm vi vận tốc của dạng sóng Doppler đều được tối ưu hóa.</p> | [[rows.cauHinhCoBan]:unprocessed] | [[rows.cauHinhNangCao]:unprocessed] | [[rows.thongSoKyThuat]:unprocessed] | [[rows.dichVuDinhKem]:unprocessed] | [[rows.linhKien]:unprocessed] |  |  |  | CÔNG TY TNHH THƯƠNG MẠI VÀ DỊCH VỤ NGUYÊN ĐÔ | 2020-11-27T08:26:01.354 | CÔNG TY TNHH THƯƠNG MẠI VÀ DỊCH VỤ NGUYÊN ĐÔ | 2020-12-31T00:00:08.008
3906 | 7. Thiết bị chuyên khoa xét nghiệm |  | Máy Realtime PCR | EasyPGX qPCR instrument 96 | EasyPGX qPCR instrument 96 (model: RT800-96) |  | Malaysia | Diatech Pharmacogenetics srl a Socio Unico |  | ["2020"] | CÔNG TY TNHH GETZ BROS& CO.( VIỆT NAM) | Malaysia | Nhóm null |  |  | 1450000000 | t | Bộ | false | 2020-12-25 | 2021-12-31 | <p>Máy Easy PGX là một công cụ định lượng sự khuếch đại, phát hiện và phân tích Nucleic Acid. Hệ thống máy được thiết kế kết hợp giữa bộ phận luân nhiệt, hệ thống quang học với nguồn sáng kích thích LED và phần mềm phân tích&nbsp; </p><p>Máy Easy PGX được chuẩn hoá kèm với kit các kit ở dạng sẵn sàng sử dụng "EasyPGX® ready"&nbsp; </p><p>Hệ thống máy đạt tiêu chuẩn chất lượng châu Âu và được sử dụng cho chẩn đoán trên người theo đạo luật trang thiết bị y tế của châu Âu European Directive 98/79/EC 98/79/EC &nbsp;Hẹ thống được chuẩn hoá đồng bộ cho xét cho xét nghiệm Sars-Cov 2 và xét nghiệm ung thư:13 loại xét nghiệm</p><p> Hệ thống được kết nối với phần mềm phân tích kết quả tự động </p> | [[rows.cauHinhCoBan]:unprocessed] | [[rows.cauHinhNangCao]:unprocessed] | [[rows.thongSoKyThuat]:unprocessed] | [[rows.dichVuDinhKem]:unprocessed] | [[rows.linhKien]:unprocessed] |  |  |  | CÔNG TY TNHH GETZ BROS& CO.( VIỆT NAM) | 2020-12-25T11:42:33.823 | CÔNG TY TNHH GETZ BROS& CO.( VIỆT NAM) | 2020-12-25T11:42:33.871
3907 | 1. Thiết bị chẩn đoán hình ảnh |  | Máy X quang nhũ ảnh | Hệ thống x quang chụp nhũ ảnh kỹ thuật số 3D | Giotto Class |  | Italy | IMS GIOTTO S.p.A. |  | ["2020"] | Công ty Cổ phần Vật tư và Trang thiết bị Y tế Cường An |  | Nhóm 3 |  |  | 9000000000 | t | Chiếc | true | 2020-10-31 | 2020-11-30 | <p>Hệ thống sử dụng tia X để thăm khám&nbsp;</p> <p>&nbsp;</p> <p>Giá trên áp dụng cho hệ thống có cấu hình cơ bản</p> | [[rows.cauHinhCoBan]:unprocessed] | [[rows.cauHinhNangCao]:unprocessed] | [[rows.thongSoKyThuat]:unprocessed] | [[rows.dichVuDinhKem]:unprocessed] | [[rows.linhKien]:unprocessed] |  |  |  | Công ty Cổ phần Vật tư và Trang thiết bị Y tế Cường An | 2020-10-31T22:51:39.802 | Công ty Cổ phần Vật tư và Trang thiết bị Y tế Cường An | 2020-11-30T00:00:00.390
3908 | 2. Thiết bị hồi sức cấp cứu |  | Bơm tiêm điện | TERUFUSION Syringe Pump Type SS3 | TE-SS830 |  | Nhật Bản | Terumo Corporation |  | ["2020"] | Công ty TNHH Thiết Bị Y tế Terumo Việt Nam | Nhật Bản | Nhóm 3 |  |  | 45000000 | t | Cái | true | 2020-10-30 | 2020-11-30 | <ul> <li>Thiết bị được sử dụng trong các cơ sở y tế: hồi sức cấp cứu, phòng mổ, các khoa chăm sóc đặc biệt, khoa sơ sinh, khoa điều trị tim mạch và nhiều phòng khoa khác.</li> <li>Dùng để đưa một lượng thuốc rất nhỏ vào cơ thể bệnh nhân với độ chính xác cao.</li> <li>Tốc độ tiêm (mL/h) có thể tự động được tính toán dựa trên đơn vị đặt liều µg/kg/phút, mg/kg/h</li> <li>Màn hình màu LCD 4,3 inch hiển thị rõ ràng.</li> <li>Hiển thị dung lượng ắc quy với 5 vạch giúp người sử dụng dễ quan sát.</li> <li>Có đèn hoạt động báo sáng giúp dễ dàng nhận biết tình trạng máy đang hoạt động, ngừng hoạt động, các cảnh báo hay đang ở chế độ chờ.</li> <li>Kẹp cọc linh hoạt có thể kẹp cọc ngang hoặc cọc thẳng đứng mà vẫn giữ máy ở vị trí đúng.</li> <li>Thiết kế gọn nhẹ, dễ bảo trì, vệ sinh máy.</li> <li>Có hai nguồn điện cung cấp: nguồn điện lưới AC và ắc quy bên trong máy.</li> <li>Đạt chứng chỉ ISO 13485:2016, CE</li> </ul> | [[rows.cauHinhCoBan]:unprocessed] | [[rows.cauHinhNangCao]:unprocessed] | [[rows.thongSoKyThuat]:unprocessed] | [[rows.dichVuDinhKem]:unprocessed] | [[rows.linhKien]:unprocessed] |  |  |  | Công ty TNHH Thiết Bị Y tế Terumo Việt Nam | 2020-10-30T16:21:54.090 | Công ty TNHH Thiết Bị Y tế Terumo Việt Nam | 2020-11-30T00:00:00.219
3909 | 2. Thiết bị hồi sức cấp cứu |  | Bơm tiêm điện | TERUFUSION Syringe Pump Type SS3 | TE-SS730 |  | Nhật Bản | Terumo Corporation |  | ["2020"] | Công ty TNHH Thiết Bị Y tế Terumo Việt Nam | Nhật Bản | Nhóm 3 |  |  | 40000000 | t | Cái | true | 2020-10-30 | 2020-11-30 | <ul> <li>Thiết bị được sử dụng trong các cơ sở y tế: hồi sức cấp cứu, phòng mổ, các khoa chăm sóc đặc biệt, khoa sơ sinh, khoa điều trị tim mạch và nhiều phòng khoa khác.</li> <li>Dùng để tiêm một lượng thuốc rất nhỏ vào cơ thể bệnh nhân với độ chính xác cao.</li> <li>Màn hình màu LCD 4,3 inch hiển thị rõ ràng.</li> <li>Hiển thị dung lượng ắc quy với 5 vạch giúp người sử dụng dễ quan sát.</li> <li>Có đèn hoạt động báo sáng giúp dễ dàng nhận biết tình trạng máy đang hoạt động, ngừng hoạt động, các cảnh báo hay đang ở chế độ chờ.</li> <li>Kẹp cọc linh hoạt có thể kẹp cọc ngang hoặc cọc thẳng đứng mà vẫn giữ máy ở vị trí đúng.</li> <li>Thiết kế gọn nhẹ, dễ bảo trì, vệ sinh máy.</li> <li>Có hai nguồn điện cung cấp: nguồn điện lưới AC và ắc quy bên trong máy.</li> <li>Đạt chứng chỉ ISO 13485:2016, CE</li> </ul> | [[rows.cauHinhCoBan]:unprocessed] | [[rows.cauHinhNangCao]:unprocessed] | [[rows.thongSoKyThuat]:unprocessed] | [[rows.dichVuDinhKem]:unprocessed] | [[rows.linhKien]:unprocessed] |  |  |  | Công ty TNHH Thiết Bị Y tế Terumo Việt Nam | 2020-10-30T16:24:45.303 | Công ty TNHH Thiết Bị Y tế Terumo Việt Nam | 2020-11-30T00:00:00.305
3910 | 13. Thiết bị dùng chung |  | Bàn/ Ghế/ Tủ y tế | XE ĐẨY Y DỤNG CỤ ĐA NĂNG | NC3405 |  | Đài Loan | Machan International Co., Ltd |  | ["2020"] | CÔNG TY CỔ PHẦN TRANG THIẾT BỊ Y TẾ NGUYÊN QUỐC | Đài Loan | Nhóm 6 |  |  | 29960000 | t | Chiếc | true | 2020-11-14 | 2021-06-30 | <p><strong>Model: NC3405</strong></p><p><strong>Hãng sản xuất: Machan International Co., Ltd</strong></p><p> <strong>Xuất xứ: Đài Loan</strong></p><p><strong>Hàng mới 100%</strong></p><p><strong>Năm sản xuất: 2020</strong></p><p><strong><em><u>Cấu hình bao gồm:</u></em></strong></p><ul><li>01 Thiết bị chính</li><li>01 Tay đẩy</li><li>01 Cọc truyền dịch</li><li>01 Bình hủy kim tiêm (1.76L)</li><li>02 Sọc đựng rác (9L)</li><li>01 Bộ chia ngăn kéo nhỏ N-AD3</li></ul><p>01 Bộ chia ngăn kéo lớn N-AD6</p> | [[rows.cauHinhCoBan]:unprocessed] | [[rows.cauHinhNangCao]:unprocessed] | [[rows.thongSoKyThuat]:unprocessed] | [[rows.dichVuDinhKem]:unprocessed] | [[rows.linhKien]:unprocessed] |  |  |  | CÔNG TY CỔ PHẦN TRANG THIẾT BỊ Y TẾ NGUYÊN QUỐC | 2021-01-04T18:37:45.830 | CÔNG TY CỔ PHẦN TRANG THIẾT BỊ Y TẾ NGUYÊN QUỐC | 2021-01-04T18:37:45.928
3911 | 10. Thiết bị thăm dò chức năng |  | Máy điện cơ | Máy đo điện cơ | NS-EMG-C-1 |  | Singapore | NeuroStyle Pte. Ltd. |  | ["2020"] | CÔNG TY TNHH THANH HẢI AN |  | Nhóm 6 |  |  | 490000000 | t | Chiếc | true | 2020-11-13 | 2021-12-31 | <p>Hệ thống đo điện cơ NS-EMG-C-1 được thiết kế chặt chẽ nhằm sử dụng trong các kiểm tra EMG thường nhật như đánh giá tiên lượng bệnh, chẩn đoán và giám sát máy trợ điện sinh học cho hệ thống thần kinh trung ương và các bệnh hệ thần kinh ngoại vi, cũng như phục hồi chức năng (y học vận động), y học lao động, y học thể thao và các lĩnh vực khác trong nghiên cứu chức năng cơ thần kinh.</p> | [[rows.cauHinhCoBan]:unprocessed] | [[rows.cauHinhNangCao]:unprocessed] | [[rows.thongSoKyThuat]:unprocessed] | [[rows.dichVuDinhKem]:unprocessed] | [[rows.linhKien]:unprocessed] |  |  |  | CÔNG TY TNHH THANH HAI AN | 2020-11-13T16:25:07.228 | CÔNG TY TNHH THANH HAI AN | 2021-01-06T21:06:38.086
3912 | 14. Thiết bị khám - điều trị khác |  | Nhiệt kế | Nhiệt kế điện tử hồng ngoại đo trán | SFT65 |  | Đức | Hans Dinslage GmbH |  | ["2020"] | CÔNG TY CỔ PHẦN CÔNG NGHỆ HADIMED | Đức | Nhóm null |  |  | 1400000 | t | Cái | false | 2021-01-13 | 2022-01-13 | <p><strong>Nhiệt kế điện tử hồng ngoại đo trán</strong></p><p><strong>Model: SFT65</strong></p><p><strong>Thương hiệu: Sanitas</strong></p><p>Sản xuất năm 2020</p><p>Bảo hành: 12 tháng</p> | [[rows.cauHinhCoBan]:unprocessed] | [[rows.cauHinhNangCao]:unprocessed] | [[rows.thongSoKyThuat]:unprocessed] | [[rows.dichVuDinhKem]:unprocessed] | [[rows.linhKien]:unprocessed] |  |  |  | CÔNG TY CỔ PHẦN CÔNG NGHỆ HADIMED | 2021-01-13T16:12:02.281 | CÔNG TY CỔ PHẦN CÔNG NGHỆ HADIMED | 2021-01-13T16:12:02.346
3913 | 10. Thiết bị thăm dò chức năng |  | Máy điện não | Máy điện não | NS-EEG-D-1 |  | Singapore | NeuroStyle Pte. Ltd. |  |  | CÔNG TY TNHH THANH HẢI AN | Singapore | Nhóm 6 |  |  | 460000000 | t | Chiếc | true | 2020-11-13 | 2021-12-31 | <p>Hệ thống Neurostyle NS-EEG-D-1 cung cấp các tín hiệu EEG chất lượng cao thông qua thiết kế phần cứng và phần mềm state-of-the-art, gắn liền mô đun xét nghiệm trở kháng và công nghệ truyền tải dữ liệu chống nhiễu. Thiết bị này có thể được sử dụng cho EEG thường nhật, thu nhập dữ liệu và phân tích sự kiện liên quan tiềm năng (ERP), cũng như giám sát giấc ngủ chuyên môn sử dụng polysomnography (PSG).</p> | [[rows.cauHinhCoBan]:unprocessed] | [[rows.cauHinhNangCao]:unprocessed] | [[rows.thongSoKyThuat]:unprocessed] | [[rows.dichVuDinhKem]:unprocessed] | [[rows.linhKien]:unprocessed] |  |  |  | CÔNG TY TNHH THANH HAI AN | 2020-11-13T16:22:48.701 | CÔNG TY TNHH THANH HAI AN | 2021-01-06T21:07:03.993
3914 | 10. Thiết bị thăm dò chức năng |  | Máy đo huyết áp | Máy đo huyết áp tự động để bàn BPBIO750 | BPBIO750 |  | Hàn Quốc | InBody Co., Ltd |  | ["2020"] | CÔNG TY TNHH MEDISOL | Hàn Quốc | Nhóm null |  |  | 77635000 | t | Chiếc | true | 2020-11-07 | 2021-02-07 | <p>Máy đo huyết áp chuyên nghiệp tự động BPBIO750</p><p>- Thuận tiện đo cả hai cánh tay với thiết kế nhọn gọn</p><p>- Di chuyển vòng bit tạo tư thế đúng khi tiếp xúc gần với cánh tay đo</p><p>- Cảm biến khuỷu tay di chuyển tạo ra sự chính xác bằng cách phản ánh hình dạng của cánh tay đo</p><p>- Guide-display thuận tiện cho việc đo lường cá nhân</p><p>- Màn hình lớn giúp tầm nhìn được thuận lợi</p><p>- Bảng kết quả có thể lựa chọn thêm&nbsp;đường nhịp tim, biểu đồ kết quả huyết áp, xác nhận tư thế đo, cảm giác chung về kết quả huyết áp và có thể chèn logo.</p><p>- Vật dụng dể vệ sinh, bao vải đo có thể tháo rời</p><p>- Chức năng tiết kiệm điện tự động, vào chế độ ngủ khi chờ hơn 2 phút</p><p>- Phát hiện sóng xung không đều</p><p>- Dể dàng kiểm soát cho việc quản lý, nút Start/Stop thuận tiện ở mặt trước và mặt sau của BPBIO750</p><p>Chi tiết vui lòng truy cập:&nbsp;medisol.vn</p><p>&nbsp;</p> | [[rows.cauHinhCoBan]:unprocessed] | [[rows.cauHinhNangCao]:unprocessed] | [[rows.thongSoKyThuat]:unprocessed] | [[rows.dichVuDinhKem]:unprocessed] | [[rows.linhKien]:unprocessed] |  |  |  | CÔNG TY TNHH MEDISOL | 2020-11-07T09:03:55.343 | CÔNG TY TNHH MEDISOL | 2021-01-23T11:26:45.428
3915 | 2. Thiết bị hồi sức cấp cứu |  | Máy theo dõi bệnh nhân 6 thông số | Máy theo dõi bệnh nhân (monitor) 6 thông số có ETCO2 ( module di động) | MM15 |  | Mỹ | Mediblu Medical LLC |  | ["2019"] | CÔNG TY TNHH THƯƠNG MẠI DỊCH VỤ Y TẾ MIỀN ĐÔNG |  | Nhóm 1 |  |  | 310000000 | t | Chiếc | true | 2020-11-18 | 2020-12-31 | <p>Monitor theo dõi bệnh nhân dạng module</p> <p>Xuất Xứ: Mediblu/ Mỹ<br /> Màn hình: 12″ cảm ứng TFT</p> <ul> <li>Thiết kế thông minh dạng Module ( Các thông số kết hợp tuỳ chọn) giúp việc theo dõi trở nên toàn diện hơn khi sử dụng bên ngoài hoặc bên trong bệnh viện, dùng vận chuyển bệnh…</li> <li>Vệ tinh Module XM1-J được tích hợp 6 thông số cơ bản với màn hình cảm ứng, pin nguồn riêng nên có thể tách rời khỏi máy chính để dùng vận chuyển bệnh hoặc duy chuyển theo dõi linh động</li> <li>Các module riêng biệt giúp giúp Doctor tuỳ chọn các thông số chuyên môn phù hợp với từng khoa phòng.</li> <li>Việc bảo trì trở nên liên tục và không làm ảnh hưởng đến hệ thống vận hành chung.</li> <li>Tuỳ chọn các công nghệ nổi tiếng nhất trong ngành monitor để sử dụng kết hợp trên cùng 1 hệ thống</li> </ul> | [[rows.cauHinhCoBan]:unprocessed] | [[rows.cauHinhNangCao]:unprocessed] | [[rows.thongSoKyThuat]:unprocessed] | [[rows.dichVuDinhKem]:unprocessed] | [[rows.linhKien]:unprocessed] |  |  |  | CÔNG TY TNHH THƯƠNG MẠI DỊCH VỤ Y TẾ MIỀN ĐÔNG | 2020-11-18T15:56:34.330 | CÔNG TY TNHH THƯƠNG MẠI DỊCH VỤ Y TẾ MIỀN ĐÔNG | 2020-12-31T00:00:01.485
3916 | 7. Thiết bị chuyên khoa xét nghiệm |  | Máy định nhóm máu tự động | Hệ thống phân tích nhóm máu tự động IH-500 | IH-500 |  | Pháp | DiaMed GmbH |  |  | Công ty TNHH Thiết bị Y tế Phương Đông |  | Nhóm null |  |  | 4332000000 | t | Hệ thống | true | 2021-01-15 | 2021-02-15 | <p>Hệ thống phân tích nhóm máu tự động IH-500 sử dụng phương pháp Gelcard, hoàn toàn tự động.</p><p>IH-500 là một thiết bị có sự đổi mới đột phá, thiết lập các tiêu chuẩn mới trong xét nghiệm miễn dịch huyết học.</p><p>IH-500 có sự kết hợp giữa các chức năng và thiết kế máy, đáp ứng được những nhu cầu thay đổi của một phòng xét nghiệm miễn dịch huyết học hiện đại.</p><p>Là một hệ thống được thiết kế nhỏ gọn đặt trên mặt phẳng bàn, phù hợp với mọi phòng xét nghiệm, IH-500 chỉ chiếm không gian nhỏ nhưngđưa ra sự tối ưu hóa hiệu suất làm việc.&nbsp;</p><p>Khi kết hợp với lựa chọn thêm “stand-alone table”, IH-500 trở thành một hệ thống độc lập – mang lại tính linh hoạt tốt nhất cho môi trường phòng xét nghiệm hiện đại.&nbsp;</p><p><br></p> | [[rows.cauHinhCoBan]:unprocessed] | [[rows.cauHinhNangCao]:unprocessed] | [[rows.thongSoKyThuat]:unprocessed] | [[rows.dichVuDinhKem]:unprocessed] | [[rows.linhKien]:unprocessed] |  |  |  | Công ty TNHH Thiết bị Y tế Phương Đông | 2021-01-13T16:15:37.806 | Công ty TNHH Thiết bị Y tế Phương Đông | 2021-01-13T16:15:37.886
3917 | 7. Thiết bị chuyên khoa xét nghiệm |  | Hệ thống Elisa bán tự động | Máy đọc ELISA MR-96A | MR-96A |  | Trung Quốc | Shenzhen Mindray Bio-Medical Electronics Co., Ltd. |  | ["2020"] | Công ty TNHH Thiết bị và công nghệ y tế Việt Nam | Trung Quốc | Nhóm 4 |  |  | 150000000 | t | Chiếc | true | 2020-12-07 | 2021-01-07 | <p><strong>Máy đọc kết quả xét nghiệm ELISA</strong></p><p>Model: <strong>MR – 96A</strong></p><p>Hãng/ nước sản xuất:<strong> MINDRAY – TRUNG QUỐC</strong></p><p><br></p><p>Chi tiết tham khảo tại link:<strong> <em><u>http://vietmed.vn/may-doc-mien-dich-elisa-model-mr-96a</u></em></strong></p> | [[rows.cauHinhCoBan]:unprocessed] | [[rows.cauHinhNangCao]:unprocessed] | [[rows.thongSoKyThuat]:unprocessed] | [[rows.dichVuDinhKem]:unprocessed] | [[rows.linhKien]:unprocessed] | Theo tiêu chuẩn của Công ty | Theo tiêu chuẩn của Công ty | Theo tiêu chuẩn của Công ty | Công ty TNHH Thiết bị và công nghệ y tế Việt Nam | 2020-12-07T10:48:03.234 | Công ty TNHH Thiết bị và công nghệ y tế Việt Nam | 2021-01-07T00:00:00.949
3918 | 13. Thiết bị dùng chung |  | Bàn/ Ghế/ Tủ y tế | XE ĐẨY Y DỤNG CỤ ĐA NĂNG | MX34PRO |  | Đài Loan | Machan International Co., Ltd |  | ["2020"] | CÔNG TY CỔ PHẦN TRANG THIẾT BỊ Y TẾ NGUYÊN QUỐC | Đài Loan | Nhóm 6 |  |  | 35960000 | t | Chiếc | true | 2020-11-14 | 2021-06-30 | <p><strong>Model: MX34PRO</strong></p><p><strong>Hãng sản xuất: Machan International Co., Ltd</strong></p><p> <strong>Xuất xứ: Đài Loan</strong></p><p><strong>Hàng mới 100%</strong></p><p><strong>Năm sản xuất: 2020</strong></p><p><strong><em><u>Cấu hình bao gồm:</u></em></strong></p><ul><li>01 Thiết bị chính</li><li>01 Tay đẩy</li><li>01 Cọc truyền dịch</li><li>01 Bình hủy kim tiêm (1.76L)</li><li>02 Sọc đựng rác (9L)</li><li>01 Bộ chia ngăn kéo nhỏ P-FD3</li></ul><p>01 Bộ chia ngăn kéo lớn P-FD6</p> | [[rows.cauHinhCoBan]:unprocessed] | [[rows.cauHinhNangCao]:unprocessed] | [[rows.thongSoKyThuat]:unprocessed] | [[rows.dichVuDinhKem]:unprocessed] | [[rows.linhKien]:unprocessed] |  |  |  | CÔNG TY CỔ PHẦN TRANG THIẾT BỊ Y TẾ NGUYÊN QUỐC | 2021-01-04T18:40:31.942 | CÔNG TY CỔ PHẦN TRANG THIẾT BỊ Y TẾ NGUYÊN QUỐC | 2021-01-04T18:40:32.011
3919 | 7. Thiết bị chuyên khoa xét nghiệm |  | Hệ thống Elisa bán tự động | Máy rửa ELISA MW-12A | MW-12A |  | Trung Quốc | Shenzhen Mindray Bio-Medical Electronics Co., Ltd. |  | ["2020"] | Công ty TNHH Thiết bị và công nghệ y tế Việt Nam | Trung Quốc | Nhóm 4 |  |  | 150000000 | t | Chiếc | true | 2020-12-07 | 2021-01-07 | <p><strong>Máy rửa ELISA</strong></p><p>Model: <strong>MW-12A</strong></p><p>Hãng, nước sản xuất: <strong>Mindray/ Trung Quốc</strong></p><p><br></p><p>Chi tiết tham khảo tại link: <strong><em><u>http://vietmed.vn/may-rua-mien-dich-elisa-model-mw-12a</u></em></strong></p> | [[rows.cauHinhCoBan]:unprocessed] | [[rows.cauHinhNangCao]:unprocessed] | [[rows.thongSoKyThuat]:unprocessed] | [[rows.dichVuDinhKem]:unprocessed] | [[rows.linhKien]:unprocessed] | Theo tiêu chuẩn của Công ty | Theo tiêu chuẩn của Công ty | Theo tiêu chuẩn của Công ty | Công ty TNHH Thiết bị và công nghệ y tế Việt Nam | 2020-12-07T10:57:17.243 | Công ty TNHH Thiết bị và công nghệ y tế Việt Nam | 2021-01-07T00:00:02.592
3920 | 2. Thiết bị hồi sức cấp cứu |  | Máy theo dõi bệnh nhân nhanh ≤ 4 thông số | Patient Monitor | PAVO |  | Đức | aXcent medical GmbH. |  | ["2020"] | CÔNG TY TNHH TƯ VẤN ĐẦU TƯ THƯƠNG MẠI THÀNH PHÁT | Đức | Nhóm 3 |  |  | 60000000 | t | Chiếc | true | 2020-11-09 | 2020-11-30 | <p><strong>MONITOR THEO DÕI BỆNH NHÂN</strong></p> <p><strong>Model: PAVO</strong></p> <p><strong>Hãng sản xuất: AXCENT - ĐỨC</strong></p> | [[rows.cauHinhCoBan]:unprocessed] | [[rows.cauHinhNangCao]:unprocessed] | [[rows.thongSoKyThuat]:unprocessed] | [[rows.dichVuDinhKem]:unprocessed] | [[rows.linhKien]:unprocessed] |  |  |  | CÔNG TY TNHH TƯ VẤN ĐẦU TƯ THƯƠNG MẠI THÀNH PHÁT | 2020-11-09T10:56:49.459 | CÔNG TY TNHH TƯ VẤN ĐẦU TƯ THƯƠNG MẠI THÀNH PHÁT | 2020-11-30T00:00:00.410
3921 | 1. Thiết bị chẩn đoán hình ảnh |  | Máy X quang răng toàn cảnh | Máy X Quang nha khoa | ORTHOPHOS S 3D |  | Đức | Sirona Dental Systems GmbH |  |  | Công ty TNHH DENTSPLY SIRONA Việt Nam | Đức | Nhóm 3 |  |  | 2524500000 | t | Chiếc | false | 2020-11-11 | 2020-12-31 | <p><b>MÁY X QUANG NHA KHOA</b></p> <p>Model: ORTHOPHOS S 3D</p> <p>Hãng sản xuất:&nbsp;Sirona Dental Systems GmbH</p> <p>Xuất xứ: Đức</p> | [[rows.cauHinhCoBan]:unprocessed] | [[rows.cauHinhNangCao]:unprocessed] | [[rows.thongSoKyThuat]:unprocessed] | [[rows.dichVuDinhKem]:unprocessed] | [[rows.linhKien]:unprocessed] |  |  |  | Công ty TNHH DENTSPLY SIRONA Việt Nam | 2020-11-11T12:05:26.445 | Công ty TNHH DENTSPLY SIRONA Việt Nam | 2020-12-31T00:00:01.760
3922 | 7. Thiết bị chuyên khoa xét nghiệm |  | Máy xét nghiệm huyết học tự động | Máy xét nghiệm huyết học BC-2800 | BC-2800 |  | Trung Quốc | Shenzhen Mindray Bio-Medical Electronics Co. Ltd. |  | ["2020"] | Công ty TNHH Thiết bị và công nghệ y tế Việt Nam | Trung Quốc | Nhóm 4 |  |  | 200000000 | t | Chiếc | false | 2020-12-07 | 2021-01-07 | <p><strong>Máy xét nghiệm huyết học tự động, 3 thành phần bạch cầu</strong></p><p>Model: <strong>BC-2800</strong></p><p>Hãng sản xuất: <strong>Mindray</strong></p><p>Nước sản xuất: <strong>Trung Quốc</strong></p><p><br></p><p>Chi tiết tham khảo tại link: <strong><em><u>http://vietmed.vn/may-huyet-hoc-tu-dong-model-bc-2800</u></em></strong></p> | [[rows.cauHinhCoBan]:unprocessed] | [[rows.cauHinhNangCao]:unprocessed] | [[rows.thongSoKyThuat]:unprocessed] | [[rows.dichVuDinhKem]:unprocessed] | [[rows.linhKien]:unprocessed] | Theo tiêu chuẩn của Công ty | Theo tiêu chuẩn của Công ty | Theo tiêu chuẩn của Công ty | Công ty TNHH Thiết bị và công nghệ y tế Việt Nam | 2020-12-07T11:08:34.078 | Công ty TNHH Thiết bị và công nghệ y tế Việt Nam | 2021-01-07T00:00:02.632
3923 | 1. Thiết bị chẩn đoán hình ảnh |  | Hệ thống thu nhận ảnh kỹ thuật số cho máy X- quang | MÁY CHỤP X-QUANG KỸ THUẬT SỐ | ANTHEM-Vivix-S series |  |  | Del Medical, Inc |  | ["2020"] | Công ty Cổ phần Trang thiết bị và Công trình y tế | Mỹ | Nhóm 3 |  |  | 5500000000 | t | Chiếc | true | 2020-12-07 | 2021-01-07 | <ul><li>Sản xuất năm 2020 trở về sau</li><li>Mới 100%</li><li>Nguồn cung cấp: 3 pha, 380V, 50 Hz</li></ul><p>Môi trường hoạt động:</p><p>+ Nhiệt độ đến tối đa 40ºC</p><p>+ Độ ẩm &nbsp;tối đa 80%</p> | [[rows.cauHinhCoBan]:unprocessed] | [[rows.cauHinhNangCao]:unprocessed] | [[rows.thongSoKyThuat]:unprocessed] | [[rows.dichVuDinhKem]:unprocessed] | [[rows.linhKien]:unprocessed] |  |  |  | Công ty Cổ phần Trang thiết bị và Công trình y tế | 2020-12-07T12:28:38.605 | Công ty Cổ phần Trang thiết bị và Công trình y tế | 2021-01-07T00:00:02.717
3924 | 7. Thiết bị chuyên khoa xét nghiệm |  | Máy xét nghiệm huyết học tự động | Máy xét nghiệm huyết học tự động BC-30s | BC-30s |  | Trung Quốc | Shenzhen Mindray Bio-Medical Electronics Co. Ltd. |  | ["2020"] | Công ty TNHH Thiết bị và công nghệ y tế Việt Nam | Trung Quốc | Nhóm 4 |  |  | 250000000 | t | Chiếc | true | 2020-12-07 | 2021-01-07 | <p><strong>Máy xét nghiệm huyết học tự động</strong></p><p>Model: <strong>BC-30s</strong></p><p>Hãng sản xuất: <strong>Mindray</strong></p><p>Nước sản xuất: <strong>Trung Quôc</strong></p> | [[rows.cauHinhCoBan]:unprocessed] | [[rows.cauHinhNangCao]:unprocessed] | [[rows.thongSoKyThuat]:unprocessed] | [[rows.dichVuDinhKem]:unprocessed] | [[rows.linhKien]:unprocessed] | Theo tiêu chuẩn của Công ty | Theo tiêu chuẩn của Công ty | Theo tiêu chuẩn của Công ty | Công ty TNHH Thiết bị và công nghệ y tế Việt Nam | 2020-12-07T11:39:15.693 | Công ty TNHH Thiết bị và công nghệ y tế Việt Nam | 2021-01-07T00:00:02.677
3925 | 10. Thiết bị thăm dò chức năng |  | Máy đo huyết áp | Máy đo huyết áp tự động để bàn | BPBIO320 |  | Hàn Quốc | InBody Co., Ltd |  | ["2020"] | CÔNG TY TNHH MEDISOL | Hàn Quốc | Nhóm 6 |  |  | 66000000 | t | Chiếc | true | 2020-11-03 | 2021-02-03 | <p>Máy đo huyết áp chuyên nghiệp tự động để bàn BPBIOP320:</p><p>- Tự động đo huyết áp chỉ với thao tác ấn nút bắt đầu.</p><p>- Áp lực vòng bit được điều chỉnh tùy theo đối tượng đo, không gây đau đớn.</p><p>- In kết quả ngay sau khi đo.</p><p>- Có khả năng kết nối với HIS.</p><p>- Được chứng nhận bởi Hiệp hội tăng huyết áp Châu Âu về độ chính xác</p><p>Chi tiết vui lòng truy cập: medisol.vn</p><p>&nbsp;</p> | [[rows.cauHinhCoBan]:unprocessed] | [[rows.cauHinhNangCao]:unprocessed] | [[rows.thongSoKyThuat]:unprocessed] | [[rows.dichVuDinhKem]:unprocessed] | [[rows.linhKien]:unprocessed] |  |  |  | CÔNG TY TNHH MEDISOL | 2020-11-03T10:24:10.766 | CÔNG TY TNHH MEDISOL | 2021-01-23T11:27:14.360
3926 | 14. Thiết bị khám - điều trị khác |  | Đèn đọc phim | ĐÈN ĐỌC PHIM 4 CỬA | MEDVIEW 4F |  | Việt Nam | Công ty Cổ phần Thiết bị y tế Đông Á |  | ["2020"] | CÔNG TY CỔ PHẦN THIẾT BỊ Y TẾ ĐÔNG Á |  | Nhóm 6 |  |  | 35000000 | t | Chiếc | true | 2020-11-03 | 2021-03-31 | <p><strong>ĐÈN ĐỌC PHIM MEDVIEW 4 F</strong></p><p>Xuất xứ: Việt Nam</p><p>Giá bán dựa trên lựa chọn các tính năng của sản phẩm, có thể thay đổi dựa trên điều chỉnh tính năng.</p> | [[rows.cauHinhCoBan]:unprocessed] | [[rows.cauHinhNangCao]:unprocessed] | [[rows.thongSoKyThuat]:unprocessed] | [[rows.dichVuDinhKem]:unprocessed] | [[rows.linhKien]:unprocessed] |  |  |  | CÔNG TY CỔ PHẦN THIẾT BỊ Y TẾ ĐÔNG Á | 2020-11-03T15:01:35.524 | CÔNG TY CỔ PHẦN THIẾT BỊ Y TẾ ĐÔNG Á | 2021-01-06T11:27:00.577
3927 | 13. Thiết bị dùng chung |  | Bàn/ Ghế/ Tủ y tế | XE ĐẨY Y DỤNG CỤ ĐA NĂNG | MX34EMG |  | Đài Loan | Machan International Co., Ltd |  | ["2020"] | CÔNG TY CỔ PHẦN TRANG THIẾT BỊ Y TẾ NGUYÊN QUỐC | Đài Loan | Nhóm 6 |  |  | 37960000 | t | Chiếc | true | 2020-11-14 | 2021-06-30 | <p><strong>Model: MX34EMG</strong></p><p><strong>Hãng sản xuất: Machan International Co., Ltd</strong></p><p><strong>Xuất xứ: Đài Loan</strong></p><p><strong>Hàng mới 100%</strong></p><p><strong>Năm sản xuất: 2020</strong></p><p><strong><em><u>Cấu hình bao gồm:</u></em></strong></p><ul><li>01 Thiết bị chính</li><li>01 Tay đẩy</li><li>01 Cọc truyền dịch</li><li>01 Tấm CPR</li><li>01 Giá kẹp bình oxy</li><li>01 Giá đỡ máy sốc tim/điện tim/ monitor/ huyết áp</li><li>01 Bình hủy kim tiêm (1.76L)</li><li>02 Sọc đựng rác (9L)</li><li>01 Bộ chia ngăn kéo nhỏ P-FD3</li></ul><p>01 Bộ chia ngăn kéo lớn P-FD6</p> | [[rows.cauHinhCoBan]:unprocessed] | [[rows.cauHinhNangCao]:unprocessed] | [[rows.thongSoKyThuat]:unprocessed] | [[rows.dichVuDinhKem]:unprocessed] | [[rows.linhKien]:unprocessed] |  |  |  | CÔNG TY CỔ PHẦN TRANG THIẾT BỊ Y TẾ NGUYÊN QUỐC | 2021-01-04T18:41:16.464 | CÔNG TY CỔ PHẦN TRANG THIẾT BỊ Y TẾ NGUYÊN QUỐC | 2021-01-04T18:41:16.495
3928 | 7. Thiết bị chuyên khoa xét nghiệm |  | Máy xét nghiệm huyết học tự động | Máy xét nghiệm huyết học BC-31s | BC-31s |  | Trung Quốc | Shenzhen Mindray Bio-Medical Electronics Co. Ltd. |  | ["2020","2019"] | Công ty TNHH Thiết bị và công nghệ y tế Việt Nam | Trung Quốc | Nhóm 4 |  |  | 250000000 | t | Chiếc | true | 2020-12-07 | 2021-01-07 | <p><strong>Máy xét nghiệm huyết học tự động</strong></p><p>Model: <strong>BC-31s</strong></p><p>Hãng sản xuất: <strong>Mindray</strong></p><p>Nước sản xuất: <strong>Trung Quốc</strong></p><p><br></p><p><br></p><p><strong>﻿</strong></p> | [[rows.cauHinhCoBan]:unprocessed] | [[rows.cauHinhNangCao]:unprocessed] | [[rows.thongSoKyThuat]:unprocessed] | [[rows.dichVuDinhKem]:unprocessed] | [[rows.linhKien]:unprocessed] | Theo tiêu chuẩn của Công ty | Theo tiêu chuẩn của Công ty | Theo tiêu chuẩn của Công ty | Công ty TNHH Thiết bị và công nghệ y tế Việt Nam | 2020-12-07T11:52:30.013 | Công ty TNHH Thiết bị và công nghệ y tế Việt Nam | 2021-01-07T00:00:02.828
3929 | 10. Thiết bị thăm dò chức năng |  | Máy đo niệu động học | Máy đo niệu dòng đồ | DanFlow 1000 |  | Séc | MEDKONSULT medical technology s.r.o. |  | ["2020"] | CÔNG TY TNHH THANH HẢI AN | Séc | Nhóm 3 |  |  | 105000000 | t | Chiếc | true | 2020-10-30 | 2020-12-31 | <p>Máy đo niệu dòng đồ DanFlow 1000</p> <p>Phép đo niệu dòng đồ là một trong những dạng đơn giản nhất của phép thử niệu động học và với thiết bị DanFlow đo lưu lượng kế nước tiểu, MMT đã làm phép đo niệu dòng đồ đơn giản hơn!</p> <p>Thiết bị đo lưu lượng DanFlow sử dụng công nghệ cảm biến khối lượng để biến đổi dòng nước tiểu từ bệnh nhân sang dạng đồ họa, với một số thống kê bổ sung thường được yêu cầu như lưu lượng tối đa, lưu lượng trung bình, thể tích bị tiểu và thời gian tiểu.</p> <p>Cảm biến khối lượng được sử dụng trong niệu dòng đồ đã biến đổi quy trình đơn giản này, đặc biệt - làm sạch thiết bị của bạn dễ dàng.</p> | [[rows.cauHinhCoBan]:unprocessed] | [[rows.cauHinhNangCao]:unprocessed] | [[rows.thongSoKyThuat]:unprocessed] | [[rows.dichVuDinhKem]:unprocessed] | [[rows.linhKien]:unprocessed] |  |  |  | CÔNG TY TNHH THANH HAI AN | 2020-10-30T15:49:09.271 | CÔNG TY TNHH THANH HAI AN | 2020-12-31T00:00:00.570
3930 | 7. Thiết bị chuyên khoa xét nghiệm |  | Máy đo đường huyết | Quo Lab | Quo Lab Analyzer System |  | Đức | EKF Diagnostic GmbH |  |  | Công ty TNHH Phát triển Thương mại Hợp Lực | Đức | Nhóm 3 |  |  | 55000000 | t | Chiếc | true | 2020-11-12 | 2020-12-31 | <p>Máy phân tích HbA1C</p> | [[rows.cauHinhCoBan]:unprocessed] | [[rows.cauHinhNangCao]:unprocessed] | [[rows.thongSoKyThuat]:unprocessed] | [[rows.dichVuDinhKem]:unprocessed] | [[rows.linhKien]:unprocessed] |  |  |  | Công ty TNHH Phát triển Thương mại Hợp Lực | 2020-11-12T16:48:23.415 | Công ty TNHH Phát triển Thương mại Hợp Lực | 2020-12-31T00:00:00.590
3931 | 1. Thiết bị chẩn đoán hình ảnh |  | Hệ thống kết nối chẩn đoán hình ảnh | Máy đo Thính Lực | r07a |  | Italy | Resonance Audiology |  | ["2021"] | CÔNG TY TNHH DAEWON PHARMACEUTICAL | Italy | Nhóm null |  |  | 140000000 | t | Cái | true | 2021-01-07 | 2022-01-07 | <p><strong>MÁY ĐO THÍNH LỰC </strong></p><p><strong>Model : R07A</strong></p><p><strong>Hãng sản xuất : Resonance - Italia</strong></p><p><strong>Tình trạng : Hàng mới 100%</strong></p><p><strong>Thời gian bảo hành : 24&nbsp;tháng</strong></p><p>﻿Kênh : 1&nbsp;kênh độc lập</p><p>Output: AiR L/R (trái và phải)</p><p>Max HL Air/Bone: 100 dB</p><p>Freq.Range Air/Bone : 125-8000Hz</p><p>Bước suy giảm :1,2 hoặc 5dB</p><p>Âm thanh trình bày : Manual or Reverse, Pulse</p><p>Kích thước: 24x19x30cm</p><p>Trọng lượng : 600g</p><p>&nbsp;</p><p><strong><u>Các loại test hiển thị : </u></strong></p><p>Đo thính lực đơn âm. Đo thính lực tự động theo tiêu chuẩn ISO 8235-1 .</p><p>&nbsp;</p><p><strong>Cấu hình :</strong></p><p>* Máy chính : 01</p><p>* Tai nghe kiểm âm : 01</p><p>* Nút bấm phản ứng bệnh nhân : 01</p><p>* 100 biểu đồ Audiogram</p><p>* Bút anh và đỏ</p><p>* Túi đựng máy</p><p>* Hướng dẫn sử dụng</p><p>* Phần mềm&nbsp;</p> | [[rows.cauHinhCoBan]:unprocessed] | [[rows.cauHinhNangCao]:unprocessed] | [[rows.thongSoKyThuat]:unprocessed] | [[rows.dichVuDinhKem]:unprocessed] | [[rows.linhKien]:unprocessed] |  |  |  | CÔNG TY TNHH DAEWON PHARMACEUTICAL | 2021-01-07T09:30:02.397 | CÔNG TY TNHH DAEWON PHARMACEUTICAL | 2021-01-07T09:30:02.690
3932 | 14. Thiết bị khám - điều trị khác |  | Nhiệt kế | Nhiệt kế điện tử hồng ngoại đo trán | SFT75 |  | Đức | Hans Dinslage GmbH |  | ["2020"] | CÔNG TY CỔ PHẦN CÔNG NGHỆ HADIMED | Đài Loan | Nhóm null |  |  | 840000 | t | Cái | false | 2021-01-13 | 2022-01-13 | <p>Nhiệt kế điện tử hồng ngoại đo trán</p><p>Model: SFT75</p><p>Thương hiệu: Sanitas</p><p>Xuất xứ: Đài Loan</p><p>Bảo hành 12 tháng</p> | [[rows.cauHinhCoBan]:unprocessed] | [[rows.cauHinhNangCao]:unprocessed] | [[rows.thongSoKyThuat]:unprocessed] | [[rows.dichVuDinhKem]:unprocessed] | [[rows.linhKien]:unprocessed] |  |  |  | CÔNG TY CỔ PHẦN CÔNG NGHỆ HADIMED | 2021-01-13T16:22:25.288 | CÔNG TY CỔ PHẦN CÔNG NGHỆ HADIMED | 2021-01-13T16:22:25.370
3933 | 7. Thiết bị chuyên khoa xét nghiệm |  | Máy đông máu | Máy xét nghiệm đông máu tự động Compact X, 160 test/ giờ | Thrombolyzer Compact X |  | Đức | Behnk Elektronik GmbH |  |  | Công ty TNHH Thiết bị Y tế Phương Đông |  | Nhóm null |  |  | 960000000 | t | Hệ thống | true | 2021-01-23 | 2021-02-23 | <p>MÁY XÉT NGHIỆM ĐÔNG MÁU TỰ ĐỘNG, CÔNG SUẤT 160 TEST/ GIỜ</p> | [[rows.cauHinhCoBan]:unprocessed] | [[rows.cauHinhNangCao]:unprocessed] | [[rows.thongSoKyThuat]:unprocessed] | [[rows.dichVuDinhKem]:unprocessed] | [[rows.linhKien]:unprocessed] |  |  |  | Công ty TNHH Thiết bị Y tế Phương Đông | 2021-01-23T12:57:16.897 | Công ty TNHH Thiết bị Y tế Phương Đông | 2021-01-23T12:57:16.929
3934 | 7. Thiết bị chuyên khoa xét nghiệm |  | Máy xét nghiệm sinh hóa tự động | Máy phân tích sinh hóa bán tự động | SAT600 |  | Italy | AMS Srl |  | ["2020"] | CÔNG TY TNHH THIẾT BỊ VÀ ĐẦU TƯ Y TẾ PHƯƠNG NAM | Italy | Nhóm 3 |  |  | 1950000000 | t | Cái | true | 2020-12-17 | 2021-12-31 | <p>Máy phân tích sinh hóa&nbsp;tự động</p><p>Model: SAT600</p><p>Hãng sản xuất: AMS Srl</p> | [[rows.cauHinhCoBan]:unprocessed] | [[rows.cauHinhNangCao]:unprocessed] | [[rows.thongSoKyThuat]:unprocessed] | [[rows.dichVuDinhKem]:unprocessed] | [[rows.linhKien]:unprocessed] |  |  |  | CÔNG TY TNHH THIẾT BỊ VÀ ĐẦU TƯ Y TẾ PHƯƠNG NAM | 2020-12-17T16:43:57.163 | CÔNG TY TNHH THIẾT BỊ VÀ ĐẦU TƯ Y TẾ PHƯƠNG NAM | 2021-01-23T15:20:46.378
3935 | 2. Thiết bị hồi sức cấp cứu |  | Máy thở di động trẻ sơ sinh | Máy thở di động cao cấp | MONNAL T60 |  |  | Air Liquide Medical Systems S.A. |  | ["2020"] | TỔNG CÔNG TY CỔ PHẦN Y TẾ DANAMECO | Pháp | Nhóm 3 |  |  | 600000000 | f | Chiếc | false | 2020-10-30 | 2021-03-31 | <p>&nbsp;&nbsp;</p> | [[rows.cauHinhCoBan]:unprocessed] | [[rows.cauHinhNangCao]:unprocessed] | [[rows.thongSoKyThuat]:unprocessed] | [[rows.dichVuDinhKem]:unprocessed] | [[rows.linhKien]:unprocessed] |  |  |  | TỔNG CÔNG TY CỔ PHẦN Y TẾ DANAMECO | 2021-01-04T18:43:54.958 | TỔNG CÔNG TY CỔ PHẦN Y TẾ DANAMECO | 2021-01-04T18:43:55.014
3936 | 8. Thiết bị kiểm soát nhiễm khuẩn |  | Bồn rửa tay vô trùng | Bồn rửa tay phẫu thuật 2 vòi inox | BIT 2-2 |  | Việt Nam | Công Ty TNHH Sản Xuất Đầu Tư Thương Mại Tân Hương |  | ["2019","2020"] | CÔNG TY CỔ PHẦN ĐẦU TƯ VÀ PHÁT TRIỂN THIẾT BỊ Y TẾ THÔNG MINH SMED | Việt Nam | Nhóm 5 |  |  | 70000000 | t | Chiếc | false | 2020-12-02 | 2020-12-31 | <p>Thiết bị bồn rửa tay chuyên dụng trong các cơ sở y tế, dùng rửa tay cho Y Bác Sỹ rửa tay sát khuẩn, rửa tay phẫu thuật trước và sau phẫu thuật.</p> | [[rows.cauHinhCoBan]:unprocessed] | [[rows.cauHinhNangCao]:unprocessed] | [[rows.thongSoKyThuat]:unprocessed] | [[rows.dichVuDinhKem]:unprocessed] | [[rows.linhKien]:unprocessed] |  |  |  | CÔNG TY CỔ PHẦN ĐẦU TƯ VÀ PHÁT TRIỂN THIẾT BỊ Y TẾ THÔNG MINH SMED | 2020-12-02T14:41:15.130 | CÔNG TY CỔ PHẦN ĐẦU TƯ VÀ PHÁT TRIỂN THIẾT BỊ Y TẾ THÔNG MINH SMED | 2020-12-31T00:00:14.600
3937 | 1. Thiết bị chẩn đoán hình ảnh |  | Máy X quang nhũ ảnh | Hệ thống X-quang chụp vú kỹ thuật số 2D | FDR MS-3500 |  | Nhật Bản | Fujifilm Corporation |  |  | CÔNG TY TNHH IDS MEDICAL SYSTEMS VIỆT NAM |  | Nhóm null |  |  | 8000000000 | t | Hệ thống | true | 2020-11-22 | 2021-11-22 | <ul><li>Thiết bị mới 100%,</li><li>Đạt tiêu chuẩn chất lượng: ISO 13485;</li><li>Nguồn điện sử dụng: 220 - 240V ± 10%, 50Hz&nbsp;&nbsp;&nbsp;&nbsp;&nbsp;&nbsp;&nbsp;</li><li>Điều kiện môi trường làm việc:</li><li>Nhiệt độ tối đa: 30°C</li><li>Độ ẩm tối đa: 75%</li></ul> | [[rows.cauHinhCoBan]:unprocessed] | [[rows.cauHinhNangCao]:unprocessed] | [[rows.thongSoKyThuat]:unprocessed] | [[rows.dichVuDinhKem]:unprocessed] | [[rows.linhKien]:unprocessed] |  |  |  | CÔNG TY TNHH IDS MEDICAL SYSTEMS VIỆT NAM | 2020-10-22T21:54:53.826 | CÔNG TY TNHH IDS MEDICAL SYSTEMS VIỆT NAM | 2021-01-26T13:48:17.205
3938 | 1. Thiết bị chẩn đoán hình ảnh |  | Máy siêu âm chẩn đoán Doppler màu | Máy siêu âm đàn hồi mô | Aixplorer Mach 30 |  | Pháp | SuperSonic Imagine |  | ["2019","2020","2021"] | CÔNG TY TNHH THƯƠNG MẠI VÀ DỊCH VỤ KỸ THUẬT NHẬT KHOA | Pháp | Nhóm 1 |  |  | 1 | f | Chiếc | true | 2021-01-07 | 2022-01-07 | <p>Aixplorer MACH 30 là hệ thống siêu âm cao cấp đầu tiên sử dụng thế hệ tiếp theo này, cung cấp một hệ đầu dò mới tương thích với khối phần cứng của máy giúp tăng cường khả năng chẩn đoán tổng thể. Tất cả các giải pháp cần thiết trong lâm sàng được tích hợp bên trong hệ thống giúp nâng cao chất lượng công việc hàng ngày, hỗ trợ thực hiện và đáp ứng nhu cầu ngày càng tăng của người sử dụng.</p><p><span style="color: black;">Thiết kế của Aixplorer MACH 30 phù hợp với những công, nghiên cứu nghệ sáng tạo trong tương lai khi có thêm những giá trị lâm sàng mới trong lĩnh vực hiện tại hoặc lĩnh vực khác. SuperSonic Imagine đã hợp tác với nhiều trang web trên khắp thế giới để chứng minh những lợi ích lâm sàng độc đáo và mạnh mẽ của Elastography ShearWave® PLUS.</span></p> | [[rows.cauHinhCoBan]:unprocessed] | [[rows.cauHinhNangCao]:unprocessed] | [[rows.thongSoKyThuat]:unprocessed] | [[rows.dichVuDinhKem]:unprocessed] | [[rows.linhKien]:unprocessed] |  |  |  | CÔNG TY TNHH THƯƠNG MẠI VÀ DỊCH VỤ KỸ THUẬT NHẬT KHOA | 2021-01-07T09:41:01.475 | CÔNG TY TNHH THƯƠNG MẠI VÀ DỊCH VỤ KỸ THUẬT NHẬT KHOA | 2021-01-07T09:41:01.779
3939 | 14. Thiết bị khám - điều trị khác |  | Nhiệt kế | Nhiệt kế điện tử hồng ngoại đo trán | SFT77 |  | Đức | Hans Dinslage GmbH |  | ["2020"] | CÔNG TY CỔ PHẦN CÔNG NGHỆ HADIMED | Đài Loan | Nhóm null |  |  | 1450000 | t | Cái | false | 2021-01-13 | 2022-01-13 | <p>Nhiệt kế điện tử hồng ngoại</p><p>Model: SFT77</p><p>Thương hiệu: Sanitas - Đức</p><p>Xuất xứ: Đài Loan</p><p>Bảo hành: 12 tháng</p> | [[rows.cauHinhCoBan]:unprocessed] | [[rows.cauHinhNangCao]:unprocessed] | [[rows.thongSoKyThuat]:unprocessed] | [[rows.dichVuDinhKem]:unprocessed] | [[rows.linhKien]:unprocessed] |  |  |  | CÔNG TY CỔ PHẦN CÔNG NGHỆ HADIMED | 2021-01-13T16:28:36.265 | CÔNG TY CỔ PHẦN CÔNG NGHỆ HADIMED | 2021-01-13T16:28:36.324
3940 | 7. Thiết bị chuyên khoa xét nghiệm |  | Máy xét nghiệm huyết học tự động | Máy xét nghiệm huyết học tự động 27 thông số ABX Pentra XL 80 | ABX Pentra XL 80 |  | Pháp | HORIBA ABX SAS |  |  | Công ty TNHH DKSH Việt Nam | Pháp | Nhóm 3 |  |  | 1100000000 | t | Hệ thống | true | 2020-10-22 | 2021-12-31 | <p>Máy xét nghiệm huyết học tự động 27 thông số, 5 thành phần Bạch cầu.</p><p>Công suất: 80 mẫu/ giờ</p> | [[rows.cauHinhCoBan]:unprocessed] | [[rows.cauHinhNangCao]:unprocessed] | [[rows.thongSoKyThuat]:unprocessed] | [[rows.dichVuDinhKem]:unprocessed] | [[rows.linhKien]:unprocessed] |  |  |  | Công ty TNHH DKSH Việt Nam | 2021-01-15T14:30:34.616 | Công ty TNHH DKSH Việt Nam | 2021-01-15T14:30:34.673
3941 | 1. Thiết bị chẩn đoán hình ảnh |  | Hệ thống thu nhận ảnh kỹ thuật số cho máy X- quang | Tấm thu nhận ảnh X-Quang kĩ thuật số | FDXA 4343R |  | Nhật Bản | CANON ELECTRON TUBES & DEVICES CO., LTD |  | ["2020"] | CÔNG TY TNHH THIẾT BỊ VÀ ĐẦU TƯ Y TẾ PHƯƠNG NAM | Nhật Bản | Nhóm 3 |  |  | 1500000000 | t | Cái | true | 2020-12-09 | 2021-12-31 | <p>Tấm thu nhận ảnh kỹ thuật số</p><p>Model: FDXA 4343R</p><p>Hãng sản xuất: Canon</p><p>Nước sản xuất: Hàn Quốc</p> | [[rows.cauHinhCoBan]:unprocessed] | [[rows.cauHinhNangCao]:unprocessed] | [[rows.thongSoKyThuat]:unprocessed] | [[rows.dichVuDinhKem]:unprocessed] | [[rows.linhKien]:unprocessed] |  |  |  | CÔNG TY TNHH THIẾT BỊ VÀ ĐẦU TƯ Y TẾ PHƯƠNG NAM | 2020-12-09T17:57:16.662 | CÔNG TY TNHH THIẾT BỊ VÀ ĐẦU TƯ Y TẾ PHƯƠNG NAM | 2021-01-23T15:20:57.883
3942 | 13. Thiết bị dùng chung |  | Hệ thống nước R.O | Hệ thống sản xuất nước tinh khiết (R.O) dùng cho lọc máu và các trị liệu liên quan | NAS/WTS-RO-HD600 |  | Việt Nam | Công Ty TNHH Thương Mại - Dịch Vụ - Kỹ Thuật Nhất An Sinh |  | ["2020"] | CÔNG TY TNHH THƯƠNG MẠI - DỊCH VỤ - KỸ THUẬT NHẤT AN SINH | Việt Nam | Nhóm 6 |  |  | 1200000000 | t | Hệ thống | true | 2020-11-20 | 2021-12-31 | <p class="ql-align-justify">Xử lý nước bằng công nghệ lọc thẩm thấu ngược (<em>REVERSE OSMOSIS) </em>viết tắt là R.O là một dây chuyền công nghệ đồng bộ và liên tục, bắt đầu từ thiết bị lọc thô đến lọc trao đổi ion làm mềm nước, lọc than hoạt tính, qua lọc tinh 5micron, đi vào màng lọc R.O với áp lực cao, tại đây màng lọc R.O sẽ loại thải các tạp chất vô cơ, hữu cơ,vi khuẩn, virus, các gốc muối khoáng có chứa ion kim loại, …ít nhất 50% nước có chứa cặn bẩn được thải bỏ, 50% còn lại qua màng lọc thẩm thấu ngược được gọi là nước thành phẩm. Nước thành phẩm sau đó được trữ vào bồn chứa hoặc cấp trực tiếp đến các máy lọc thận nhân tạo</p> | [[rows.cauHinhCoBan]:unprocessed] | [[rows.cauHinhNangCao]:unprocessed] | [[rows.thongSoKyThuat]:unprocessed] | [[rows.dichVuDinhKem]:unprocessed] | [[rows.linhKien]:unprocessed] |  |  |  | CÔNG TY TNHH THƯƠNG MẠI - DỊCH VỤ - KỸ THUẬT NHẤT AN SINH | 2020-11-20T16:28:06.653 | CÔNG TY TNHH THƯƠNG MẠI - DỊCH VỤ - KỸ THUẬT NHẤT AN SINH | 2021-01-27T16:01:55.883
3943 | 1. Thiết bị chẩn đoán hình ảnh |  | Hệ thống kết nối chẩn đoán hình ảnh | Máy đo Thính Lực | r27a |  | Italy | Resonance Audiology |  | ["2021"] | CÔNG TY TNHH DAEWON PHARMACEUTICAL | Italy | Nhóm 1 |  |  | 300000000 | t | Cái | true | 2021-01-07 | 2022-01-07 | <p>·&nbsp;<strong>MÁY ĐO THÍNH LỰC </strong></p><p>·&nbsp;<strong>Model : R27A</strong></p><p><strong>·&nbsp;Hãng sản xuất : Resonance - Italia</strong></p><p><strong>·&nbsp;Tình trạng : Hàng mới 100%</strong></p><p><strong>·&nbsp;Thời gian bảo hành : 36 tháng</strong></p><p><span class="ql-cursor">﻿</span>·&nbsp;Kênh : 2 kênh độc lập</p><p>·&nbsp;Output: Air L/R hoặc L+R/ Bone/Free Field</p><p>·&nbsp;Max HL Air/Bone: 120 dB HL/ 80dB HL</p><p>·&nbsp;Freq.Range Air/Bone : 125-12500Hz/250-8000Hz</p><p>·&nbsp;Bước suy giảm :1,2 hoặc 5dB</p><p>·&nbsp;Âm thanh trình bày : Manual or Reverse, Pulse</p><p>·&nbsp;Tín hiệu: Warble, NBN,WN, External,Mike, dữ liệu thính lực lời trong thẻ SD</p><p>·&nbsp;Kích thước: 37X29X18cm</p><p>·&nbsp;Trọng lượng : 3.5 kg</p><p>·&nbsp;Tần số đầu dò : 226,678,800 và 1000 Hz</p><p><strong><u>Các loại test hiển thị : </u></strong></p><p>Đo thính lực đơn âm. Đo thính lực tự động theo tiêu chuẩn ISO 8235-1 , ABLB , Thính lực lời, Stenger, GAP, DLF</p><p>&nbsp;&nbsp;&nbsp;&nbsp;&nbsp;&nbsp;&nbsp;&nbsp;&nbsp;<strong><u>Tính năng:</u></strong></p><p>·&nbsp;In kết quả trực tiếp bằng máy in nhiệt.</p><p>·&nbsp;In kết quả qua phần mềm tích hợp với máy tính, hiển thị logo , địa chỉ thông tin phòng khám , bệnh viện, bệnh nhân.</p><p>·&nbsp;Ghi kết luận bằng Font tiếng Việt có dấu</p><p>·&nbsp;Lưu trữ dữ liệu bệnh nhân</p><p>·&nbsp;Thích hợp khám di động hoặc cố định</p><p>·&nbsp;Cho kết quả nhanh và chính xác </p><p><strong>Cấu hình :</strong></p><p>* Máy chính : 01.</p><p>* Tai nghe Kiểm âm: 01</p><p>* Tai nghe đo thính lực đường khí : 01</p><p>* Dây dẫn đo thính lực đường xương B71W: 01</p><p>* Mico cho bệnh nhân : 01</p><p>* Nút bấm phản ứng bệnh nhân : 01</p><p>* Dây nguồn : 01</p><p>* Cuộn giấy nhiệt trong máy : 01</p><p>*&nbsp;Tặng phần mềm Resonance cài máy tính</p><p>* Hướng dẫn sử dụng</p> | [[rows.cauHinhCoBan]:unprocessed] | [[rows.cauHinhNangCao]:unprocessed] | [[rows.thongSoKyThuat]:unprocessed] | [[rows.dichVuDinhKem]:unprocessed] | [[rows.linhKien]:unprocessed] |  |  |  | CÔNG TY TNHH DAEWON PHARMACEUTICAL | 2021-01-07T09:41:26.477 | CÔNG TY TNHH DAEWON PHARMACEUTICAL | 2021-01-07T09:41:26.783
3944 | 14. Thiết bị khám - điều trị khác |  | Đèn đọc phim | ĐÈN ĐỌC PHIM 3 CỬA | MEDVIEW 3F |  | Việt Nam | Công ty Cổ phần Thiết bị y tế Đông Á |  | ["2020"] | CÔNG TY CỔ PHẦN THIẾT BỊ Y TẾ ĐÔNG Á |  | Nhóm 6 |  |  | 23000000 | t | Chiếc | true | 2020-11-03 | 2021-03-31 | <p><strong>ĐÈN ĐỌC PHIM MEDVIEW 3F</strong></p><p>Xuất xứ: Việt Nam</p><p>Giá bán dựa trên lựa chọn các tính năng của sản phẩm, có thể thay đổi dựa trên điều chỉnh tính năng.</p> | [[rows.cauHinhCoBan]:unprocessed] | [[rows.cauHinhNangCao]:unprocessed] | [[rows.thongSoKyThuat]:unprocessed] | [[rows.dichVuDinhKem]:unprocessed] | [[rows.linhKien]:unprocessed] |  |  |  | CÔNG TY CỔ PHẦN THIẾT BỊ Y TẾ ĐÔNG Á | 2020-11-03T14:59:46.103 | CÔNG TY CỔ PHẦN THIẾT BỊ Y TẾ ĐÔNG Á | 2021-01-06T11:26:46.819
3945 | 1. Thiết bị chẩn đoán hình ảnh |  | Hệ thống CT Scanner < 32 lát cắt/vòng quay | Hệ thống chụp cắt lớp vi tính 16 dãy đầu thu | Access CT |  | Trung Quốc | Philips Healthcare (Suzhou) Co. Ltd. |  | ["2020"] | Công ty TNHH Thương mại và Công nghệ kỹ thuật TNT | Trung Quốc | Nhóm 2 |  |  | 11750000000 | t | Hệ thống | true | 2021-01-14 | 2021-12-31 | <p><em style="color: rgb(0, 0, 0); background-color: rgb(239, 239, 239);">Hệ thống máy chụp cắt lớp vi tính đa lát cắt PHILIPS Access CT là một thiết bị y tế kỹ thuật số công nghệ cao</em></p> | [[rows.cauHinhCoBan]:unprocessed] | [[rows.cauHinhNangCao]:unprocessed] | [[rows.thongSoKyThuat]:unprocessed] | [[rows.dichVuDinhKem]:unprocessed] | [[rows.linhKien]:unprocessed] |  |  |  | Công ty TNHH Thương mại và Công nghệ kỹ thuật TNT | 2021-01-13T16:38:07.488 | Công ty TNHH Thương mại và Công nghệ kỹ thuật TNT | 2021-01-13T16:38:07.536
3946 | 7. Thiết bị chuyên khoa xét nghiệm |  | Máy xét nghiệm chức năng tiểu cầu | Máy xét nghiệm ngưng tập tiểu cầu | 490 4+ |  | Mỹ | Chrono-log Corp. |  |  | Công ty TNHH Thiết bị Y tế Phương Đông |  | Nhóm 3 |  |  | 872000000 | t | Hệ thống | true | 2021-01-15 | 2021-02-15 | <p>Máy xét nghiệm ngưng tập tiểu cầu</p> | [[rows.cauHinhCoBan]:unprocessed] | [[rows.cauHinhNangCao]:unprocessed] | [[rows.thongSoKyThuat]:unprocessed] | [[rows.dichVuDinhKem]:unprocessed] | [[rows.linhKien]:unprocessed] |  |  |  | Công ty TNHH Thiết bị Y tế Phương Đông | 2021-01-15T14:41:49.709 | Công ty TNHH Thiết bị Y tế Phương Đông | 2021-01-15T14:41:49.785
3947 | 1. Thiết bị chẩn đoán hình ảnh |  | Hệ thống thu nhận ảnh kỹ thuật số cho máy X- quang | Tấm thu nhận ảnh X-Quang kĩ thuật số | FDXA 3543RP |  | Nhật Bản | CANON ELECTRON TUBES & DEVICES CO., LTD |  | ["2020"] | CÔNG TY TNHH THIẾT BỊ VÀ ĐẦU TƯ Y TẾ PHƯƠNG NAM | Nhật Bản | Nhóm null |  |  | 1500000000 | t | Cái | true | 2020-12-09 | 2021-12-31 | <p>Tấm thu nhận nhận ảnh kỹ thuật số</p><p>Model: FDXA 3543RP</p><p>Hãng sản xuất: Canon</p><p>Nước sản xuất: Nhật Bản</p> | [[rows.cauHinhCoBan]:unprocessed] | [[rows.cauHinhNangCao]:unprocessed] | [[rows.thongSoKyThuat]:unprocessed] | [[rows.dichVuDinhKem]:unprocessed] | [[rows.linhKien]:unprocessed] |  |  |  | CÔNG TY TNHH THIẾT BỊ VÀ ĐẦU TƯ Y TẾ PHƯƠNG NAM | 2020-12-09T17:48:40.822 | CÔNG TY TNHH THIẾT BỊ VÀ ĐẦU TƯ Y TẾ PHƯƠNG NAM | 2021-01-23T15:21:10.578
3948 | 7. Thiết bị chuyên khoa xét nghiệm |  | Máy xét nghiệm sinh hóa bán tự động | SD CodeFree™ Blood Glucose Monitoring System | SD CodeFree™ Blood Glucose Monitoring meter |  | Hàn Quốc | SD Biosensor, Inc. |  |  | CÔNG TY CỔ PHẦN Y TẾ ĐỨC MINH | Hàn Quốc | Nhóm 4 |  |  | 674100 | t | Chiếc | true | 2021-01-13 | 2021-06-30 | <p>Máy xét nghiệm đường huyết cá nhân không cần mã code</p> | [[rows.cauHinhCoBan]:unprocessed] | [[rows.cauHinhNangCao]:unprocessed] | [[rows.thongSoKyThuat]:unprocessed] | [[rows.dichVuDinhKem]:unprocessed] | [[rows.linhKien]:unprocessed] |  |  |  | CÔNG TY CỔ PHẦN Y TẾ ĐỨC MINH | 2020-11-06T15:21:51.650 | CÔNG TY CỔ PHẦN Y TẾ ĐỨC MINH | 2021-01-13T16:43:27.403
3949 | 7. Thiết bị chuyên khoa xét nghiệm |  | Máy xét nghiệm huyết học tự động | Máy xét nghiệm huyết học tự động | RT-7600 |  | Trung Quốc | Rayto Life and Analytical Sciences Co. Ltd. |  | ["2019","2020"] | Công ty Cổ phần Đầu tư và Phát triển Y tế An Sinh | Trung Quốc | Nhóm 6 |  |  | 185000000 | t | Chiếc | true | 2020-11-12 | 2020-12-31 | <p><b><u>Tính năng nổi bật</u></b><br /> · Tự động hoàn toàn<br /> · Màn hình LCD màu cảm ứng 10.4"<br /> · 20 thông số<br /> · 03 thành phần bạch cầu, 3 biểu đồ<br /> · Tốc độ 60 test/h<br /> · Công nghệ đo: trở kháng<br /> · Bộ nhớ: 35.000 kết quả<br /> Phù hợp với phòng xét nghiệm quy mô trung bình<br /> <br /> &nbsp;</p> | [[rows.cauHinhCoBan]:unprocessed] | [[rows.cauHinhNangCao]:unprocessed] | [[rows.thongSoKyThuat]:unprocessed] | [[rows.dichVuDinhKem]:unprocessed] | [[rows.linhKien]:unprocessed] |  |  |  | Công ty Cổ phần Đầu tư và Phát triển Y tế An Sinh | 2020-11-12T08:49:00.589 | Công ty Cổ phần Đầu tư và Phát triển Y tế An Sinh | 2020-12-31T00:00:02.312
3950 | 7. Thiết bị chuyên khoa xét nghiệm |  | Máy xét nghiệm sinh hóa bán tự động | SD CheckGold Blood Glucose Monitoring meter | SD CheckGold Blood Glucose Monitoring meter |  | Hàn Quốc | SD Biosensor, Inc. |  |  | CÔNG TY CỔ PHẦN Y TẾ ĐỨC MINH |  | Nhóm 4 |  |  | 674100 | t | Chiếc | true | 2021-01-13 | 2021-06-30 | <p>Máy xét nghiệm đường huyết cá nhân có mã code</p> | [[rows.cauHinhCoBan]:unprocessed] | [[rows.cauHinhNangCao]:unprocessed] | [[rows.thongSoKyThuat]:unprocessed] | [[rows.dichVuDinhKem]:unprocessed] | [[rows.linhKien]:unprocessed] |  |  |  | CÔNG TY CỔ PHẦN Y TẾ ĐỨC MINH | 2020-11-06T15:14:42.759 | CÔNG TY CỔ PHẦN Y TẾ ĐỨC MINH | 2021-01-13T16:44:22.769
3951 | 1. Thiết bị chẩn đoán hình ảnh |  | Máy X quang tổng quát | Hệ thống X-quang kỹ thuật số | DR1F-500 |  | Việt Nam | Công Ty TNHH Thiết Bị Việt Ba |  | ["2020"] | Công ty TNHH Thiết bị Việt Ba | Việt Nam | Nhóm 5 |  |  | 1700000000 | t | Hệ thống | false | 2020-10-20 | 2021-12-31 | <p>Hệ thống X-quang chẩn đoán DR1F-500 rất thích hợp với phòng chụp X-quang truyền thống&nbsp;và nó có thể dễ dàng được nâng cấp lên thành hệ thống kỹ thuật số DR với sự hỗ trợ giao diện kết nối với DR và PC, Bucky hoàn toàn tương thích với cảm biến bản phẳng.</p><p>Hệ thống X-quang của Việt Ba được trang bị một tủ phát cao áp cao tần tạo ra chất lượng hình ảnh cao dựa trên chất lượng cao của chùm tia X có dạng sóng kV rất nhỏ và dòng mA chính xác cùng bộ điều khiển thời gian chụp.</p><p>Hệ thống X-quang được thiết kế với sự quan tâm toàn diện tới sự thoải mái của cả người vận hành và bệnh nhân. Ngoài ra, nó được thiết kế đặc biệt để tối thiểu hóa tiếng ồn của khóa điện trong quá trình vận hành&nbsp;</p><p>Hệ thống X-quang này đã được chứng minh nhiều năm về chất lượng, độ bền và giao diện sử dụng thân thiện</p><p>&nbsp;</p> | [[rows.cauHinhCoBan]:unprocessed] | [[rows.cauHinhNangCao]:unprocessed] | [[rows.thongSoKyThuat]:unprocessed] | [[rows.dichVuDinhKem]:unprocessed] | [[rows.linhKien]:unprocessed] |  |  |  | Công ty TNHH Thiết bị Việt Ba | 2020-10-20T10:54:58.573 | Công ty TNHH Thiết bị Việt Ba | 2021-01-07T09:54:14.382
3952 | 7. Thiết bị chuyên khoa xét nghiệm |  | Máy PCR có Gradient | Máy nhân gen PCR | 4452301 |  | Singapore | Life Technologies Holdings Pte Ltd |  |  | CÔNG TY TNHH THIẾT BỊ KHOA HỌC VIỆT ANH | Singapore | Nhóm 6 |  |  | 487008000 | t | Chiếc | true | 2020-11-13 | 2020-12-31 | <p>Máy nhân gen PCR</p> | [[rows.cauHinhCoBan]:unprocessed] | [[rows.cauHinhNangCao]:unprocessed] | [[rows.thongSoKyThuat]:unprocessed] | [[rows.dichVuDinhKem]:unprocessed] | [[rows.linhKien]:unprocessed] |  |  |  | CÔNG TY TNHH THIẾT BỊ KHOA HỌC VIỆT ANH | 2020-11-13T16:48:44.979 | CÔNG TY TNHH THIẾT BỊ KHOA HỌC VIỆT ANH | 2020-12-31T00:00:02.616
3953 | 1. Thiết bị chẩn đoán hình ảnh |  | Máy X quang tổng quát | HỆ THỐNG CHỤP X-QUANG THƯỜNG QUY | Accuray D5 |  | Hàn Quốc | DK Medical Systems Co., Ltd |  | ["2020"] | CÔNG TY TNHH THIẾT BỊ VÀ ĐẦU TƯ Y TẾ PHƯƠNG NAM | Hàn Quốc | Nhóm 6 |  |  | 1050000000 | t | Bộ | true | 2020-12-09 | 2021-12-31 | <p class="ql-align-justify"><strong>HỆ THỐNG CHỤP X-QUANG THƯỜNG QUY 500mA</strong></p><p class="ql-align-justify">-&nbsp;&nbsp;&nbsp;&nbsp;&nbsp;&nbsp;&nbsp;&nbsp;&nbsp;Model:<strong> ACCURAY D5</strong></p><p class="ql-align-justify"><strong>-&nbsp;&nbsp;&nbsp;&nbsp;&nbsp;&nbsp;&nbsp;&nbsp;&nbsp;</strong>Hãng sản xuất: <strong>DK Medical</strong></p><p class="ql-align-justify"><strong>-&nbsp;&nbsp;&nbsp;&nbsp;&nbsp;&nbsp;&nbsp;&nbsp;&nbsp;</strong>Nước sản xuất:<strong> Hàn Quốc</strong></p> | [[rows.cauHinhCoBan]:unprocessed] | [[rows.cauHinhNangCao]:unprocessed] | [[rows.thongSoKyThuat]:unprocessed] | [[rows.dichVuDinhKem]:unprocessed] | [[rows.linhKien]:unprocessed] |  |  |  | CÔNG TY TNHH THIẾT BỊ VÀ ĐẦU TƯ Y TẾ PHƯƠNG NAM | 2020-12-09T17:33:26.794 | CÔNG TY TNHH THIẾT BỊ VÀ ĐẦU TƯ Y TẾ PHƯƠNG NAM | 2021-01-23T15:21:22.515
3954 | 2. Thiết bị hồi sức cấp cứu |  | Máy thở cao tần người lớn | Máy thở oxy dòng cao | HFT500 |  | Hàn Quốc | Mekics Co., Ltd. |  | ["2019","2020"] | Công ty Cổ phần Đầu tư và Phát triển Y tế An Sinh | Hàn Quốc | Nhóm 6 |  |  | 245000000 | t | Chiếc | true | 2020-11-09 | 2020-12-31 | <p><strong>ĐẶC TÍNH NỔI BẬT</strong></p> <p>· Màn hình cảm ứng 4.3”</p> <p>· Thở không xâm lấn (CPAP, S-T)</p> <p>· Các mode thở: HFNC, PA/CPAP, S/T</p> <p>· Có bộ tạo ẩm hiệu suất cao</p> <p>· Tích hợp bộ trộn khí O2 điện tử, có thể dùng bình hoặc khí O2 trung tâm</p> <p>· Là dòng sản phẩm đa năng, thích hợp sử dụng tại bênh viện hoặc gia đình</p> | [[rows.cauHinhCoBan]:unprocessed] | [[rows.cauHinhNangCao]:unprocessed] | [[rows.thongSoKyThuat]:unprocessed] | [[rows.dichVuDinhKem]:unprocessed] | [[rows.linhKien]:unprocessed] |  |  |  | Công ty Cổ phần Đầu tư và Phát triển Y tế An Sinh | 2020-11-09T10:44:31.997 | Công ty Cổ phần Đầu tư và Phát triển Y tế An Sinh | 2020-12-31T00:00:02.636
3955 | 2. Thiết bị hồi sức cấp cứu |  | Máy thở di động trẻ sơ sinh | Máy thở di động cao cấp | MONNAL T60 |  | Pháp | Air Liquide Medical Systems S.A. |  | ["2020"] | TỔNG CÔNG TY CỔ PHẦN Y TẾ DANAMECO | Pháp | Nhóm 3 |  |  | 600000000 | t | Chiếc | false | 2020-10-30 | 2021-12-31 | <p>&nbsp;&nbsp;</p> | [[rows.cauHinhCoBan]:unprocessed] | [[rows.cauHinhNangCao]:unprocessed] | [[rows.thongSoKyThuat]:unprocessed] | [[rows.dichVuDinhKem]:unprocessed] | [[rows.linhKien]:unprocessed] |  |  |  | TỔNG CÔNG TY CỔ PHẦN Y TẾ DANAMECO | 2021-01-04T18:44:37.546 | TỔNG CÔNG TY CỔ PHẦN Y TẾ DANAMECO | 2021-01-04T18:49:57.896
3956 | 1. Thiết bị chẩn đoán hình ảnh |  | Hệ thống số hóa X quang | Hệ thống chuyển đổi số hóa X quang đa năng | NC-DR1F-500 |  | Việt Nam | Công Ty TNHH Thiết Bị Việt Ba |  | ["2020"] | Công ty TNHH Thiết bị Việt Ba | Việt Nam | Nhóm 5 |  |  | 1200000000 | t | Hệ thống | false | 2020-10-20 | 2021-12-31 | <p>Hệ thống nâng cấp bao gồm: Bộ giá đỡ đa năng, giường chụp di động, tấm cảm biến, phần mềm điều khiển và xử lý hình ảnh.</p><p>Hệ thống được thiết kế với sự quan tâm toàn diện tới sự thoải mái của cả người vận hành và bệnh nhân. Ngoài ra, nó được thiết kế đặc biệt để tối thiểu hóa tiếng ồn của khóa điện trong quá trình vận hành&nbsp;</p><p>Hệ thống này đã được chứng minh nhiều năm về chất lượng, độ bền và giao diện sử dụng thân thiện</p> | [[rows.cauHinhCoBan]:unprocessed] | [[rows.cauHinhNangCao]:unprocessed] | [[rows.thongSoKyThuat]:unprocessed] | [[rows.dichVuDinhKem]:unprocessed] | [[rows.linhKien]:unprocessed] |  |  |  | Công ty TNHH Thiết bị Việt Ba | 2020-10-20T16:38:37.286 | Công ty TNHH Thiết bị Việt Ba | 2021-01-07T09:54:29.475
3957 | 1. Thiết bị chẩn đoán hình ảnh |  | Hệ thống số hóa X quang | Hệ thống chuyển đổi số hóa X quang đa năng | NC-DR1F-1000 |  | Việt Nam | Công Ty TNHH Thiết Bị Việt Ba |  | ["2020"] | Công ty TNHH Thiết bị Việt Ba | Việt Nam | Nhóm 5 |  |  | 1400000000 | t | Hệ thống | false | 2020-10-20 | 2021-12-31 | <p>Hệ thống nâng cấp bao gồm: Bộ giá đỡ đa năng, giường chụp di động, tấm cảm biến, phần mềm điều khiển và xử lý hình ảnh.</p><p>Hệ thống được thiết kế với sự quan tâm toàn diện tới sự thoải mái của cả người vận hành và bệnh nhân. Ngoài ra, nó được thiết kế đặc biệt để tối thiểu hóa tiếng ồn của khóa điện trong quá trình vận hành&nbsp;</p><p>Hệ thống này đã được chứng minh nhiều năm về chất lượng, độ bền và giao diện sử dụng thân thiện</p> | [[rows.cauHinhCoBan]:unprocessed] | [[rows.cauHinhNangCao]:unprocessed] | [[rows.thongSoKyThuat]:unprocessed] | [[rows.dichVuDinhKem]:unprocessed] | [[rows.linhKien]:unprocessed] |  |  |  | Công ty TNHH Thiết bị Việt Ba | 2020-10-20T16:42:05.285 | Công ty TNHH Thiết bị Việt Ba | 2021-01-07T09:54:49.676
3958 | 2. Thiết bị hồi sức cấp cứu |  | Bơm tiêm điện giảm đau | Bơm tiêm điện kiểm soát đau Agilia SP PCA WIFI VN | Agilia SP PCA WIFI VN |  | Pháp | Fresenius Kabi AG |  |  | CÔNG TY TNHH Y TẾ VIỆT TIẾN | Pháp | Nhóm 1 |  |  | 50000000 | t | Chiếc | true | 2021-01-15 | 2021-06-30 | <p>Bơm tiêm giảm đau&nbsp;</p> | [[rows.cauHinhCoBan]:unprocessed] | [[rows.cauHinhNangCao]:unprocessed] | [[rows.thongSoKyThuat]:unprocessed] | [[rows.dichVuDinhKem]:unprocessed] | [[rows.linhKien]:unprocessed] |  |  |  | CÔNG TY TNHH Y TẾ VIỆT TIẾN | 2020-12-01T11:28:57.564 | CÔNG TY TNHH Y TẾ VIỆT TIẾN | 2021-01-15T14:55:02.185
3959 | 7. Thiết bị chuyên khoa xét nghiệm |  | Máy định nhóm máu bán tự động | Máy li tâm và đọc kết quả định nhóm máu Saxo ID-Reader | Saxo ID-Reader II |  | Pháp | Bio-Rad |  |  | Công ty TNHH Thiết bị Y tế Phương Đông |  | Nhóm null |  |  | 888000000 | t | Hệ thống | true | 2021-01-15 | 2021-02-15 | <p>Saxo ID-Reader II, một sự kết hợp giữa máy ly tâm và máy đọc, là một thiết bị</p><p>lý tưởng giúp bạn tối ưu hóa chất lượng và nâng cao hiệu suất phân tích ID-Cards.</p><p>Hệ thống Saxo được tích hợp phần mềm quản lý IH-Central, cho phép người</p><p>dùng sử dụng kết hợp với các hệ thống tự động cũng như quy trình thủ công,</p><p>giúp giảm khối lượng công việc, đồng thời tăng cường bảo mật và khả năng truy</p><p>xuất kết quả.</p> | [[rows.cauHinhCoBan]:unprocessed] | [[rows.cauHinhNangCao]:unprocessed] | [[rows.thongSoKyThuat]:unprocessed] | [[rows.dichVuDinhKem]:unprocessed] | [[rows.linhKien]:unprocessed] |  |  |  | Công ty TNHH Thiết bị Y tế Phương Đông | 2021-01-13T16:44:06.626 | Công ty TNHH Thiết bị Y tế Phương Đông | 2021-01-13T16:44:06.743
3960 | 7. Thiết bị chuyên khoa xét nghiệm |  | Máy xét nghiệm sinh hóa tự động | Máy phân tích sinh hóa tự động | SAT450 |  | Italy | AMS Srl |  |  | CÔNG TY TNHH THIẾT BỊ VÀ ĐẦU TƯ Y TẾ PHƯƠNG NAM | Italy | Nhóm 3 |  |  | 1259000000 | t | Chiếc | true | 2020-11-16 | 2021-12-31 | <p>Máy phân tích sinh hóa&nbsp;tự động</p><p>Model: SAT 450</p><p>Hãng sản xuất: AMS Srl</p> | [[rows.cauHinhCoBan]:unprocessed] | [[rows.cauHinhNangCao]:unprocessed] | [[rows.thongSoKyThuat]:unprocessed] | [[rows.dichVuDinhKem]:unprocessed] | [[rows.linhKien]:unprocessed] |  |  |  | CÔNG TY TNHH THIẾT BỊ VÀ ĐẦU TƯ Y TẾ PHƯƠNG NAM | 2020-11-16T16:58:49.609 | CÔNG TY TNHH THIẾT BỊ VÀ ĐẦU TƯ Y TẾ PHƯƠNG NAM | 2021-01-23T15:21:32.104
3961 | 13. Thiết bị dùng chung |  | Bàn/ Ghế/ Tủ y tế | XE ĐẨY Y DỤNG CỤ ĐA NĂNG | MX34ANE |  | Đài Loan | Machan International Co., Ltd |  | ["2020"] | CÔNG TY CỔ PHẦN TRANG THIẾT BỊ Y TẾ NGUYÊN QUỐC | Đài Loan | Nhóm 6 |  |  | 35960000 | t | Chiếc | true | 2020-11-14 | 2021-06-30 | <p><strong>Model: MX34ANE</strong></p><p><strong>Hãng sản xuất: Machan International Co., Ltd</strong></p><p><strong>Xuất xứ: Đài Loan</strong></p><p><strong>Hàng mới 100%</strong></p><p><strong>Năm sản xuất: 2020</strong></p><p><strong><em><u>Cấu hình bao gồm:</u></em></strong></p><ul><li>01 Thiết bị chính</li><li>01 Tay đẩy</li><li>01 Cọc truyền dịch</li><li>01 Bình hủy kim tiêm (1.76L)</li><li>02 Sọc đựng rác (9L)</li><li>01 Bộ chia ngăn kéo nhỏ P-FD3</li><li>01 Bộ chia ngăn kéo lớn P-FD6</li></ul><p>01 Bộ hộc đựng thuốc (17 hộc)</p> | [[rows.cauHinhCoBan]:unprocessed] | [[rows.cauHinhNangCao]:unprocessed] | [[rows.thongSoKyThuat]:unprocessed] | [[rows.dichVuDinhKem]:unprocessed] | [[rows.linhKien]:unprocessed] |  |  |  | CÔNG TY CỔ PHẦN TRANG THIẾT BỊ Y TẾ NGUYÊN QUỐC | 2021-01-04T18:45:15.851 | CÔNG TY CỔ PHẦN TRANG THIẾT BỊ Y TẾ NGUYÊN QUỐC | 2021-01-04T18:45:15.904
3962 | 2. Thiết bị hồi sức cấp cứu |  | Bơm tiêm điện | Bơm tiêm điện dùng cho chụp CT và phụ kiện đồng bộ đi kèm, loại chân đế | Flowsens - Standing Version |  | Pháp | Medex |  |  | CÔNG TY TNHH CÔNG NGHỆ Y HỌC ĐỨC CHI | Pháp | Nhóm 3 |  |  | 1250000000 | t | Chiếc | true | 2020-10-22 | 2020-12-31 | <p>Bơm tiêm điện Flowsens sử dụng bơm thủy lực , giúp đưa một lượng thuốc cản quang vào cơ thể thông qua mạch máu, có thể có hoặc không có các loại nước muối sinh lý đi kèm để cho nâng cao chất lượng chẩn đoán hình ảnh bằng việc sử dụng hệ thống chụp cắt lớp vi tính.(Chụp CT)</p> | [[rows.cauHinhCoBan]:unprocessed] | [[rows.cauHinhNangCao]:unprocessed] | [[rows.thongSoKyThuat]:unprocessed] | [[rows.dichVuDinhKem]:unprocessed] | [[rows.linhKien]:unprocessed] |  |  |  | CÔNG TY TNHH CÔNG NGHỆ Y HỌC ĐỨC CHI | 2020-10-22T11:30:13.301 | CÔNG TY TNHH CÔNG NGHỆ Y HỌC ĐỨC CHI | 2020-12-31T00:00:02.700
3963 | 1. Thiết bị chẩn đoán hình ảnh |  | Máy X quang tổng quát | Hệ thống X-quang kỹ thuật số | DR1F-1000 |  | Việt Nam | Công Ty TNHH Thiết Bị Việt Ba |  | ["2020"] | Công ty TNHH Thiết bị Việt Ba | Việt Nam | Nhóm 5 |  |  | 1900000000 | t | Hệ thống | false | 2020-10-21 | 2021-12-31 | <p>Hệ thống X-quang chẩn đoán DR1F-1000 rất thích hợp với phòng chụp X-quang truyền thống&nbsp;và nó có thể dễ dàng được nâng cấp lên thành hệ thống kỹ thuật số DR với sự hỗ trợ giao diện kết nối với DR và PC, Bucky hoàn toàn tương thích với cảm biến bản phẳng.</p><p>Hệ thống X-quang của Việt Ba được trang bị một tủ phát cao áp cao tần tạo ra chất lượng hình ảnh cao dựa trên chất lượng cao của chùm tia X có dạng sóng kV rất nhỏ và dòng mA chính xác cùng bộ điều khiển thời gian chụp.</p><p>Hệ thống X-quang được thiết kế với sự quan tâm toàn diện tới sự thoải mái của cả người vận hành và bệnh nhân. Ngoài ra, nó được thiết kế đặc biệt để tối thiểu hóa tiếng ồn của khóa điện trong quá trình vận hành&nbsp;</p><p>Hệ thống X-quang này đã được chứng minh nhiều năm về chất lượng, độ bền và giao diện sử dụng thân thiện</p> | [[rows.cauHinhCoBan]:unprocessed] | [[rows.cauHinhNangCao]:unprocessed] | [[rows.thongSoKyThuat]:unprocessed] | [[rows.dichVuDinhKem]:unprocessed] | [[rows.linhKien]:unprocessed] |  |  |  | Công ty TNHH Thiết bị Việt Ba | 2020-10-21T10:28:40.926 | Công ty TNHH Thiết bị Việt Ba | 2021-01-07T09:55:12.178
3964 | 4. Thiết bị phòng mổ |  | Hệ thống phẫu thuật nội soi lồng ngực | Hệ thống phẫu thuật nội soi tổng quát | OTV-S200 |  | Nhật Bản | Olympus Medical Systems Corp. |  | ["2020"] | Công ty TNHH Sản xuất và Thương mại Trần Lê | Nhật Bản | Nhóm null |  |  | 5100000000 | t | Hệ thống | true | 2021-01-13 | 2021-03-31 | <p class="ql-align-center"><strong>HỆ THỐNG PHẪU THUẬT NỘI SOI TỔNG QUÁT (LỒNG NGỰC VÀ Ổ BỤNG)</strong></p><p>-&nbsp;&nbsp;&nbsp;&nbsp;&nbsp;&nbsp;&nbsp;Hãng sản xuất máy chính: Olympus</p><p>-&nbsp;&nbsp;&nbsp;&nbsp;&nbsp;&nbsp;&nbsp;Nước sản xuất: Đức, Nhật Bản,</p><p>-&nbsp;&nbsp;&nbsp;&nbsp;&nbsp;&nbsp;&nbsp;Các chứng chỉ chất lượng quốc tế: ISO13485</p><p>-&nbsp;&nbsp;&nbsp;&nbsp;&nbsp;&nbsp;&nbsp;Máy mới 100%</p> | [[rows.cauHinhCoBan]:unprocessed] | [[rows.cauHinhNangCao]:unprocessed] | [[rows.thongSoKyThuat]:unprocessed] | [[rows.dichVuDinhKem]:unprocessed] | [[rows.linhKien]:unprocessed] |  |  |  | Công ty TNHH Sản xuất và Thương mại Trần Lê | 2021-01-13T16:44:07.285 | Công ty TNHH Sản xuất và Thương mại Trần Lê | 2021-01-13T16:44:07.481
3965 | 7. Thiết bị chuyên khoa xét nghiệm |  | Máy xét nghiệm sinh hóa tự động | Máy phân tích sinh hóa tự động | LIASYS |  | Italy | AMS Srl |  |  | CÔNG TY TNHH THIẾT BỊ VÀ ĐẦU TƯ Y TẾ PHƯƠNG NAM | Italy | Nhóm 3 |  |  | 930000000 | t | Chiếc | true | 2020-11-11 | 2021-12-31 | <p>Máy phân tích sinh hóa&nbsp;tự động</p><p>Model: LIASYS</p><p>Hãng sản xuất: AMS Srl</p> | [[rows.cauHinhCoBan]:unprocessed] | [[rows.cauHinhNangCao]:unprocessed] | [[rows.thongSoKyThuat]:unprocessed] | [[rows.dichVuDinhKem]:unprocessed] | [[rows.linhKien]:unprocessed] |  |  |  | CÔNG TY TNHH THIẾT BỊ VÀ ĐẦU TƯ Y TẾ PHƯƠNG NAM | 2020-11-11T16:02:02.022 | CÔNG TY TNHH THIẾT BỊ VÀ ĐẦU TƯ Y TẾ PHƯƠNG NAM | 2021-01-23T15:21:44.819
3966 | 13. Thiết bị dùng chung |  | Bàn/ Ghế/ Tủ y tế | XE ĐẨY Y DỤNG CỤ ĐA NĂNG | MX28PRO |  |  | Machan International Co., Ltd |  | ["2020"] | CÔNG TY CỔ PHẦN TRANG THIẾT BỊ Y TẾ NGUYÊN QUỐC | Đài Loan | Nhóm 6 |  |  | 31960000 | t | Chiếc | true | 2020-11-14 | 2020-12-31 | <p><strong>Model: MX28PRO</strong></p><p><strong>Hãng sản xuất: Machan International Co., Ltd</strong></p><p> <strong>Xuất xứ: Đài Loan</strong></p><p><strong>Hàng mới 100%</strong></p><p><strong>Năm sản xuất: 2020</strong></p><p><strong><em><u>Cấu hình bao gồm:</u></em></strong></p><ul><li>01 Thiết bị chính</li><li>01 Tay đẩy</li><li>01 Cọc truyền dịch</li><li>01 Bình hủy kim tiêm (1.76L)</li><li>02 Sọc đựng rác (9L)</li><li>01 Bộ chia ngăn kéo nhỏ P-FD3</li></ul><p>01 Bộ chia ngăn kéo lớn P-FD6</p> | [[rows.cauHinhCoBan]:unprocessed] | [[rows.cauHinhNangCao]:unprocessed] | [[rows.thongSoKyThuat]:unprocessed] | [[rows.dichVuDinhKem]:unprocessed] | [[rows.linhKien]:unprocessed] |  |  |  | CÔNG TY CỔ PHẦN TRANG THIẾT BỊ Y TẾ NGUYÊN QUỐC | 2020-11-14T09:53:41.376 | CÔNG TY CỔ PHẦN TRANG THIẾT BỊ Y TẾ NGUYÊN QUỐC | 2020-12-31T00:00:13.750
3967 | 7. Thiết bị chuyên khoa xét nghiệm |  | Máy xét nghiệm khí máu | Máy xét nghiệm khí máu -tHb Eschweiler - CombiLine | CombiLine |  | Đức | Eschweiler GmbH & Co. KG |  | ["2018","2019","2020"] | CÔNG TY CỔ PHẦN ĐẦU TƯ NAM VIỆT THÁI SƠN | Đức | Nhóm 3 |  |  | 390000000 | t | Chiếc | false | 2020-11-12 | 2021-11-11 | <p>Hệ thống xét nghiệm khí máu&nbsp;COMBILINE rất đáng giá. Gọn nhẹ, đầy đủ chức năng và ổn định cao. Hệ thống COMBILINE cung cấp cho khách hàng một khái niệm tổng hợp đã được chứng minh. Việc kết hợp sử dụng hóa chất hiệu chuẩn và hóa chất khí máu&nbsp;rất đơn giản, chính xác đem đến một sự ổn định cao. Hệ thống xét nghiệm luôn sẵn sàng sử dụng, thực hiện lấy mẫu khi cần. Vì thế, hệ thống xét nghiệm khí máu COMBILINE dễ dàng sử dụng.</p><p>Tính linh hoạt là một lợi thế rõ ràng trong sự phát triển vượt bậc về y học ngày nay. Bạn có thể chọn 10 thông số có sẵn một cách dễ dàng và tùy chọn theo nhu cầu của mình.</p><p>Việc thay thế liên tục&nbsp;là không cần thiết khi hệ thống COMBILINE đạt được sự ổn định cần thiết, điện cực dễ dàng thay thế, tuổi thọ cao và bảo trì dễ dàng.</p> | [[rows.cauHinhCoBan]:unprocessed] | [[rows.cauHinhNangCao]:unprocessed] | [[rows.thongSoKyThuat]:unprocessed] | [[rows.dichVuDinhKem]:unprocessed] | [[rows.linhKien]:unprocessed] |  |  |  | CÔNG TY CỔ PHẦN ĐẦU TƯ NAM VIỆT THÁI SƠN | 2020-11-12T14:31:28.915 | CÔNG TY CỔ PHẦN ĐẦU TƯ NAM VIỆT THÁI SƠN | 2021-01-27T10:13:00.503
3968 | 1. Thiết bị chẩn đoán hình ảnh |  | Hệ thống CT Scanner < 32 lát cắt/vòng quay | Hệ thống chụp cắt lớp vi tính 24 dãy đầu thu | MX16 slice |  | Trung Quốc | Philips Healthcare (Suzhou) Co. Ltd. |  | ["2020"] | Công ty TNHH Thương mại và Công nghệ kỹ thuật TNT | Trung Quốc | Nhóm 2 |  |  | 12875000000 | t | Hệ thống | true | 2021-01-14 | 2021-12-31 | <p><strong>Hệ thống chụp cắt lớp vi tính hiệu suất cao</strong></p><p><br></p><ul><li>Năm sản xuất máy chính: theo năm đặt hàng,&nbsp;mới 100%.</li><li>Hệ thống đạt tiêu chuẩn chất lượng quốc tế: ISO 13485, CE</li></ul> | [[rows.cauHinhCoBan]:unprocessed] | [[rows.cauHinhNangCao]:unprocessed] | [[rows.thongSoKyThuat]:unprocessed] | [[rows.dichVuDinhKem]:unprocessed] | [[rows.linhKien]:unprocessed] |  |  |  | Công ty TNHH Thương mại và Công nghệ kỹ thuật TNT | 2021-01-13T17:00:45.417 | Công ty TNHH Thương mại và Công nghệ kỹ thuật TNT | 2021-01-13T17:00:45.501
3969 | 2. Thiết bị hồi sức cấp cứu |  | Máy thở di động người lớn | Máy thở dùng cho xe ô tô cứu thương | OSIRIS3 |  | Pháp | Air Liquide Medical Systems S.A. |  | ["2020"] | TỔNG CÔNG TY CỔ PHẦN Y TẾ DANAMECO | Pháp | Nhóm 3 |  |  | 450000000 | t | Chiếc | true | 2020-10-30 | 2021-12-31 | <p>&nbsp;&nbsp;</p> | [[rows.cauHinhCoBan]:unprocessed] | [[rows.cauHinhNangCao]:unprocessed] | [[rows.thongSoKyThuat]:unprocessed] | [[rows.dichVuDinhKem]:unprocessed] | [[rows.linhKien]:unprocessed] |  |  |  | TỔNG CÔNG TY CỔ PHẦN Y TẾ DANAMECO | 2021-01-04T18:45:31.252 | TỔNG CÔNG TY CỔ PHẦN Y TẾ DANAMECO | 2021-01-04T18:45:31.294
3970 | 13. Thiết bị dùng chung |  | Hệ thống khí y tế và các thiết bị phụ trợ | Đầu cắm nhanh khí y tế | AC-BS-10 |  | Đài Loan | Acare Technology Co., Ltd. |  | ["2020"] | Công ty TNHH i-Biomed Việt Nam | Đài Loan | Nhóm 3 |  |  | 300000 | t | Chiếc | true | 2020-11-09 | 2020-12-31 | <p>Đầu cắm nhanh khí y tế, được làm bằng đồng thau, một đầu được chế tạo theo các dạng hình học và khớp ngàm tương thích với các chuẩn ngỏ ra khác nhau (DIN, BS, Afnor..) và các loại khí khác nhau, đầu còn lại được chế tạo theo chuẩn răng ngoài để lắp ghép với các thiết bị ngoại vi như: cột điều chỉnh lưu lượng khí nén.</p> | [[rows.cauHinhCoBan]:unprocessed] | [[rows.cauHinhNangCao]:unprocessed] | [[rows.thongSoKyThuat]:unprocessed] | [[rows.dichVuDinhKem]:unprocessed] | [[rows.linhKien]:unprocessed] |  |  |  | Công ty TNHH i-Biomed Việt Nam | 2020-11-09T15:26:15.328 | Công ty TNHH i-Biomed Việt Nam | 2020-12-31T00:00:03.037
3971 | 7. Thiết bị chuyên khoa xét nghiệm |  | Hệ thống xét nghiệm tự động - Automation | Hệ thống tự động hóa tích hợp mở cho khoa xét nghiệm (Open LAS) | Clinilog V4 |  | Nhật Bản | A&T Corporation |  | ["2020"] | Công ty TNHH Thiết bị Việt Ba | Nhật Bản | Nhóm 3 |  |  | 23000000000 | t | Hệ thống | false | 2020-11-27 | 2021-12-31 | <p class="ql-align-center"><strong>Hệ thống tự động hóa tích hợp mở cho phòng xét nghiệm</strong></p><p>Model: <strong>CLINILOG V4</strong></p><p>Hãng sản xuất: <strong>A&amp;T (Nhật Bản)</strong></p><p><strong>Hệ thống CLINILOG phát triển để cải tiến chu trình làm việc của phòng XN</strong></p><p>Tại phòng XN chủ chốt, điều kiện cần cho cải tiến chu trình làm việc là gì ? Làm thế nào để triển khai ?</p><p>Câu trả lời là <strong>CLINILOG V4</strong></p><p>Với chu trình xét nghiệm: Mẫu đến =&gt; Ly tâm =&gt; Mở nắp =&gt; Chia tách =&gt; Sắp xếp =&gt; Thứ tự ưu tiên =&gt; Chạy xét nghiệm trên máy =&gt; Chạy lại =&gt; Lưu mẫu và loại bỏ</p><p><strong>CLINILOG V4 có thể thực hiện toàn bộ chu trình trên với các ưu điểm sau:</strong></p><p><strong>Hoạt động một bước dừng</strong></p><p>Tối thiểu hóa sự di chuyển của KTV và tập trung vào quản lý hoạt động của hệ thống. Giảm tải công việc cho KTV, rút ngắn thời gian trả kết quả xét nghiệm và cải thiện chất lượng.</p><p><strong>Tốc độ cao</strong></p><p>CLINILOG V4 hoạt động với tốc độ cao mà không ảnh hưởng đến công suất và kết quả XN</p><p><strong>Tiết kiệm không gian</strong></p><p>Hệ thống tốc độ cao và mạnh mẽ chỉ yêu cầu không gian ở mức tối thiểu. Cấu hình hệ thống được xây dựng mô phỏng theo yêu cầu đa dạng của khách hàng.</p> | [[rows.cauHinhCoBan]:unprocessed] | [[rows.cauHinhNangCao]:unprocessed] | [[rows.thongSoKyThuat]:unprocessed] | [[rows.dichVuDinhKem]:unprocessed] | [[rows.linhKien]:unprocessed] |  |  |  | Công ty TNHH Thiết bị Việt Ba | 2020-11-27T16:00:48.515 | Công ty TNHH Thiết bị Việt Ba | 2021-01-07T09:55:43.076
3972 | 2. Thiết bị hồi sức cấp cứu |  | Máy hút dịch chạy điện | BAYOKA | HD |  | Việt Nam | Công Ty TNHH Sản Xuất Thương Mại Dịch Vụ Tân Thái Bình Dương |  |  | CÔNG TY TNHH SẢN XUẤT THƯƠNG MẠI DỊCH VỤ TÂN THÁI BÌNH DƯƠNG | Việt Nam | Nhóm null |  |  | 550000 | t | Chiếc | false | 2020-11-14 | 2020-12-31 | <p>MÁY HÚT DỊCH MINI DÙNG HỖ TRỢ HÚT SẠCH DỊCH ĐÀM NHỚT TRONG ĐƯỜNG HÔ HẤP&nbsp;&nbsp;</p> | [[rows.cauHinhCoBan]:unprocessed] | [[rows.cauHinhNangCao]:unprocessed] | [[rows.thongSoKyThuat]:unprocessed] | [[rows.dichVuDinhKem]:unprocessed] | [[rows.linhKien]:unprocessed] |  |  |  | CÔNG TY TNHH SẢN XUẤT THƯƠNG MẠI DỊCH VỤ TÂN THÁI BÌNH DƯƠNG | 2020-11-14T10:40:46.282 | CÔNG TY TNHH SẢN XUẤT THƯƠNG MẠI DỊCH VỤ TÂN THÁI BÌNH DƯƠNG | 2020-12-31T00:00:11.853
3973 | 7. Thiết bị chuyên khoa xét nghiệm |  | Máy xét nghiệm sinh hóa bán tự động | Máy phân tích sinh hóa bán tự động | HTI BioChem SA |  | Mỹ | High Technology Inc (HTI) |  |  | CÔNG TY TNHH THIẾT BỊ VÀ ĐẦU TƯ Y TẾ PHƯƠNG NAM | Mỹ | Nhóm 3 |  |  | 118000000 | t | Chiếc | true | 2020-11-09 | 2021-12-31 | <p>Máy phân tích sinh hóa bán tự động</p><p>Model: HTI&nbsp;BioChem SA</p><p>Hãng sản xuất:&nbsp;High Technology Inc., Mỹ</p> | [[rows.cauHinhCoBan]:unprocessed] | [[rows.cauHinhNangCao]:unprocessed] | [[rows.thongSoKyThuat]:unprocessed] | [[rows.dichVuDinhKem]:unprocessed] | [[rows.linhKien]:unprocessed] |  |  |  | CÔNG TY TNHH THIẾT BỊ VÀ ĐẦU TƯ Y TẾ PHƯƠNG NAM | 2020-11-09T16:57:36.766 | CÔNG TY TNHH THIẾT BỊ VÀ ĐẦU TƯ Y TẾ PHƯƠNG NAM | 2021-01-23T15:21:54.766
3974 | 7. Thiết bị chuyên khoa xét nghiệm |  | Máy xét nghiệm khí máu | I-smartcare 10 | i-Smart 300 |  | Hàn Quốc | i-SENS, Inc. |  |  | CÔNG TY TNHH VIKO HEALTHCARE |  | Nhóm null |  |  | 650000000 | t | Chiếc | true | 2021-01-13 | 2021-12-31 | <p><strong>Các thông số khí máu</strong></p><p><br></p><p>·&nbsp;&nbsp;&nbsp;&nbsp;&nbsp;Dải đocác thông số:</p><p>·&nbsp;&nbsp;&nbsp;&nbsp;&nbsp;pH: 6.500~7.800</p><p>·&nbsp;&nbsp;&nbsp;&nbsp;&nbsp;pCO2: 5.0~150.0 mmHg</p><p>·&nbsp;&nbsp;&nbsp;&nbsp;&nbsp;pO2: 10~680 mmHg</p><p>·&nbsp;&nbsp;&nbsp;&nbsp;&nbsp;Na+: 80~200 mmol/L</p><p>·&nbsp;&nbsp;&nbsp;&nbsp;&nbsp;K+: 0.1~20.0 mmol/L</p><p>·&nbsp;&nbsp;&nbsp;&nbsp;&nbsp;Ca2+: 0.25~5.00 mmol/L</p><p>·&nbsp;&nbsp;&nbsp;&nbsp;&nbsp;Cl-: 50~150 mmol/L</p><p>·&nbsp;&nbsp;&nbsp;&nbsp;&nbsp;Glu: 5~500 mg/dL</p><p>·&nbsp;&nbsp;&nbsp;&nbsp;&nbsp;Lac: 0.2~15.0 mmol/L</p><p>·&nbsp;&nbsp;&nbsp;&nbsp;&nbsp;Hct: 10~70%&nbsp;</p><p>·&nbsp;&nbsp;&nbsp;&nbsp;&nbsp;Các thông số tínhtoán: pH(T), pCO2(T), pO2(T), tCO2, HCO3-, HCO3-(std), BE(ecf), BE(B), Anion gap(K), tHb, sO2, Ca2+(7.4), pO2(A-a)</p><p>·&nbsp;&nbsp;&nbsp;&nbsp;&nbsp;Loại mẫu: máu toàn phần trongốngHeparin</p><p>·&nbsp;&nbsp;&nbsp;&nbsp;&nbsp;Thể tích mẫu: 100 µL</p><p>·&nbsp;&nbsp;&nbsp;&nbsp;&nbsp;Thời gian phân tích mẫu: 50 giây</p><p>&nbsp;</p> | [[rows.cauHinhCoBan]:unprocessed] | [[rows.cauHinhNangCao]:unprocessed] | [[rows.thongSoKyThuat]:unprocessed] | [[rows.dichVuDinhKem]:unprocessed] | [[rows.linhKien]:unprocessed] |  |  |  | CÔNG TY TNHH VIKO HEALTHCARE | 2021-01-13T17:08:42.152 | CÔNG TY TNHH VIKO HEALTHCARE | 2021-01-13T17:08:42.273
3975 | 2. Thiết bị hồi sức cấp cứu |  | Máy theo dõi bệnh nhân 6 thông số | Máy theo dõi bệnh nhân 6 thông số | BSM-3763 |  | Nhật Bản | Nihon Kohden Corporation |  | ["2019","2020"] | CÔNG TY TNHH THIẾT BỊ Y TẾ NHẬT NAM | Nhật Bản | Nhóm 3 |  |  | 250000000 | t | Chiếc | true | 2020-11-02 | 2020-12-31 | <p><strong><u>Phù hợp để bên cạnh bạn: Màn hình hiển thị rộng 15 inch:</u></strong></p> <p><em>Lắp đặt linh hoạt</em></p> <ul> <li>Gọn nhẹ có màn hình rộng nhưng chân đế nhỏ. Có thể đặt&nbsp; máy ở bất kì đâu để thuận tiện chăm sóc bệnh nhân hiệu quả nhất.</li> <li>Lựa chọn thêm bộ wireless LAN: Máy theo dõi di động khi kèm bộ wireless LAN</li> </ul> <p><em>Lựa chọn các thông số linh hoạt:</em> Các thông số chính xác bạn cần cho ICU, CCU, OR và ER</p> <p><em>Chất lượng cao:</em> Thiết kế chắc chắn và sản phẩm chất lượng có tuổi thọ sử dụng cao.</p> <p><em>Hoạt động trực quan:</em> Màn hình chạm cho phép truy cập trực tiếp những gì bạn muốn</p> <p><strong><u>Các đặc điểm chung của máy theo dõi bệnh nhân Nihon Kohden.</u></strong></p> <p>Hệ thống cáp thông minh – công nghệ kết nối mới: Khi bạn cắm Cáp thông minh vào ổ nối đa chức năng, nó tự động xác nhận loại thông số và bắt đầu đo. Sự kết hợp giữa các thông số cơ bản cố định và thông số kết nối linh hoạt cho phép theo dõi linh hoạt cho từng trường hợp bệnh nhân. Bạn có thể hoàn thiện bộ kết nối linh hoạt với mức giá tối thiểu mà không phải khó chịu với hệ thống kết nối truyền thống.</p> <p><strong><u>Máy theo dõi chất lượng cao tăng cường độ chính xác</u></strong></p> <p><em>PWTT kích hoạt đo NIBP:</em> Dùng cho bệnh nhân không cần theo dõi huyết áp xâm nhập.</p> <p><em>Dễ dàng xem lại bằng cách truy cập vào dữ liệu lịch sử: </em>Lên tới 24 giờ (lựa chọn thêm 72 giờ) của 5 vết sóng lựa chọn. Bảng xu hướng tín hiệu sống, bảng xu hướng NIBP, đồ thị xu hướng, gọi lại loạn nhịp, hiển thị hoàn toàn, và lịch sử báo động được cung cấp để xem lại toàn diện</p> <p><strong><u>Mạng lưới các máy theo dõi bệnh nhân:</u></strong></p> <p>Chức năng chuỗi giường bệnh cho phép bạn theo dõi giường khác kể cả khi không có máy monitor trung tâm.&nbsp;</p> <p><em>Cổng HL7:</em> Cổng HL7 kết nối mạng lưới monitor LS-NET tới bệnh viện và hệ thống thông tin y tế (HIS, CIS).</p> | [[rows.cauHinhCoBan]:unprocessed] | [[rows.cauHinhNangCao]:unprocessed] | [[rows.thongSoKyThuat]:unprocessed] | [[rows.dichVuDinhKem]:unprocessed] | [[rows.linhKien]:unprocessed] |  |  |  | CÔNG TY TNHH THIẾT BỊ Y TẾ NHẬT NAM | 2020-11-10T10:15:08.980 | CÔNG TY TNHH THIẾT BỊ Y TẾ NHẬT NAM | 2020-12-31T00:00:03.242
3976 | 13. Thiết bị dùng chung |  | Bàn/ Ghế/ Tủ y tế | XE ĐẨY Y DỤNG CỤ ĐA NĂNG | MX28PRO |  | Đài Loan | Machan International Co., Ltd |  | ["2020"] | CÔNG TY CỔ PHẦN TRANG THIẾT BỊ Y TẾ NGUYÊN QUỐC | Đài Loan | Nhóm 6 |  |  | 31960000 | t | Chiếc | true | 2020-11-14 | 2021-06-30 | <p><strong>Model: MX28PRO</strong></p><p><strong>Hãng sản xuất: Machan International Co., Ltd</strong></p><p><strong>Xuất xứ: Đài Loan</strong></p><p><strong>Hàng mới 100%</strong></p><p><strong>Năm sản xuất: 2020</strong></p><p><strong><em><u>Cấu hình bao gồm:</u></em></strong></p><ul><li>01 Thiết bị chính</li><li>01 Tay đẩy</li><li>01 Cọc truyền dịch</li><li>01 Bình hủy kim tiêm (1.76L)</li><li>02 Sọc đựng rác (9L)</li><li>01 Bộ chia ngăn kéo nhỏ P-FD3</li></ul><p>01 Bộ chia ngăn kéo lớn P-FD6</p> | [[rows.cauHinhCoBan]:unprocessed] | [[rows.cauHinhNangCao]:unprocessed] | [[rows.thongSoKyThuat]:unprocessed] | [[rows.dichVuDinhKem]:unprocessed] | [[rows.linhKien]:unprocessed] |  |  |  | CÔNG TY CỔ PHẦN TRANG THIẾT BỊ Y TẾ NGUYÊN QUỐC | 2021-01-04T18:49:09.490 | CÔNG TY CỔ PHẦN TRANG THIẾT BỊ Y TẾ NGUYÊN QUỐC | 2021-01-04T18:49:09.539
3977 | 2. Thiết bị hồi sức cấp cứu |  | Máy theo dõi bệnh nhân 5 thông số | Máy theo dõi bệnh nhân 5 thông số | PVM-4763 |  | Nhật Bản | Nihon Kohden Corporation |  | ["2019","2020"] | CÔNG TY TNHH THIẾT BỊ Y TẾ Y NHẬT |  | Nhóm 3 |  |  | 170000000 | t | Chiếc | true | 2020-11-04 | 2021-06-30 | <p>Máy theo dõi bệnh nhân PVM-4000 series điều khiển bằng màn hình cảm ứng kích thước 10.4 inch.</p><p>Thiết bị dung nguồn 220V trực tiếp hoặc pin xạc nạp đầy hoạt động dài tới 6h, kích thước nhỏ gọn chỉ với 276 x 237 x 143mm, trọng lượng khoảng 3.3kg</p> | [[rows.cauHinhCoBan]:unprocessed] | [[rows.cauHinhNangCao]:unprocessed] | [[rows.thongSoKyThuat]:unprocessed] | [[rows.dichVuDinhKem]:unprocessed] | [[rows.linhKien]:unprocessed] |  |  |  | CÔNG TY TNHH THIẾT BỊ Y TẾ Y NHẬT | 2020-11-04T15:10:11.271 | CÔNG TY TNHH THIẾT BỊ Y TẾ Y NHẬT | 2021-01-06T14:19:18.786
3978 | 1. Thiết bị chẩn đoán hình ảnh |  | Hệ thống thu nhận ảnh kỹ thuật số cho máy X- quang | Hệ thống X-quang kỹ thuật số | CXDI-701C |  | Nhật Bản | Canon Inc. |  | ["2019","2020","2021"] | CÔNG TY TNHH THƯƠNG MẠI VÀ DỊCH VỤ KỸ THUẬT NHẬT KHOA | Nhật Bản | Nhóm 1 |  |  | 1 | f | Chiếc | true | 2021-01-07 | 2022-01-07 | <p><em>Tấm nhận ảnh CXDI 710C mang đến một cách vận hành trực quan, dộ nhạy cao, chất lượng hình ảnh tuyệt vời, khối lượng nhẹ và được bao phủ bởi lớp vỏ kháng nước. </em>Được cấu tạo từ hợp chất các bon siêu nhẹ nên cân nặng của tấm nhận ảnh CXDI chỉ đạt mức 2.3kg (bao gồm cả pin)</p><p><em>Tấm nhận ảnh Canon CXDI- là người bạn tuyệt vời cho việc thăm khám trong lâm sàng.</em></p> | [[rows.cauHinhCoBan]:unprocessed] | [[rows.cauHinhNangCao]:unprocessed] | [[rows.thongSoKyThuat]:unprocessed] | [[rows.dichVuDinhKem]:unprocessed] | [[rows.linhKien]:unprocessed] |  |  |  | CÔNG TY TNHH THƯƠNG MẠI VÀ DỊCH VỤ KỸ THUẬT NHẬT KHOA | 2021-01-07T10:01:38.478 | CÔNG TY TNHH THƯƠNG MẠI VÀ DỊCH VỤ KỸ THUẬT NHẬT KHOA | 2021-01-07T10:04:09.675
3979 | 7. Thiết bị chuyên khoa xét nghiệm |  | Máy xét nghiệm điện giải | I-SMART 30 PRO | i-Smart 30 PRO |  | Hàn Quốc | i-SENS, Inc. |  |  | CÔNG TY TNHH VIKO HEALTHCARE |  | Nhóm null |  |  | 235000000 | t | Chiếc | true | 2021-01-13 | 2021-12-31 | <p><strong><u>Thông số kỹ thuật</u>điện giải</strong></p><p>·&nbsp;&nbsp;&nbsp;&nbsp;Các thông số đo:</p><p>o&nbsp;Na+: dải đo 20 ~ 250 mmol/L, độ phân giải 1</p><p>o&nbsp;K+: dải đo 0.5 ~ 20 mmol/L, độ phân giải 0.1</p><p>o&nbsp;Cl-: dải đo 20 ~ 250 mmol/L, độ phân giải 1</p><p>·&nbsp;&nbsp;&nbsp;&nbsp;Mẫu đo: máu toàn phần, huyết thanh, huyết tương</p><p>·&nbsp;&nbsp;&nbsp;&nbsp;Thể tích mẫu: 60 ul</p><p>·&nbsp;&nbsp;&nbsp;&nbsp;Lấy mẫu: hút mẫu lên</p><p>·&nbsp;&nbsp;&nbsp;&nbsp;Mẫu chứa trong: xy-lanh, ống mao dẫn</p><p>·&nbsp;&nbsp;&nbsp;&nbsp;Thờ gian phân tích: 35 giây</p><p>·&nbsp;&nbsp;&nbsp;&nbsp;Nhiệt độ đo: 37 +/- 0.2 độ C</p><p>·&nbsp;&nbsp;&nbsp;&nbsp;Nguyên lý đo: ISE trực tiếp</p> | [[rows.cauHinhCoBan]:unprocessed] | [[rows.cauHinhNangCao]:unprocessed] | [[rows.thongSoKyThuat]:unprocessed] | [[rows.dichVuDinhKem]:unprocessed] | [[rows.linhKien]:unprocessed] |  |  |  | CÔNG TY TNHH VIKO HEALTHCARE | 2021-01-13T17:11:36.075 | CÔNG TY TNHH VIKO HEALTHCARE | 2021-01-13T17:11:36.129
3980 | 1. Thiết bị chẩn đoán hình ảnh |  | Hệ thống kết nối chẩn đoán hình ảnh | Máy đo Thính Lực và Nhĩ Lượng | r35c |  | Italy | Resonance Audiology |  | ["2021"] | CÔNG TY TNHH DAEWON PHARMACEUTICAL | Italy | Nhóm 1 |  |  | 450000000 | t | Cái | true | 2021-01-07 | 2022-01-07 | <p class="ql-align-center"><strong>MÁY ĐO THÍNH LỰC + NHĨ LƯỢNG</strong></p><p><strong>Model : R35c</strong></p><p><strong>Hãng sản xuất : Resonance- Italia</strong></p><p><strong>Tình trạng : Hàng mới 100% , sản xuất tại chính quốc</strong></p><p><strong>Thời gian bảo hành : 36 tháng</strong></p><p class="ql-align-center"><br></p><p><span style="color: rgb(0, 0, 0);">&nbsp;&nbsp;-Kênh : 2 kênh độc lập</span></p><p><span style="color: rgb(0, 0, 0);">-Output: Air L/R hoặc L+R/ Bone/Free Field</span></p><p><span style="color: rgb(0, 0, 0);">-Max HL Air/Bone: 120 dB HL/ 80dB HL</span></p><p><span style="color: rgb(0, 0, 0);">-Freq.Range Air/Bone : 125-12500Hz/250-8000Hz</span></p><p><span style="color: rgb(0, 0, 0);">-Bước suy giảm :1,2 hoặc 5dB</span></p><p><span style="color: rgb(0, 0, 0);">-Âm thanh trình bày : Manual or Reverse, Pulse</span></p><p><span style="color: rgb(0, 0, 0);">-Tín hiệu: Warble, NBN,WN, External,Mike, dữ liệu thính lực lời trong thẻ SD</span></p><p><span style="color: rgb(0, 0, 0);">-Kích thước: 37X29X18cm</span></p><p><span style="color: rgb(0, 0, 0);">-Trọng lượng : 3.5 kg</span></p><p><span style="color: rgb(0, 0, 0);">-Đo nhĩ lượng&nbsp;: tự động</span></p><p>-Tần số đầu dò : 226,678,800 và 1000 Hz</p><p>&nbsp;&nbsp;<strong>CÁC LOẠI TEST </strong>: Đo nhĩ lượng, Đo phản xạ , Decay với màn hình Non Acoustic, Kiễm tra nhanh với giao thức có thể chỉnh sửa ,Sang lọc nhanh , ARLT,ETF (Tương Tác, perforated and patulous membrane), Growth-DLI, Thính lực tinh khiết, Đo thính lực tự động, ABLB,&nbsp;Đo thính lực bằng lời nói, stenger, DLI, SISI, Bekesy, Tone Decay, MLB, Đa Tần Số (Ù Tai) , GAP, DLF</p> | [[rows.cauHinhCoBan]:unprocessed] | [[rows.cauHinhNangCao]:unprocessed] | [[rows.thongSoKyThuat]:unprocessed] | [[rows.dichVuDinhKem]:unprocessed] | [[rows.linhKien]:unprocessed] |  |  |  | CÔNG TY TNHH DAEWON PHARMACEUTICAL | 2021-01-07T10:01:54.978 | CÔNG TY TNHH DAEWON PHARMACEUTICAL | 2021-01-07T10:01:55.675
3981 | 2. Thiết bị hồi sức cấp cứu |  | Bơm tiêm điện | Bơm tiêm điện Agilia SP VN | Agilia SP VN |  | Pháp | Fresenius Kabi AG |  |  | CÔNG TY TNHH Y TẾ VIỆT TIẾN | Pháp | Nhóm 1 |  |  | 35000000 | t | Chiếc | true | 2021-01-15 | 2021-06-30 | <p><span style="color: rgb(0, 0, 0); background-color: inherit;">&nbsp;Bơm tiêm điện tự động</span></p> | [[rows.cauHinhCoBan]:unprocessed] | [[rows.cauHinhNangCao]:unprocessed] | [[rows.thongSoKyThuat]:unprocessed] | [[rows.dichVuDinhKem]:unprocessed] | [[rows.linhKien]:unprocessed] |  |  |  | CÔNG TY TNHH Y TẾ VIỆT TIẾN | 2020-12-01T11:28:57.427 | CÔNG TY TNHH Y TẾ VIỆT TIẾN | 2021-01-15T14:59:32.824
3982 | 2. Thiết bị hồi sức cấp cứu |  | Máy theo dõi huyết động | Máy đo cung lượng tim xâm lấn tối thiểu (3 chức năng) | PC4000+PC4510+PC5140 |  | Đức | Pulsion Medical Systems SE (thuộc Maquet Critical Care AB, Getinge Group) |  | ["2020","2021"] | CÔNG TY TNHH SẢN XUẤT VÀ THƯƠNG MẠI TRƯỜNG THUỶ | Đức | Nhóm 3 |  |  | 1800000000 | t | Bộ | true | 2021-01-25 | 2021-12-31 | <p>Máy sử dụng 3 công nghệ khác nhau:</p><p>- Công nghệ ProAQT: Cho phép theo dõi thông số huyết động dựa trên đương artline theo huyết IBP trên monitor theo dõi bệnh nhân, dùng cho nhóm bệnh tiền sốc, bắt đầu vào giai đoạn sốc và bệnh nhân trong quá trình phẫu thuật.</p><p>- Công nghệ PiCCO: Kết hợp hai phương pháp phân tích đường viền xung mạch và phương pháp hòa loãng nhiệt qua phổi, dùng theo dõi các thông số huyết động và nước ngoài mạch trong phổi để đánh giá phù phổi.</p><p>- Công nghệ LiMON: Đánh giá chức năng gan dùng cho bệnh nhân cắt gan và ghép gan.</p> | [[rows.cauHinhCoBan]:unprocessed] | [[rows.cauHinhNangCao]:unprocessed] | [[rows.thongSoKyThuat]:unprocessed] | [[rows.dichVuDinhKem]:unprocessed] | [[rows.linhKien]:unprocessed] |  |  |  | CÔNG TY TNHH SẢN XUẤT VÀ THƯƠNG MẠI TRƯỜNG THUỶ | 2020-11-24T09:53:18.604 | CÔNG TY TNHH SẢN XUẤT VÀ THƯƠNG MẠI TRƯỜNG THUỶ | 2021-01-25T08:15:59.535
3983 | 10. Thiết bị thăm dò chức năng |  | Máy đo chức năng hô hấp | Phế dung kế | Datospir Touch Easy T |  |  | Sibel S.A.U. |  | ["2020"] | CÔNG TY CỔ PHẦN TRANG THIẾT BỊ Y TẾ NGUYÊN QUỐC | Tây Ban Nha | Nhóm 3 |  |  | 153200000 | f | Bộ | true | 2020-12-28 | 2020-12-31 | <p><strong>Model: Datospir Touch Easy T</strong></p><p><strong>Hãng sản xuất: Sibel S.A.U</strong></p><p><strong> Xuất xứ: Tây Ban Nha</strong></p><p><strong>Hàng mới 100%</strong></p><p><strong>Năm sản xuất: 2020</strong></p><p><strong><em><u>Cấu hình bao gồm:</u></em></strong></p><p><span style="color: black;">- 01 Máy chính.</span></p><p><span style="color: black;"> - 01 Bộ chuyển khí loại: Turbine (tua-bin)</span></p><p><span style="color: black;"> - Phần mềm đo chức năng hô hấp W20s (bản đầy đủ)</span></p><p><span style="color: black;"> - Kết nối dữ liệu: Kết nối với máy in bên ngoài hay PC qua cổng USB</span></p><p><span style="color: black;"> - Phụ kiện:</span></p><p><span style="color: black;"> + Giấy in nhiệt 110 x 50 mm</span></p><p><span style="color: black;"> + Ống ngậm (có thể tái sử dụng)</span></p><p><span style="color: black;"> + Ống ngậm (bằng giấy): 25 cái</span></p><p><span style="color: black;"> + Cáp USB kết nối với PC/máy in</span></p><p><span style="color: black;"> + Kẹp mũi</span></p><p><span style="color: black;"> + Nguồn áp bên ngoài</span></p><p><span style="color: black;"> + Hướng dẫn sử dụng</span></p> | [[rows.cauHinhCoBan]:unprocessed] | [[rows.cauHinhNangCao]:unprocessed] | [[rows.thongSoKyThuat]:unprocessed] | [[rows.dichVuDinhKem]:unprocessed] | [[rows.linhKien]:unprocessed] |  |  |  | CÔNG TY CỔ PHẦN TRANG THIẾT BỊ Y TẾ NGUYÊN QUỐC | 2020-12-28T09:39:32.501 | CÔNG TY CỔ PHẦN TRANG THIẾT BỊ Y TẾ NGUYÊN QUỐC | 2020-12-31T00:00:03.727
3984 | 2. Thiết bị hồi sức cấp cứu |  | Máy theo dõi huyết động | Máy đo cung lượng tim xâm lấn tối thiểu (3 chức năng) | PC4000+PC4510+PC3040 |  | Đức | Pulsion Medical Systems SE (thuộc Maquet Critical Care AB, Getinge Group) |  | ["2020","2021"] | CÔNG TY TNHH SẢN XUẤT VÀ THƯƠNG MẠI TRƯỜNG THUỶ | Đức | Nhóm 3 |  |  | 1800000000 | t | Bộ | true | 2020-11-24 | 2021-12-31 | <p>Máy sử dụng 3 công nghệ khác nhau:</p><p>- Công nghệ ProAQT: Cho phép theo dõi thông số huyết động dựa trên đương artline theo huyết IBP trên monitor theo dõi bệnh nhân, dùng cho nhóm bệnh tiền sốc, bắt đầu vào giai đoạn sốc và bệnh nhân trong quá trình phẫu thuật.</p><p>- Công nghệ PiCCO: Kết hợp hai phương pháp phân tích đường viền xung mạch và phương pháp hòa loãng nhiệt qua phổi, dùng theo dõi các thông số huyết động và nước ngoài mạch trong phổi để đánh giá phù phổi.</p><p>- Công nghệ CeVOX: Dùng theo dõi nồng độ bão hòa oxy tĩnh mạch trung tâm liên tục theo thời gian thực</p> | [[rows.cauHinhCoBan]:unprocessed] | [[rows.cauHinhNangCao]:unprocessed] | [[rows.thongSoKyThuat]:unprocessed] | [[rows.dichVuDinhKem]:unprocessed] | [[rows.linhKien]:unprocessed] |  |  |  | CÔNG TY TNHH SẢN XUẤT VÀ THƯƠNG MẠI TRƯỜNG THUỶ | 2020-11-24T09:50:10.819 | CÔNG TY TNHH SẢN XUẤT VÀ THƯƠNG MẠI TRƯỜNG THUỶ | 2021-01-25T08:16:22.423
3985 | 13. Thiết bị dùng chung |  | Bàn/ Ghế/ Tủ y tế | XE ĐẨY Y DỤNG CỤ ĐA NĂNG | NC3405 |  |  | Machan International Co., Ltd |  | ["2020"] | CÔNG TY CỔ PHẦN TRANG THIẾT BỊ Y TẾ NGUYÊN QUỐC | Đài Loan | Nhóm 6 |  |  | 29960000 | t | Chiếc | true | 2020-11-14 | 2020-12-31 | <p><strong>Model: </strong><strong>NC3405</strong></p> <p><strong>Hãng sản xuất: Machan International Co., Ltd</strong><br /> <strong>Xuất xứ: </strong><strong>Đài Loan</strong></p> <p><strong>Hàng mới 100%</strong></p> <p><strong>Năm sản xuất: 2020</strong></p> <p><strong><em><u>Cấu hình bao gồm:</u></em></strong></p> <ul> <li><a name="_Hlk56186537">01 Thiết bị chính</a></li> <li>01 Tay đẩy</li> <li>01 Cọc truyền dịch</li> <li>01 Bình hủy kim tiêm (1.76L)</li> <li>02 Sọc đựng rác (9L)</li> <li>01 Bộ chia ngăn kéo nhỏ N-AD3</li> </ul> <p>01 Bộ chia ngăn kéo lớn N-AD6</p> | [[rows.cauHinhCoBan]:unprocessed] | [[rows.cauHinhNangCao]:unprocessed] | [[rows.thongSoKyThuat]:unprocessed] | [[rows.dichVuDinhKem]:unprocessed] | [[rows.linhKien]:unprocessed] |  |  |  | CÔNG TY CỔ PHẦN TRANG THIẾT BỊ Y TẾ NGUYÊN QUỐC | 2020-11-14T10:11:05.115 | CÔNG TY CỔ PHẦN TRANG THIẾT BỊ Y TẾ NGUYÊN QUỐC | 2020-12-31T00:00:03.738
3986 | 12. Thiết bị phục hồi chức năng - Vật lý trị liệu |  | Máy siêu âm trị liệu | MÁY SIÊU ÂM ĐIỀU TRỊ ĐA TẦN 2 KÊNH | BIOSONYC PRO |  | Italy | New Age |  | ["2020"] | Công ty cổ phần khoa học công nghệ Sơn phát | Italy | Nhóm 6 |  |  | 185000000 | t | Cái | false | 2020-10-24 | 2020-12-31 | <p><strong>Phụ kiện cung cấp theo máy</strong></p> <p>01 x Máy chính</p> <p>01 x Đầu dò siêu âm đa tần 1/3 MHz Ø 45 mm</p> <p>01 x Lọ gel dùng cho trị liệu siêu âm 250g</p> <p>01 x Dây nguồn</p> <p>01 x Hướng dẫn sử dụng với ảnh của ứng dụng</p> | [[rows.cauHinhCoBan]:unprocessed] | [[rows.cauHinhNangCao]:unprocessed] | [[rows.thongSoKyThuat]:unprocessed] | [[rows.dichVuDinhKem]:unprocessed] | [[rows.linhKien]:unprocessed] |  |  |  | Công ty cổ phần khoa học công nghệ Sơn phát | 2020-10-24T00:03:08.152 | Công ty cổ phần khoa học công nghệ Sơn phát | 2020-12-31T00:00:03.693
3987 | 1. Thiết bị chẩn đoán hình ảnh |  | Hệ thống kết nối chẩn đoán hình ảnh | Máy đo Nhĩ Lượng | r16m |  | Italy | Resonance Audiology |  | ["2021"] | CÔNG TY TNHH DAEWON PHARMACEUTICAL | Italy | Nhóm 1 |  |  | 350000000 | t | Cái | true | 2021-01-07 | 2023-01-07 | <p>·&nbsp;<strong>MÁY ĐO NHĨ LƯỢNG </strong></p><p>·&nbsp;<strong>Model : R16M</strong></p><p>·&nbsp;Hãng sản xuất : Resonance - Italia</p><p>·&nbsp;Tình trạng : Hàng mới 100%</p><p>·&nbsp;Thời gian bảo hành : 36 tháng</p><p>·&nbsp;Đo nhĩ lượng : Tự động</p><p>·&nbsp;Tần số đầu dò: 226 và 1000Hz</p><p>·&nbsp;Phạm vi tuân thủ : tại 226Hz 0.05 cho đến 7 ml; tại 1000Hz 0 cho đến 25 mmho</p><p>·&nbsp;Phạm vi áp suất :có thể lựa chọn +200/-400 daPa</p><p>·&nbsp;Đo phản xạ cùng bên : 4 tần số mỗi bên tai , từ 500 đến 4000 Hz, 110dB tối đa&nbsp;(khi đo phản xạ cơ bàn đạp)</p><p>·&nbsp;Đo phản xạ đối bên : 4 tần số mỗi bên tai , từ 500 đến 4000 Hz, 115dB tối đa.(khi đo phản xạ cơ bàn đạp)</p><p>·&nbsp;Phản xạ kích thích : Fixed, Auto, Screening(khi đo phản xạ cơ bàn đạp)</p><p>&nbsp;</p><p><strong><u>Các loại test hiển thị : </u></strong></p><p>Đo nhĩ lượng, với màn hình&nbsp;cảm ứng 8inch&nbsp;ko có âm thanh , Kiểm tra nhanh với các giao thức có thể chỉnh sửa.</p><p>&nbsp;&nbsp;&nbsp;<strong><u>Tính năng:</u></strong></p><p>·&nbsp;In kết quả qua phần mềm tích hợp với máy tính, hiển thị logo , địa chỉ thông tin phòng khám , bệnh viện, bệnh nhân.</p><p>·&nbsp;Ghi kết luận bằng Font tiếng Việt có dấu</p><p>·&nbsp;Lưu trữ dữ liệu bệnh nhân</p><p>·&nbsp;Thích hợp khám di động hoặc cố định</p><p>·&nbsp;Cho kết quả nhanh và chính xác </p><p><strong><u>Cấu hình:</u></strong></p><p>* Máy chính : 01.</p><p>* Đầu đo nhĩ lượng : 01</p><p>* Đầu đo đối bên : 01.</p><p>* Bộ núm tai : từ 6mm đến 15mm: 01</p><p>* Dây nguồn : 01.</p><p>* Đế Craddle&nbsp;: 01</p><p>* <strong><em>Phần mềm</em></strong></p><p>* Bộ nhớ trong</p><p>* Túi đựng máy : 01</p><p><strong><em>* Bút cảm ứng : 01</em></strong></p><p><strong><em>Chú ý : Đo phản xạ cơ bàn đạp option thêm phần mềm)</em></strong></p> | [[rows.cauHinhCoBan]:unprocessed] | [[rows.cauHinhNangCao]:unprocessed] | [[rows.thongSoKyThuat]:unprocessed] | [[rows.dichVuDinhKem]:unprocessed] | [[rows.linhKien]:unprocessed] |  |  |  | CÔNG TY TNHH DAEWON PHARMACEUTICAL | 2021-01-07T10:08:22.279 | CÔNG TY TNHH DAEWON PHARMACEUTICAL | 2021-01-07T10:08:22.981
3988 | 7. Thiết bị chuyên khoa xét nghiệm |  | Máy xét nghiệm khí máu | Máy xét nghiệm khí máu, điện giải, Glucose, Lactate Eschweiler - CombiLine | CombiLine |  | Đức | Eschweiler GmbH & Co. KG |  | ["2018","2019","2020"] | CÔNG TY CỔ PHẦN ĐẦU TƯ NAM VIỆT THÁI SƠN | Đức | Nhóm 3 |  |  | 650000000 | t | Chiếc | false | 2020-11-16 | 2021-11-16 | <p>Hệ thống xét nghiệm khí máu&nbsp;COMBILINE rất đáng giá. Gọn nhẹ, đầy đủ chức năng và ổn định cao. Hệ thống COMBILINE cung cấp cho khách hàng một khái niệm tổng hợp đã được chứng minh. Việc kết hợp sử dụng hóa chất hiệu chuẩn và hóa chất khí máu&nbsp;rất đơn giản, chính xác đem đến một sự ổn định cao. Hệ thống xét nghiệm luôn sẵn sàng sử dụng, thực hiện lấy mẫu khi cần. Vì thế, hệ thống xét nghiệm khí máu COMBILINE dễ dàng sử dụng.</p><p>Tính linh hoạt là một lợi thế rõ ràng trong sự phát triển vượt bậc về y học ngày nay. Bạn có thể chọn 10 thông số có sẵn một cách dễ dàng và tùy chọn theo nhu cầu của mình.</p><p>Việc thay thế liên tục&nbsp;là không cần thiết khi hệ thống COMBILINE đạt được sự ổn định cần thiết, điện cực dễ dàng thay thế, tuổi thọ cao và bảo trì dễ dàng.</p> | [[rows.cauHinhCoBan]:unprocessed] | [[rows.cauHinhNangCao]:unprocessed] | [[rows.thongSoKyThuat]:unprocessed] | [[rows.dichVuDinhKem]:unprocessed] | [[rows.linhKien]:unprocessed] |  |  |  | CÔNG TY CỔ PHẦN ĐẦU TƯ NAM VIỆT THÁI SƠN | 2020-11-16T16:17:34.885 | CÔNG TY CỔ PHẦN ĐẦU TƯ NAM VIỆT THÁI SƠN | 2021-01-27T10:13:33.676
3989 | 7. Thiết bị chuyên khoa xét nghiệm |  | Máy xét nghiệm nước tiểu | Máy xét nghiệm nước tiểu | U-AQ Smart |  | Hàn Quốc | Humasis Co.Ltd |  | ["2019","2020"] | Công ty Cổ phần Đầu tư và Phát triển Y tế An Sinh | Hàn Quốc | Nhóm 6 |  |  | 28000000 | t | Chiếc | true | 2020-11-09 | 2020-12-31 | <p><b><u>Tính năng nổi bật:</u></b><br /> · Tốc độ 300 test/h,&nbsp; max 800 test/h<br /> · Sử dụng được các loại que:1,2,3,4,5, 10, 11 và 12 thống số<br /> <br /> &nbsp;</p> | [[rows.cauHinhCoBan]:unprocessed] | [[rows.cauHinhNangCao]:unprocessed] | [[rows.thongSoKyThuat]:unprocessed] | [[rows.dichVuDinhKem]:unprocessed] | [[rows.linhKien]:unprocessed] |  |  |  | Công ty Cổ phần Đầu tư và Phát triển Y tế An Sinh | 2020-11-09T11:37:33.398 | Công ty Cổ phần Đầu tư và Phát triển Y tế An Sinh | 2020-12-31T00:00:03.251
3990 | 13. Thiết bị dùng chung |  | Bàn/ Ghế/ Tủ y tế | XE ĐẨY Y DỤNG CỤ ĐA NĂNG | MX34PRO |  |  | Machan International Co., Ltd |  | ["2020"] | CÔNG TY CỔ PHẦN TRANG THIẾT BỊ Y TẾ NGUYÊN QUỐC | Đài Loan | Nhóm 6 |  |  | 35960000 | t | Chiếc | true | 2020-11-14 | 2020-12-31 | <p><strong>Model: MX</strong><strong>34</strong><strong>PRO</strong></p> <p><strong>Hãng sản xuất: Machan International Co., Ltd</strong><br /> <strong>Xuất xứ: </strong><strong>Đài Loan</strong></p> <p><strong>Hàng mới 100%</strong></p> <p><strong>Năm sản xuất: 2020</strong></p> <p><strong><em><u>Cấu hình bao gồm:</u></em></strong></p> <ul> <li><a name="_Hlk56186537">01 Thiết bị chính</a></li> <li>01 Tay đẩy</li> <li>01 Cọc truyền dịch</li> <li>01 Bình hủy kim tiêm (1.76L)</li> <li>02 Sọc đựng rác (9L)</li> <li>01 Bộ chia ngăn kéo nhỏ P-FD3</li> </ul> <p>01 Bộ chia ngăn kéo lớn P-FD6</p> | [[rows.cauHinhCoBan]:unprocessed] | [[rows.cauHinhNangCao]:unprocessed] | [[rows.thongSoKyThuat]:unprocessed] | [[rows.dichVuDinhKem]:unprocessed] | [[rows.linhKien]:unprocessed] |  |  |  | CÔNG TY CỔ PHẦN TRANG THIẾT BỊ Y TẾ NGUYÊN QUỐC | 2020-11-14T10:07:55.168 | CÔNG TY CỔ PHẦN TRANG THIẾT BỊ Y TẾ NGUYÊN QUỐC | 2020-12-31T00:00:03.842
3991 | 2. Thiết bị hồi sức cấp cứu |  | Máy hút dịch chạy điện | MÁY HÚT DỊCH | Eurovac-H50 |  | Tây Ban Nha | Hersill, S.L. |  | ["2020"] | CÔNG TY CỔ PHẦN TRANG THIẾT BỊ Y TẾ NGUYÊN QUỐC | Tây Ban Nha | Nhóm 3 |  |  | 59000000 | t | Chiếc | true | 2020-11-14 | 2021-06-30 | <p><strong>Model: Eurovac-H50</strong></p><p><strong>Hãng sản xuất: Hersill, SL.</strong></p><p> <strong>Xuất xứ: Tây Ban Nha</strong></p><p><strong>Hàng mới 100%</strong></p><p><strong>Năm sản xuất: 2020</strong></p><p><strong><em><u>Cấu hình bao gồm:</u></em></strong></p><ul><li>01 Máy chính</li><li>01 Đầu hút yankauer và dây hút (8 x 13 mm)</li><li>02 Bình đựng 4 L bằng polycarbonate.</li><li>01 Hướng dẫn sử dụng</li></ul> | [[rows.cauHinhCoBan]:unprocessed] | [[rows.cauHinhNangCao]:unprocessed] | [[rows.thongSoKyThuat]:unprocessed] | [[rows.dichVuDinhKem]:unprocessed] | [[rows.linhKien]:unprocessed] |  |  |  | CÔNG TY CỔ PHẦN TRANG THIẾT BỊ Y TẾ NGUYÊN QUỐC | 2021-01-04T18:49:56.115 | CÔNG TY CỔ PHẦN TRANG THIẾT BỊ Y TẾ NGUYÊN QUỐC | 2021-01-04T18:49:56.160
3992 | 4. Thiết bị phòng mổ |  | Hệ thống phòng mổ tích hợp | Thiết bị hút khói khử mùi | LPT-SSE01 |  | Việt Nam | Công Ty TNHH Công Nghệ Long Phương |  | ["2020"] | CÔNG TY TNHH CÔNG NGHỆ LONG PHƯƠNG | Việt Nam | Nhóm 5 |  |  | 15000000 | t | Chiếc | true | 2020-10-20 | 2020-12-31 | <p>Máy hút khói khử mùi được thiết kế và lắp ráp bởi Công ty Công nghệ Long Phương. Với thiết kế đơn giản, dễ sử dụng an toàn và khả năng khử mùi tốt. Thiết bị dễ dàng tháo lắp khi vận chuyển lắp đặt. Đầu ống hút có thể điều chỉnh linh hoạt cho các vị trí hút khác nhau. Máy thích hợp sử dụng trong các phòng mổ, nha khoa, thẩm mỹ có sử dụng các thiết bị cắt đốt điện hoặc laser CO2.</p> <p>Sản phẩm được bảo hành 1 năm mọi hỏng hóc do lỗi của nhà sản xuất</p> <p>Giá công bố đã bảo gồm thuế giá trị gia tăng (VAT5%) và chi phí vận chuyển, lắp đặt.</p> | [[rows.cauHinhCoBan]:unprocessed] | [[rows.cauHinhNangCao]:unprocessed] | [[rows.thongSoKyThuat]:unprocessed] | [[rows.dichVuDinhKem]:unprocessed] | [[rows.linhKien]:unprocessed] |  |  |  | CÔNG TY TNHH CÔNG NGHỆ LONG PHƯƠNG | 2020-10-20T14:38:00.629 | CÔNG TY TNHH CÔNG NGHỆ LONG PHƯƠNG | 2020-12-31T00:00:03.821
3993 | 2. Thiết bị hồi sức cấp cứu |  | Máy theo dõi huyết động | Máy đo cung lượng tim xâm lấn tối thiểu (2 chức năng) | PC4000+PC4510 |  | Đức | Pulsion Medical Systems SE (thuộc Maquet Critical Care AB, Getinge Group) |  | ["2020","2021"] | CÔNG TY TNHH SẢN XUẤT VÀ THƯƠNG MẠI TRƯỜNG THUỶ | Đức | Nhóm 3 |  |  | 1500000000 | t | Bộ | true | 2020-11-24 | 2021-12-31 | <p>Máy sử dụng 2 công nghệ khác nhau:</p><p>- Công nghệ ProAQT: Cho phép theo dõi thông số huyết động dựa trên đương artline theo huyết IBP trên monitor theo dõi bệnh nhân, dùng cho nhóm bệnh tiền sốc, bắt đầu vào giai đoạn sốc và bệnh nhân trong quá trình phẫu thuật.</p><p>- Công nghệ PiCCO: Kết hợp hai phương pháp phân tích đường viền xung mạch và phương pháp hòa loãng nhiệt qua phổi, dùng theo dõi các thông số huyết động và nước ngoài mạch trong phổi để đánh giá phù phổi.</p> | [[rows.cauHinhCoBan]:unprocessed] | [[rows.cauHinhNangCao]:unprocessed] | [[rows.thongSoKyThuat]:unprocessed] | [[rows.dichVuDinhKem]:unprocessed] | [[rows.linhKien]:unprocessed] |  |  |  | CÔNG TY TNHH SẢN XUẤT VÀ THƯƠNG MẠI TRƯỜNG THUỶ | 2020-11-24T09:45:50.800 | CÔNG TY TNHH SẢN XUẤT VÀ THƯƠNG MẠI TRƯỜNG THUỶ | 2021-01-25T08:16:43.359
3994 | 7. Thiết bị chuyên khoa xét nghiệm |  | Máy xét nghiệm khí máu | Máy xét nghiệm khí máu -tHb Eschweiler - Modular Pro | Modular Pro |  | Đức | Eschweiler GmbH & Co. KG |  | ["2018","2019","2020"] | CÔNG TY CỔ PHẦN ĐẦU TƯ NAM VIỆT THÁI SƠN | Đức | Nhóm 3 |  |  | 450000000 | t | Chiếc | false | 2020-11-16 | 2021-11-16 | <p>Dòng máy Eschweiler Modular Pro cung cấp người dùng một khái niệm đã được chứng minh của Eschweiler về công nghệ phân tích khí máu và điện giải:</p><ul><li>Cấu trúc mô đun với cấu trúc điện cực linh hoạt</li><li>Cung cấp 11 thông số đo trực tiếp: pO<sub>2</sub>, pCO<sub>2</sub>, pH, K<sup>+</sup>, Na<sup>+</sup>, Ca<sup>++</sup>, Li<sup>+</sup>, Cl<sup>-</sup>, Glucose, Lactate, tHb</li><li>Hộp Eschweiler CalPack dùng hóa chất hiệu chuẩn</li><li>Màn hình cảm ứng lớn với các hướng dẫn rõ ràng</li><li>Cổng lấy mẫu dành cho ống capilary và ống syringe</li><li>Cổng đọc barcode dùng để nhập dữ liệu hóa chất</li><li>Quản lý bệnh nhân và dữ liệu QC</li><li>Kết nối qua cổng LAN (HL7)</li></ul> | [[rows.cauHinhCoBan]:unprocessed] | [[rows.cauHinhNangCao]:unprocessed] | [[rows.thongSoKyThuat]:unprocessed] | [[rows.dichVuDinhKem]:unprocessed] | [[rows.linhKien]:unprocessed] |  |  |  | CÔNG TY CỔ PHẦN ĐẦU TƯ NAM VIỆT THÁI SƠN | 2020-11-16T16:34:12.050 | CÔNG TY CỔ PHẦN ĐẦU TƯ NAM VIỆT THÁI SƠN | 2021-01-27T10:13:58.892
3995 | 4. Thiết bị phòng mổ |  | Máy điều trị vết thương bằng Plasma | Máy laser Q-Switched điều trị da liễu, thẩm mỹ da StarWalker | M031-3A/2 QX |  | Slovenia | Fotona d.o.o |  |  | CÔNG TY TNHH THƯƠNG MẠI & DỊCH VỤ VIỆT CAN | Slovenia | Nhóm 3 |  |  | 3700000000 | t | Bộ | false | 2021-01-07 | 2021-03-31 | <p>StarWalker QX (M031-3A/2 QX)</p><p>Hãng sản xuất: FOTONA - USA</p><p>Xuất xứ: Slovenia - EU</p><p><strong>&nbsp;Cấu hình</strong></p><p>-&nbsp;&nbsp;&nbsp;&nbsp;&nbsp;&nbsp;Máy chính: 01 bộ</p><p>-&nbsp;&nbsp;&nbsp;&nbsp;&nbsp;&nbsp;Tay cầm điều trị R28: 01 cái</p><p>-&nbsp;&nbsp;&nbsp;&nbsp;&nbsp;&nbsp;Cánh tay khớp nối: 01 cái</p><p>-&nbsp;&nbsp;&nbsp;&nbsp;&nbsp;&nbsp;Bàn đạp chân: 01 cái</p><p>-&nbsp;&nbsp;&nbsp;&nbsp;&nbsp;&nbsp;Chìa khóa mở máy: 01 cái</p><p>-&nbsp;&nbsp;&nbsp;&nbsp;&nbsp;&nbsp;Kính bảo vệ bác sỹ: 02 cái</p><p>-&nbsp;&nbsp;&nbsp;&nbsp;&nbsp;&nbsp;Kính bảo vệ bệnh nhân: 01 cái</p><p>-&nbsp;&nbsp;&nbsp;&nbsp;&nbsp;&nbsp;Phụ kiện khác: Ổn áp LIOA</p><p><br></p><p><strong>Đặc điểm chính:</strong></p><p>-&nbsp;&nbsp;&nbsp;&nbsp;&nbsp;&nbsp;Điều trị tất cả các loại tổn thương sắc tố và xóa tất cả các màu xăm</p><p>-&nbsp;&nbsp;&nbsp;&nbsp;&nbsp;&nbsp;Công nghệ Vacuum Cell mang lại tia bắn đồng đều</p><p>-&nbsp;&nbsp;&nbsp;&nbsp;&nbsp;&nbsp;Hiệu quả hơn với năng lượng xung đơn cao nhất</p><p>-&nbsp;&nbsp;&nbsp;&nbsp;&nbsp;&nbsp;Năng suất vượt trội với kích thước vết bắn lớn hơn</p><p>-&nbsp;&nbsp;&nbsp;&nbsp;&nbsp;&nbsp;Cách tay OPTOflex mang lại độ chính xác cao và nguồn laser ổn định</p><p>-&nbsp;&nbsp;&nbsp;&nbsp;&nbsp;&nbsp;Trẻ hóa da với phương pháp FRAC3 rất độc đáo</p> | [[rows.cauHinhCoBan]:unprocessed] | [[rows.cauHinhNangCao]:unprocessed] | [[rows.thongSoKyThuat]:unprocessed] | [[rows.dichVuDinhKem]:unprocessed] | [[rows.linhKien]:unprocessed] |  |  |  | CÔNG TY TNHH THƯƠNG MẠI & DỊCH VỤ VIỆT CAN | 2021-01-07T10:11:36.779 | CÔNG TY TNHH THƯƠNG MẠI & DỊCH VỤ VIỆT CAN | 2021-01-11T13:44:57.854
3996 | 7. Thiết bị chuyên khoa xét nghiệm |  | Máy xét nghiệm huyết học tự động | Máy xét nghiệm huyết học tự động 27 thông số ABX Pentra XL 80 | ABX Pentra XL 80 |  |  | HORIBA ABX SAS |  |  | Công ty TNHH DKSH Việt Nam | Pháp | Nhóm 3 |  |  | 1100000000 | t | Hệ thống | true | 2020-10-22 | 2021-01-15 | <p>Máy xét nghiệm huyết học tự động 27 thông số, 5 thành phần Bạch cầu.</p> <p>Công suất: 80 mẫu/ giờ</p> | [[rows.cauHinhCoBan]:unprocessed] | [[rows.cauHinhNangCao]:unprocessed] | [[rows.thongSoKyThuat]:unprocessed] | [[rows.dichVuDinhKem]:unprocessed] | [[rows.linhKien]:unprocessed] |  |  |  | Công ty TNHH DKSH Việt Nam | 2020-10-22T22:49:25.446 | Công ty TNHH DKSH Việt Nam | 2021-01-15T00:00:00.557
3997 | 2. Thiết bị hồi sức cấp cứu |  | Máy hút dịch chạy điện | MÁY HÚT DỊCH | Eurovac-H50 |  |  | Hersill, S.L. |  | ["2020"] | CÔNG TY CỔ PHẦN TRANG THIẾT BỊ Y TẾ NGUYÊN QUỐC | Tây Ban Nha | Nhóm 3 |  |  | 59000000 | t | Chiếc | true | 2020-11-14 | 2020-12-31 | <p><strong>Model: </strong><strong>Eurovac-H50</strong></p> <p><strong>Hãng sản xuất: Hersill, SL.</strong><br /> <strong>Xuất xứ: </strong><strong>Tây Ban Nha</strong></p> <p><strong>Hàng mới 100%</strong></p> <p><strong>Năm sản xuất: 2020</strong></p> <p><strong><em><u>Cấu hình bao gồm:</u></em></strong></p> <ul> <li>01 Máy chính</li> <li>01 Đầu hút yankauer và dây hút (8 x 13 mm)</li> <li>02 Bình đựng 4 L bằng polycarbonate.</li> <li>01 Hướng dẫn sử dụng</li> </ul> | [[rows.cauHinhCoBan]:unprocessed] | [[rows.cauHinhNangCao]:unprocessed] | [[rows.thongSoKyThuat]:unprocessed] | [[rows.dichVuDinhKem]:unprocessed] | [[rows.linhKien]:unprocessed] |  |  |  | CÔNG TY CỔ PHẦN TRANG THIẾT BỊ Y TẾ NGUYÊN QUỐC | 2020-11-13T17:33:58.848 | CÔNG TY CỔ PHẦN TRANG THIẾT BỊ Y TẾ NGUYÊN QUỐC | 2020-12-31T00:00:00.537
3998 | 2. Thiết bị hồi sức cấp cứu |  | Máy theo dõi huyết động | Máy đo cung lượng tim xâm lấn tối thiểu (4 chức năng) | PC4000+PC4510+PC3040+PC5140 |  | Đức | Pulsion Medical Systems SE (thuộc Maquet Critical Care AB, Getinge Group) |  | ["2020","2021"] | CÔNG TY TNHH SẢN XUẤT VÀ THƯƠNG MẠI TRƯỜNG THUỶ | Đức | Nhóm 3 |  |  | 2100000000 | t | Bộ | true | 2020-11-24 | 2021-12-31 | <p>Máy sử dụng 4 công nghệ khác nhau:</p><p>- Công nghệ ProAQT: Cho phép theo dõi thông số huyết động dựa trên đương artline theo huyết IBP trên monitor theo dõi bệnh nhân, dùng cho nhóm bệnh tiền sốc, bắt đầu vào giai đoạn sốc và bệnh nhân trong quá trình phẫu thuật.</p><p>- Công nghệ PiCCO: Kết hợp hai phương pháp phân tích đường viền xung mạch và phương pháp hòa loãng nhiệt qua phổi, dùng theo dõi các thông số huyết động và nước ngoài mạch trong phổi để đánh giá phù phổi.</p><p>- Công nghệ CeVOX: Dùng theo dõi nồng độ bão hòa oxy tĩnh mạch trung tâm liên tục theo thời gian thực</p><p>- Công nghệ LiMON: Đánh giá chức năng gan dùng cho bệnh nhân cắt gan và ghép gan.</p> | [[rows.cauHinhCoBan]:unprocessed] | [[rows.cauHinhNangCao]:unprocessed] | [[rows.thongSoKyThuat]:unprocessed] | [[rows.dichVuDinhKem]:unprocessed] | [[rows.linhKien]:unprocessed] |  |  |  | CÔNG TY TNHH SẢN XUẤT VÀ THƯƠNG MẠI TRƯỜNG THUỶ | 2020-11-24T09:43:27.488 | CÔNG TY TNHH SẢN XUẤT VÀ THƯƠNG MẠI TRƯỜNG THUỶ | 2021-01-25T08:17:42.583
3999 | 7. Thiết bị chuyên khoa xét nghiệm |  | Máy xét nghiệm khí máu | Máy xét nghiệm khí máu, điện giải, Glucose, Lactate Eschweiler - Modular Pro | Modular Pro |  | Đức | Eschweiler GmbH & Co. KG |  | ["2018","2019","2020"] | CÔNG TY CỔ PHẦN ĐẦU TƯ NAM VIỆT THÁI SƠN | Đức | Nhóm 3 |  |  | 750000000 | t | Chiếc | false | 2020-11-16 | 2021-11-16 | <p>Dòng máy Eschweiler Modular Pro cung cấp người dùng một khái niệm đã được chứng minh của Eschweiler về công nghệ phân tích khí máu và điện giải:</p><ul><li>Cấu trúc mô đun với cấu trúc điện cực linh hoạt</li><li>Cung cấp 11 thông số đo trực tiếp: pO<sub>2</sub>, pCO<sub>2</sub>, pH, K<sup>+</sup>, Na<sup>+</sup>, Ca<sup>++</sup>, Li<sup>+</sup>, Cl<sup>-</sup>, Glucose, Lactate, tHb</li><li>Hộp Eschweiler CalPack dùng hóa chất hiệu chuẩn</li><li>Màn hình cảm ứng lớn với các hướng dẫn rõ ràng</li><li>Cổng lấy mẫu dành cho ống capilary và ống syringe</li><li>Cổng đọc barcode dùng để nhập dữ liệu hóa chất</li><li>Quản lý bệnh nhân và dữ liệu QC</li><li>Kết nối qua cổng LAN (HL7)</li></ul> | [[rows.cauHinhCoBan]:unprocessed] | [[rows.cauHinhNangCao]:unprocessed] | [[rows.thongSoKyThuat]:unprocessed] | [[rows.dichVuDinhKem]:unprocessed] | [[rows.linhKien]:unprocessed] |  |  |  | CÔNG TY CỔ PHẦN ĐẦU TƯ NAM VIỆT THÁI SƠN | 2020-11-16T16:40:04.026 | CÔNG TY CỔ PHẦN ĐẦU TƯ NAM VIỆT THÁI SƠN | 2021-01-27T10:14:18.962
4000 | 13. Thiết bị dùng chung |  | Hệ thống nước R.O | Hệ thống sản xuất nước tinh khiết (R.O) dùng cho lọc máu và các trị liệu liên quan | NAS/WTS-RO-HD1000 |  | Việt Nam | Công Ty TNHH Thương Mại - Dịch Vụ - Kỹ Thuật Nhất An Sinh |  | ["2020"] | CÔNG TY TNHH THƯƠNG MẠI - DỊCH VỤ - KỸ THUẬT NHẤT AN SINH | Việt Nam | Nhóm 6 |  |  | 1700000000 | t | Hệ thống | true | 2020-10-30 | 2021-12-31 | <ol><li>Giới thiệu công nghệ:</li></ol><p>Xử lý nước bằng công nghệ lọc thẩm thấu ngược (<em>REVERSE OSMOSIS) </em>viết tắt là R.O là một dây chuyền công nghệ đồng bộ và liên tục, bắt đầu từ thiết bị lọc thô đến lọc trao đổi ion làm mềm nước, lọc than hoạt tính, qua lọc tinh 5micron, đi vào màng lọc R.O với áp lực cao, tại đây màng lọc R.O sẽ loại thải các tạp chất vô cơ, hữu cơ,vi khuẩn, virus, các gốc muối khoáng có chứa ion kim loại, …ít nhất 50% nước có chứa cặn bẩn được thải bỏ, 50% còn lại qua màng lọc thẩm thấu ngược được gọi là nước thành phẩm. Nước thành phẩm sau đó được trữ vào bồn chứa hoặc cấp trực tiếp đến các máy lọc thận nhân tạo</p><ol><li>Hình ảnh minh họa: bồn chứa nước thô → cụm tiền xử lý → cụm R.O → cấp nước vào bồn chứa nước thành phẩm R.O</li></ol> | [[rows.cauHinhCoBan]:unprocessed] | [[rows.cauHinhNangCao]:unprocessed] | [[rows.thongSoKyThuat]:unprocessed] | [[rows.dichVuDinhKem]:unprocessed] | [[rows.linhKien]:unprocessed] |  |  |  | CÔNG TY TNHH THƯƠNG MẠI - DỊCH VỤ - KỸ THUẬT NHẤT AN SINH | 2020-10-30T16:36:51.521 | CÔNG TY TNHH THƯƠNG MẠI - DỊCH VỤ - KỸ THUẬT NHẤT AN SINH | 2021-01-27T16:02:10.058
4001 | 2. Thiết bị hồi sức cấp cứu |  | Máy theo dõi áp lực sọ não | Máy đo áp lực nội sọ | PSO-4000 |  | Pháp | Sophysa S.A |  | ["2020","2021"] | CÔNG TY TNHH SẢN XUẤT VÀ THƯƠNG MẠI TRƯỜNG THUỶ | Pháp | Nhóm 3 |  |  | 790000000 | t | Bộ | true | 2020-11-24 | 2021-12-31 | <p>- Theo dõi áp lực và nhiệt độ nội sọ trong các tổn thương thần kinh như chấn thương sọ não, đột quỵ, u não, giãn não thất, hội chứng não gan và các bệnh lý liên quan đến hệ thống tĩnh mạch não&nbsp;</p><p>- Vị trí theo dõi: Tại não thất và nhu mô não</p><p>- Máy vừa theo dõi áp lực nội sọ tại não thất kèm dẫn lưu dịch não tủy ra ngoài</p><p>- Bộ dây đo (catheter) dạng mềm, có thể uốn cong được, có thể cố định trên sọ não bằng các vít cố định hoặc bằng cách tạo đường hầm trên da đầu, thuận tiện cho y tá trong quá trình chăm sóc, theo dõi bệnh nhân, tránh nguy cơ bong, tuột catheter trong quá trình đo.</p><p>- Ổn định trong quá trình đo: Sensor được thiết kế theo công nghệ Strain-gauge, đảm bảo ổn định trong khi đo, độ sai số thấp: ± 2mmHg trong vòng 1 tuần</p><p>- Trên dây đo (catheter) có các vạch chia centimet thuận tiện cho bác sỹ thao tác trong quá trình đặt catheter.</p> | [[rows.cauHinhCoBan]:unprocessed] | [[rows.cauHinhNangCao]:unprocessed] | [[rows.thongSoKyThuat]:unprocessed] | [[rows.dichVuDinhKem]:unprocessed] | [[rows.linhKien]:unprocessed] |  |  |  | CÔNG TY TNHH SẢN XUẤT VÀ THƯƠNG MẠI TRƯỜNG THUỶ | 2020-11-24T09:25:56.498 | CÔNG TY TNHH SẢN XUẤT VÀ THƯƠNG MẠI TRƯỜNG THUỶ | 2021-01-25T08:17:59.889
4002 | 13. Thiết bị dùng chung |  | Bàn/ Ghế/ Tủ y tế | TỦ BẢO QUẢN VACCINE | MPR-130 W |  | Italy | Evermed s.r.l |  | ["2020"] | CÔNG TY CỔ PHẦN TRANG THIẾT BỊ Y TẾ NGUYÊN QUỐC |  | Nhóm null |  |  | 195000000 | t | Chiếc | true | 2020-11-14 | 2021-06-30 | <p><strong>Model: MPR-130 W</strong></p><p><strong>Hãng SX: Evermed</strong></p><p><strong>Nước SX: Ý</strong></p><p><strong>Hàng mới 100%&nbsp;</strong></p><p><strong>Đạt tiêu chuẩn: ISO 9001:2016, ISO 13485, CE</strong></p><p><strong><em><u>Cấu hình bao gồm:</u></em></strong></p><p>- 01 Máy chính</p><p>- Máy in ghi lại biểu đồ nhiệt độ tích hợp.</p><p>- 01 Dây nguồn</p><p>- 01 Tài liệu HDSD tiếng Anh.</p> | [[rows.cauHinhCoBan]:unprocessed] | [[rows.cauHinhNangCao]:unprocessed] | [[rows.thongSoKyThuat]:unprocessed] | [[rows.dichVuDinhKem]:unprocessed] | [[rows.linhKien]:unprocessed] |  |  |  | CÔNG TY CỔ PHẦN TRANG THIẾT BỊ Y TẾ NGUYÊN QUỐC | 2021-01-04T18:51:04.373 | CÔNG TY CỔ PHẦN TRANG THIẾT BỊ Y TẾ NGUYÊN QUỐC | 2021-01-04T18:51:04.396
4003 | 1. Thiết bị chẩn đoán hình ảnh |  | Hệ thống kết nối chẩn đoán hình ảnh | Máy đo OAE | r14o |  | Italy | Resonance Audiology |  | ["2021"] | CÔNG TY TNHH DAEWON PHARMACEUTICAL | Italy | Nhóm 1 |  |  | 400000000 | t | Cái | true | 2021-01-07 | 2022-01-07 | <p><br></p><p>Ø&nbsp;<strong>TEOAE</strong></p><p>－&nbsp;Giao thức kích thích : click phi tuyến</p><p>－&nbsp;Mức độ và tốc độ kích thích: 70-90dB SLPL/66Hz</p><p>－&nbsp;Cửa sổ phân tích : 512 mẫu (3 đến 15ms)</p><p>－&nbsp;Thời gian kiểm tra : 500 đến 1250 kích thích ( từ 30 đến 75s)</p><p>－&nbsp;Băng thông thu nhận : 750 tại 5kHz</p><p>－&nbsp;Mức độ artifact: từ 20 đến 60 dB SPL</p><p>－&nbsp;Phản xạ kích thích : Fixed, Auto, Screening</p><p>v&nbsp;<strong>Tính năng:</strong></p><p>－&nbsp;In kết quả qua phần mềm tích hợp với máy tính, hiển thị logo , địa chỉ thông tin phòng khám , bệnh viện, bệnh nhân.</p><p>－&nbsp;Ghi kết luận bằng Font tiếng Việt có dấu</p><p>－&nbsp;Lưu trữ dữ liệu bệnh nhân</p><p>－&nbsp;Thích hợp khám di động hoặc cố định</p><p>－&nbsp;Cho kết quả nhanh và chính xác</p><p class="ql-align-justify"><br></p><p class="ql-align-justify"><strong style="color: rgb(0, 0, 0);">Báo cáo</strong></p><p class="ql-align-justify"><span style="color: rgb(0, 0, 0);">• Truyền dữ liệu sang PC bằng bộ quản lý dữ liệu Resonance</span></p><p class="ql-align-justify"><span style="color: rgb(0, 0, 0);">• Mẫu báo cáo chuyên dụng</span></p><p class="ql-align-justify"><span style="color: rgb(0, 0, 0);">Truyền dữ liệu sang máy tính </span></p><p class="ql-align-justify"><span style="color: rgb(0, 0, 0);">• Bluetooth 2.1</span></p><p class="ql-align-justify"><span style="color: rgb(0, 0, 0);">Cổng USB</span></p><p class="ql-align-justify"><span style="color: rgb(0, 0, 0);">• 1 cổng USB chính loại A</span></p><p class="ql-align-justify"><span style="color: rgb(0, 0, 0);">(kết nối ổ đĩa để nâng cấp phần mềm)</span></p><p class="ql-align-justify"><span style="color: rgb(0, 0, 0);">• No.1 mini USB phụ</span></p><p class="ql-align-justify"><strong style="color: rgb(0, 0, 0);">PHẦN MỀM TƯƠNG THÍCH WINDOWS®</strong><span style="color: rgb(0, 0, 0);">&nbsp;</span></p><p class="ql-align-justify"><span style="color: rgb(0, 0, 0);">• Resonance MDS Management Data Suite</span></p><p class="ql-align-justify"><strong style="color: rgb(0, 0, 0);">HIỂN THỊ</strong></p><p class="ql-align-justify"><span style="color: rgb(0, 0, 0);">• Màn hình cảm ứng TFT 7”</span></p><p class="ql-align-justify"><span style="color: rgb(0, 0, 0);">• Độ phân giải 800 x 480 at 133 ppi 262K màu&nbsp;</span></p> | [[rows.cauHinhCoBan]:unprocessed] | [[rows.cauHinhNangCao]:unprocessed] | [[rows.thongSoKyThuat]:unprocessed] | [[rows.dichVuDinhKem]:unprocessed] | [[rows.linhKien]:unprocessed] |  |  |  | CÔNG TY TNHH DAEWON PHARMACEUTICAL | 2021-01-07T10:18:03.291 | CÔNG TY TNHH DAEWON PHARMACEUTICAL | 2021-01-07T10:18:03.577
4004 | 7. Thiết bị chuyên khoa xét nghiệm |  | Máy xét nghiệm huyết học tự động | Máy xét nghiệm huyết học tự động 27 thông số Yumizen H550 | Yumizen H550 |  | Pháp | HORIBA ABX SAS |  |  | Công ty TNHH DKSH Việt Nam | Pháp | Nhóm 3 |  |  | 800000000 | t | Hệ thống | true | 2020-10-22 | 2021-12-31 | <p>Máy xét nghiệm huyết học tự động 27 thông số, 5 thành phần Bạch cầu có chế độ nạp mẫu tự động.</p> | [[rows.cauHinhCoBan]:unprocessed] | [[rows.cauHinhNangCao]:unprocessed] | [[rows.thongSoKyThuat]:unprocessed] | [[rows.dichVuDinhKem]:unprocessed] | [[rows.linhKien]:unprocessed] |  |  |  | Công ty TNHH DKSH Việt Nam | 2021-01-15T15:10:38.743 | Công ty TNHH DKSH Việt Nam | 2021-01-15T15:10:38.806
4005 | 9. Thiết bị chuyên khoa sản nhi |  | Lồng ấp | Lồng ấp trẻ sơ sinh | Air Incu i |  | Nhật Bản | Atom Medical Corporation |  | ["2020"] | CÔNG TY TNHH THIẾT BỊ Y TẾ NHẬT NAM | Nhật Bản | Nhóm 3 |  |  | 350000000 | t | Chiếc | true | 2021-01-14 | 2021-06-14 | <p class="ql-align-justify">-&nbsp;&nbsp;&nbsp;&nbsp;&nbsp;&nbsp;&nbsp;&nbsp;Điều khiển, hiển thị và báo động dựa vào bộ vi xử lý</p><p class="ql-align-justify">-&nbsp;&nbsp;&nbsp;&nbsp;&nbsp;&nbsp;&nbsp;&nbsp;Chức năng điều chỉnh và hiển thị nhiệt độ không khí và nhiệt độ da trẻ sơ sinh, độ ẩm</p><p class="ql-align-justify">-&nbsp;&nbsp;&nbsp;&nbsp;&nbsp;&nbsp;&nbsp;&nbsp;Theo dõi và hiển thị nhiệt độ trên da trẻ trên màn hình LCD cảm ứng</p><p class="ql-align-justify">-&nbsp;&nbsp;&nbsp;&nbsp;&nbsp;&nbsp;&nbsp;&nbsp;Có chức năng hẹn giờ theo dõi trẻ</p><p class="ql-align-justify">-&nbsp;&nbsp;&nbsp;&nbsp;&nbsp;&nbsp;&nbsp;&nbsp;Có thể tháo lắp bằng tay để lau chùi tiệt khuẩn quạt gió, bộ làm ẩm, thay thế bộ lọc</p><p class="ql-align-justify">-&nbsp;&nbsp;&nbsp;&nbsp;&nbsp;&nbsp;&nbsp;&nbsp;Chức năng hiển thị chế độ ban đêm giúp giảm kích thích ánh sáng cho trẻ</p><p class="ql-align-justify">-&nbsp;&nbsp;&nbsp;&nbsp;&nbsp;&nbsp;&nbsp;&nbsp;Nắp trên và các panel lồng ấp có thể tháo lắp dễ dàng mà không cần dùng dụng cụ</p><p class="ql-align-justify">-&nbsp;&nbsp;&nbsp;&nbsp;&nbsp;&nbsp;&nbsp;&nbsp;Có chức năng hiển thị dạng số và đồ thị nhiệt độ theo dõi da của trẻ</p><p class="ql-align-justify">Có khay để phim chụp X-quang</p> | [[rows.cauHinhCoBan]:unprocessed] | [[rows.cauHinhNangCao]:unprocessed] | [[rows.thongSoKyThuat]:unprocessed] | [[rows.dichVuDinhKem]:unprocessed] | [[rows.linhKien]:unprocessed] |  |  |  | CÔNG TY TNHH THIẾT BỊ Y TẾ NHẬT NAM | 2021-01-14T08:25:42.017 | CÔNG TY TNHH THIẾT BỊ Y TẾ NHẬT NAM | 2021-01-14T08:25:42.193
4006 | 2. Thiết bị hồi sức cấp cứu |  | Máy hạ thân nhiệt không xâm lấn | Máy hạ thân nhiệt chỉ huy | 5000 (Arctic Sun 5000)/5000-01-01 |  | Mỹ | Medivance Inc. (thuộc Bard C.R, BD Goup) |  | ["2020","2021"] | CÔNG TY TNHH SẢN XUẤT VÀ THƯƠNG MẠI TRƯỜNG THUỶ | Mỹ | Nhóm 1 |  |  | 2600000000 | t | Bộ | true | 2020-11-24 | 2021-12-31 | <p>Máy dùng để kiểm soát thân nhiệt và hạ thân nhiệt cho các nhóm bệnh:</p><p>- Hội chứng ngừng tim</p><p>- Chấn thương sọ não người lớn</p><p>- Đột quỵ thiếu máu cục bộ</p><p>- Bảo vệ tim</p><p>- Nhiễm trùng huyết</p><p>- Hội chứng suy hô hấp cấp</p><p>- Bệnh não gan</p><p>- ngừng tim trẻ em</p><p>- HIE</p><p>- Chấn thương sọ não trẻ em</p> | [[rows.cauHinhCoBan]:unprocessed] | [[rows.cauHinhNangCao]:unprocessed] | [[rows.thongSoKyThuat]:unprocessed] | [[rows.dichVuDinhKem]:unprocessed] | [[rows.linhKien]:unprocessed] |  |  |  | CÔNG TY TNHH SẢN XUẤT VÀ THƯƠNG MẠI TRƯỜNG THUỶ | 2020-11-24T09:21:02.993 | CÔNG TY TNHH SẢN XUẤT VÀ THƯƠNG MẠI TRƯỜNG THUỶ | 2021-01-25T08:18:20.204
4007 | 10. Thiết bị thăm dò chức năng |  | Máy đo lưu huyết não | Máy siêu âm doppler xuyên sọ (Máy đo lưu huyết não) | Vasodop ® 320 |  | Đức | Elcat GmbH |  | ["2020","2021"] | CÔNG TY TNHH SẢN XUẤT VÀ THƯƠNG MẠI TRƯỜNG THUỶ | Đức | Nhóm 3 |  |  | 980000000 | t | Chiếc | true | 2020-11-10 | 2021-12-31 | <p>- Phần máy chính ứng dụng công nghệ siêu âm hiện đại, linh hoạt, dễ dàng cho bác sỹ trong công tác thăm khám các mạch máu não, mạch máu ngoài não (mạch máu vùng cổ, mạch máu phần mặt, mạch máu da đầu) và mạch máu ngoại vi</p><p> - Công nghệ doppler hai chiều thăm khám lưu huyết não (TCD), phân tích bằng biểu đồ phổ sóng (FFT)</p><p> - Thăm khám mạch máu nội sọ đáp ứng thăm khám lưu huyết ở các mạch máu ngoại sọ để loại trừ các khả năng hẹp mạch nội sọ trước khi thực hiện các phẫu thuật mạch ngoại sọ</p> | [[rows.cauHinhCoBan]:unprocessed] | [[rows.cauHinhNangCao]:unprocessed] | [[rows.thongSoKyThuat]:unprocessed] | [[rows.dichVuDinhKem]:unprocessed] | [[rows.linhKien]:unprocessed] |  |  |  | CÔNG TY TNHH SẢN XUẤT VÀ THƯƠNG MẠI TRƯỜNG THUỶ | 2020-11-10T16:34:13.839 | CÔNG TY TNHH SẢN XUẤT VÀ THƯƠNG MẠI TRƯỜNG THUỶ | 2021-01-25T08:18:38.451
4008 | 2. Thiết bị hồi sức cấp cứu |  | Máy phá rung tim không đồng bộ | MÁY SỐC TIM TỰ ĐỘNG | AED 3 |  | Mỹ | Zoll Medical Corporation |  | ["2020"] | CÔNG TY CỔ PHẦN TRANG THIẾT BỊ Y TẾ NGUYÊN QUỐC | Mỹ | Nhóm 1 |  |  | 230000000 | t | Chiếc | true | 2020-11-14 | 2021-06-30 | <p><strong>MÁY SỐC TIM NGOÀI TỰ ĐỘNG (AED 3) </strong></p><ul><li>Mã Hàng: AED 3&nbsp;</li><li>Hãng sản xuất: ZOLL&nbsp;</li><li>Nước sản xuất: Mỹ&nbsp;</li><li>Năm sản xuất: 2019 trở về sau, mới 100%&nbsp;&nbsp;</li><li>Đạt các tiêu chuẩn: ISO, CE, FDA</li></ul><p>&nbsp;</p><p><strong>CẤU HÌNH CƠ BẢN:</strong></p><p>&nbsp;&nbsp;&nbsp;&nbsp;&nbsp;- Máy chính AED 3</p><ul><li>Bộ dụng cụ ( kéo, bông cồn, băng gạc..) (AED Rescue Kit)</li><li>ZOLL AED 3 Battery Pack</li><li>Miếng dán điện cực cho người lớn và trẻ em (CPR Uni-padz)</li><li>Túi đựng máy&nbsp;</li></ul><p>&nbsp;</p><p><strong>THÔNG SỐ KỸ THUẬT MÁY:</strong></p><p>&nbsp;</p><ul><li>Dạng sóng: RBW (Rectilinear Biphasic™)</li><li>Tùy chọn 2 cấu hình: Semiautomatic and Fully Automatic</li><li>Lựa chọn năng lượng: Mặc định 120 J, 150 J, 200 J đối với người lớn, và 50 J, 75 J, 85 J đối với trẻ em. Có thể thay đổi trong phần cái đặt.</li><li>An toàn bênh nhân: tất cả các kết nối với bệnh nhân đều được cách điện.</li><li>Thời gian sạc: ít hơn 10s với pin mới</li><li>Điện cực sử dụng:&nbsp;ZOLL CPR Uni-padz</li><li>Chế độ tự kiểm tra: cài đặt cấu hình tự kiểm tra 1 hoặc 7 ngày. Mặc định là 7 ngày. Kiểm tra với mức năng lượng 200J mỗi tháng.</li><li>Tự động tự kiểm tra: dung lượng pin, kết nối điện cực, tín hiệu điện tâm đồ, vòng mạch sạc hoặc phóng điện, bộ vi xử lý phần cứng và chương trình phần mềm, sơ đồ CPR, cảm biến CPR-D và sơ đồ mạch âm thanh</li></ul><p><strong>MÁY AED 3</strong></p><ul><li>&nbsp;Kích thước: (H x W x D): 12.7 cm x 23.6 cm x 24.7 cm</li><li>Trọng lượng: 2.5kg</li><li>Năng lượng: Pin</li><li>Mạng không dây : 802.11 a/b/g/n</li><li>Giao thức bảo vệ: WPA 1,&nbsp;WPA 2, WPA Personal, WPA Enterprise</li><li>Cổng giao tiếp : USB 2.0</li></ul> | [[rows.cauHinhCoBan]:unprocessed] | [[rows.cauHinhNangCao]:unprocessed] | [[rows.thongSoKyThuat]:unprocessed] | [[rows.dichVuDinhKem]:unprocessed] | [[rows.linhKien]:unprocessed] |  |  |  | CÔNG TY CỔ PHẦN TRANG THIẾT BỊ Y TẾ NGUYÊN QUỐC | 2021-01-04T18:52:58.012 | CÔNG TY CỔ PHẦN TRANG THIẾT BỊ Y TẾ NGUYÊN QUỐC | 2021-01-04T18:52:58.053
4009 | 1. Thiết bị chẩn đoán hình ảnh |  | Máy X quang di động | Máy X Quang di động | MOBIX-1000 |  | Hàn Quốc | Listem Co., Ltd |  | ["2020"] | Công ty TNHH Việt Quang | Hàn Quốc | Nhóm 6 |  |  | 750000000 | t | Chiếc | true | 2020-11-12 | 2020-12-12 | <ol> <li><strong>Dễ vận hành, chất lượng hình ảnh rõ nét do sử dụng thiết bị tạo tia X cao tần</strong></li> </ol> <ul> <li>Lượng tia phát xạ nhiều hơn trong thời gian ngắn</li> <li>Tuổi thọ đầu đèn tăng do lượng điện thế tải giảm</li> <li>Liều lượng tia X chụp cho bệnh nhân giảm</li> <li>Chất lượng hình ảnh rõ nét do sử dụng công suất chuẩn .</li> </ul> <p>&nbsp;</p> <ol> <li value="2"><strong>Đơn giản và dễ chụp</strong></li> </ol> <ul> <li>Chất lượng hình ảnh rõ nét do sử dụng kỹ thuật vi xử lý. Đơn giản và dễ chụp do nhờ sử dụng các chương trình giải phẫu cài đặt sẵn.</li> <li>Dễ vận hành nhờ sử dụng các bảng điều khiển bằng kỹ thuật số.</li> </ul> <p>&nbsp;</p> <ol> <li value="3"><strong>Khả năng di chuyển và định vị cực tốt</strong></li> </ol> <ul> <li>Di chuyển dễ dàng với kích thước gọn nhẹ, cấu tạo cánh tay ổn định, cho phép định vị được vị trí ngay tức thì ngay cả những khu vực đông đúc bệnh nhân <strong>bằng cách hằng định vị trí cánh tay truyền.</strong></li> <li>Định vị thuận tiện do sự xoay trở linh hoạt của giá đỡ đầu đèn.</li> </ul> <p>&nbsp;</p> <ol> <li value="4"><strong>Cấu trúc mạnh mẽ và vững vàng trong suốt quá trình di chuyển</strong></li> </ol> <ul> <li>Cấu tạo bảo vệ đầu đèn tin cậy</li> <li>Thiết kế gọn cho phép di chuyển ở các nơi hẹp</li> <li>Trọng lượng nhẹ do thiết kế theo kỹ thuật tích hợp thành khối</li> <li>Dễ quan sát khi&nbsp; di chuyển</li> </ul> | [[rows.cauHinhCoBan]:unprocessed] | [[rows.cauHinhNangCao]:unprocessed] | [[rows.thongSoKyThuat]:unprocessed] | [[rows.dichVuDinhKem]:unprocessed] | [[rows.linhKien]:unprocessed] |  |  |  | Công ty TNHH Việt Quang | 2020-11-12T11:53:17.450 | Công ty TNHH Việt Quang | 2020-12-12T00:00:00.190
4010 | 1. Thiết bị chẩn đoán hình ảnh |  | Hệ thống chụp Cộng hưởng từ ≤ 0,5 Tesla | Hệ thống chụp cộng hưởng từ 0.3 Tesla | Airis Vento |  | Nhật Bản | Hitachi Ltd. |  | ["2019","2020"] | Công ty Cổ phần thiết bị y tế Việt Nhật | Nhật Bản | Nhóm 3 |  |  | 15000000000 | t | Chiếc | true | 2020-12-07 | 2021-12-31 | <p>·&nbsp;&nbsp;&nbsp;&nbsp;&nbsp;&nbsp;&nbsp;Hệ thống chụp cộng hưởng từ 0.3 T, sử dụng Nam châm vĩnh cửu.</p><p>·&nbsp;&nbsp;&nbsp;&nbsp;&nbsp;&nbsp;&nbsp;Nam châm được thiết kế dạng mở thân thiện với người sử dụng, tránh gây hoảng sợ cho bệnh nhân, đặc biệt với bệnh nhân là trẻ em hoặc người mắc hội chứng đường hầm</p><p>·&nbsp;&nbsp;&nbsp;&nbsp;&nbsp;&nbsp;&nbsp;Ứng dụng lâm sàng:</p><p>·&nbsp;&nbsp;&nbsp;&nbsp;&nbsp;&nbsp;&nbsp;Khảo sát vùng Sọ não thần kinh</p><p>·&nbsp;&nbsp;&nbsp;&nbsp;&nbsp;&nbsp;&nbsp;Khảo sát vùng cột sống thắt lưng,</p><p>·&nbsp;&nbsp;&nbsp;&nbsp;&nbsp;&nbsp;&nbsp;Khảo sát cơ xương khớp</p><p>·&nbsp;&nbsp;&nbsp;&nbsp;&nbsp;&nbsp;&nbsp;Khảo sát vùng xương chậu, khớp hang, tiêu khung</p> | [[rows.cauHinhCoBan]:unprocessed] | [[rows.cauHinhNangCao]:unprocessed] | [[rows.thongSoKyThuat]:unprocessed] | [[rows.dichVuDinhKem]:unprocessed] | [[rows.linhKien]:unprocessed] |  |  |  | Công ty Cổ phần thiết bị y tế Việt Nhật | 2020-12-07T14:56:19.805 | Công ty Cổ phần thiết bị y tế Việt Nhật | 2021-01-25T08:40:14.792
4011 | 7. Thiết bị chuyên khoa xét nghiệm |  | Hệ thống Elisa bán tự động | DAW50TS | DAW50TS |  | Mỹ | Diagnostic Automation/Cortez Diagnostics, Inc. |  |  | Công ty TNHH Thương mại Y tế Phú Gia | Mỹ | Nhóm 3 |  |  | 228000000 | t | Chiếc | true | 2020-11-05 | 2021-12-31 | <p>- thiết bị được trang bị nhiệt đới hóa, chống nóng ẩm. Tốc độ rửa &lt;105 giây cho cả khay, 3 chu kỳ, 300ml/giếng, 96 giếng.</p> | [[rows.cauHinhCoBan]:unprocessed] | [[rows.cauHinhNangCao]:unprocessed] | [[rows.thongSoKyThuat]:unprocessed] | [[rows.dichVuDinhKem]:unprocessed] | [[rows.linhKien]:unprocessed] |  |  |  | Công ty TNHH Thương mại Y tế Phú Gia | 2020-11-05T15:27:54.467 | Công ty TNHH Thương mại Y tế Phú Gia | 2021-01-13T13:06:25.381
4012 | 2. Thiết bị hồi sức cấp cứu |  | Máy thở di động người lớn | Máy thở di động | FALCO 202 |  | Italy | SIARE ENGINEERING INTERNATIONAL GROUP SRL |  | ["2020"] | Công ty TNHH Việt Quang | Italy | Nhóm 3 |  |  | 490000000 | t | Chiếc | true | 2020-11-12 | 2020-12-12 | <p>- Là máy thở sử dụng chăm sóc tại nhà và vận chuyển với bệnh nhân có bệnh về hô hấp và phù hợp với các bệnh nhân người lớn và trẻ em.</p> <p>- Thiết bị được trang bị hệ thống tạo lưu lượng bằng tuabin với hệ thống làm mát riêng biệt chất lượng cao và an toàn trong thông khí cho bệnh nhân.</p> <p>- Màn hình màu hiển thị các đường cong áp suất, lưu lượng, thể tích, vòng lặp thông số thở, thời trình và các thông số thông khí</p> | [[rows.cauHinhCoBan]:unprocessed] | [[rows.cauHinhNangCao]:unprocessed] | [[rows.thongSoKyThuat]:unprocessed] | [[rows.dichVuDinhKem]:unprocessed] | [[rows.linhKien]:unprocessed] |  |  |  | Công ty TNHH Việt Quang | 2020-11-12T12:03:40.540 | Công ty TNHH Việt Quang | 2020-12-12T00:00:00.385
4013 | 2. Thiết bị hồi sức cấp cứu |  | Máy thở di động người lớn | Máy giúp thở | MEDUMAT STANDARD 2 |  | Đức | WEINMANN Emergency Medical Technology GmbH + Co. KG |  |  | CÔNG TY CỔ PHẦN THIẾT BỊ Y TẾ VIMEC | Đức | Nhóm 3 |  |  | 390000000 | t | Cái | true | 2021-01-14 | 2022-01-14 | <p>MÁY THỞ&nbsp;CẤP CỨU</p><p>Model: MEDUMAT STANDARD 2</p><p>Hãng SX: WEINMANN</p><p>Nước SX: ĐỨC</p> | [[rows.cauHinhCoBan]:unprocessed] | [[rows.cauHinhNangCao]:unprocessed] | [[rows.thongSoKyThuat]:unprocessed] | [[rows.dichVuDinhKem]:unprocessed] | [[rows.linhKien]:unprocessed] |  |  |  | CÔNG TY CỔ PHẦN THIẾT BỊ Y TẾ VIMEC | 2021-01-14T08:49:05.162 | CÔNG TY CỔ PHẦN THIẾT BỊ Y TẾ VIMEC | 2021-01-14T08:49:50.242
4014 | 7. Thiết bị chuyên khoa xét nghiệm |  | Máy xét nghiệm miễn dịch | cobas h 232 Kit (scanner) | cobas h 232 Kit (scanner) |  | Đức | Roche Diagnostics GmbH |  |  | CÔNG TY TNHH ROCHE VIỆT NAM | Đức | Nhóm 1 |  |  | 75750000 | t | Hộp | false | 2021-01-07 | 2021-06-30 | <p> - Các chỉ số xét nghiệm : Troponin T, NT-proBNP, d-dimer, Myoglobin, CK-MB</p><p> - Thẻ xét nghiệm : </p><p> • Sử dụng máu toàn phần</p><p> • Dung tích mẫu : 150µl</p><p> • Thời gian đọc : 12 phút/test đối với test Troponin T, CK-MB, NT-proBNP và 8 phút/test đối với test Myoglobin, D-dimer</p><p> </p> | [[rows.cauHinhCoBan]:unprocessed] | [[rows.cauHinhNangCao]:unprocessed] | [[rows.thongSoKyThuat]:unprocessed] | [[rows.dichVuDinhKem]:unprocessed] | [[rows.linhKien]:unprocessed] |  |  |  | CÔNG TY TNHH ROCHE VIỆT NAM | 2021-01-07T10:22:53.674 | CÔNG TY TNHH ROCHE VIỆT NAM | 2021-01-07T10:22:53.870
4015 | 1. Thiết bị chẩn đoán hình ảnh |  | Hệ thống chụp Cộng hưởng từ 1,5 Tesla | Hệ thống chụp cộng hưởng từ 1.5 Tesla | Echelon Smart |  | Nhật Bản | Hitachi Ltd. |  | ["2019","2020"] | Công ty Cổ phần thiết bị y tế Việt Nhật | Nhật Bản | Nhóm 3 |  |  | 33000000000 | t | Hệ thống | true | 2020-12-17 | 2021-12-31 | <p><strong>Thông tin chung về thiết bị:</strong></p><p>·&nbsp;&nbsp;&nbsp;&nbsp;&nbsp;&nbsp;&nbsp;Hệ thống chụp cộng hưởng từ 1.5 T, 16 kênh thu kỹ thuật số</p><p>-&nbsp;&nbsp;&nbsp;&nbsp;&nbsp;&nbsp;&nbsp;&nbsp;Model: Echelon Smart.</p><p>-&nbsp;&nbsp;&nbsp;&nbsp;&nbsp;&nbsp;&nbsp;&nbsp;Hãng sản xuất: Hitachi</p><p>-&nbsp;&nbsp;&nbsp;&nbsp;&nbsp;&nbsp;&nbsp;&nbsp;Hệ thống đạt tiêu&nbsp;chuẩn chất lượng Iso 13485</p><p>-&nbsp;&nbsp;&nbsp;&nbsp;&nbsp;&nbsp;&nbsp;&nbsp;Số kênh thu nhận: 16 kênh thu nhận, mang lại chất lượng hình ảnh vượt trội.</p><p>Các tính năng chính:</p><p>-&nbsp;&nbsp;&nbsp;&nbsp;&nbsp;&nbsp;&nbsp;&nbsp;<strong>Smartcomfort: </strong>Công nghệ giảm ồn của Hitachi , giảm đến 94% tiếng ồn mà vẫn duy trì chất lượng hình ảnh cũng như ko kéo dài thời gian chụp.</p><p>-&nbsp;&nbsp;&nbsp;&nbsp;&nbsp;&nbsp;&nbsp;&nbsp;<strong>Smart Quality</strong>: Được trang bị các thành phần có thông số cao giúp tạo ảnh chất lượng cao cũng như hệ thống phát RF công suất lướng giúp giảm thời gian thăm khám.</p><p>-&nbsp;&nbsp;&nbsp;&nbsp;&nbsp;&nbsp;&nbsp;&nbsp;<strong>Smart Eco:</strong> Hệ thống được trang bị chức năng tiết kiệm điện cho phép dừng hệ thống làm lạnh trong một khoảng thời gian nhất định mà không ảnh hưởng bất kỳ đến sự hoạt động của máy.</p> | [[rows.cauHinhCoBan]:unprocessed] | [[rows.cauHinhNangCao]:unprocessed] | [[rows.thongSoKyThuat]:unprocessed] | [[rows.dichVuDinhKem]:unprocessed] | [[rows.linhKien]:unprocessed] |  |  |  | Công ty Cổ phần thiết bị y tế Việt Nhật | 2020-12-17T13:48:31.488 | Công ty Cổ phần thiết bị y tế Việt Nhật | 2021-01-25T08:41:56.377
4016 | 10. Thiết bị thăm dò chức năng |  | Máy điện cơ | Máy đo điện cơ 8 kênh | Nicolet EDX |  | Mỹ | Natus Medical Incorporated |  | ["2020","2021"] | CÔNG TY CỔ PHẦN TRANG THIẾT BỊ Y TẾ CỔNG VÀNG | Canada | Nhóm 3 |  |  | 2016000000 | t | Hệ thống | true | 2021-01-27 | 2021-12-31 | <p>Hệ thống máy đo điện cơ 8 kênh Nicolet EDX bao gồm hệ thống phần cứng nhỏ gọn, dễ dàng di chuyển bằng xe đẩy hoặc bằng vali kéo, cùng với hệ thống phần mềm đo điện cơ từ cơ bản đến nâng cao.</p><p><strong>-</strong> Thân máy chính tích hợp loa âm thanh, bộ kích thích điện và các kết nối cần thiết khác như: Bàn đạp chân, tay cầm, tai nghe, kính Led...</p><p>- Phần mềm điện cơ tích hợp chương trình đo dẫn truyền thần kinh (NCS), Đo điện cơ kim (EMG), Đo điện thế gợi (EP), và các chương trình khác tùy người dùng lựa chọn.</p> | [[rows.cauHinhCoBan]:unprocessed] | [[rows.cauHinhNangCao]:unprocessed] | [[rows.thongSoKyThuat]:unprocessed] | [[rows.dichVuDinhKem]:unprocessed] | [[rows.linhKien]:unprocessed] |  |  |  | CÔNG TY CỔ PHẦN TRANG THIẾT BỊ Y TẾ CỔNG VÀNG | 2021-01-27T11:40:59.641 | CÔNG TY CỔ PHẦN TRANG THIẾT BỊ Y TẾ CỔNG VÀNG | 2021-01-27T11:40:59.739
4017 | 13. Thiết bị dùng chung |  | Hệ thống nước R.O | Hệ thống sản xuất nước tinh khiết (R.O) dùng cho lọc máu và các trị liệu liên quan | NAS/WTS-RO-HD1200 |  | Việt Nam | Công Ty TNHH Thương Mại - Dịch Vụ - Kỹ Thuật Nhất An Sinh |  | ["2020"] | CÔNG TY TNHH THƯƠNG MẠI - DỊCH VỤ - KỸ THUẬT NHẤT AN SINH | Việt Nam | Nhóm 6 |  |  | 1900000000 | t | Hệ thống | true | 2020-10-30 | 2021-12-31 | <ol><li>Giới thiệu công nghệ:</li></ol><p>Xử lý nước bằng công nghệ lọc thẩm thấu ngược (<em>REVERSE OSMOSIS) </em>viết tắt là R.O là một dây chuyền công nghệ đồng bộ và liên tục, bắt đầu từ thiết bị lọc thô đến lọc trao đổi ion làm mềm nước, lọc than hoạt tính, qua lọc tinh 5micron, đi vào màng lọc R.O với áp lực cao, tại đây màng lọc R.O sẽ loại thải các tạp chất vô cơ, hữu cơ,vi khuẩn, virus, các gốc muối khoáng có chứa ion kim loại, …ít nhất 50% nước có chứa cặn bẩn được thải bỏ, 50% còn lại qua màng lọc thẩm thấu ngược được gọi là nước thành phẩm. Nước thành phẩm sau đó được trữ vào bồn chứa hoặc cấp trực tiếp đến các máy lọc thận nhân tạo</p><ol><li>Hình ảnh minh họa: bồn chứa nước thô → cụm tiền xử lý → cụm R.O → cấp nước vào bồn chứa nước thành phẩm R.O</li></ol> | [[rows.cauHinhCoBan]:unprocessed] | [[rows.cauHinhNangCao]:unprocessed] | [[rows.thongSoKyThuat]:unprocessed] | [[rows.dichVuDinhKem]:unprocessed] | [[rows.linhKien]:unprocessed] |  |  |  | CÔNG TY TNHH THƯƠNG MẠI - DỊCH VỤ - KỸ THUẬT NHẤT AN SINH | 2020-10-30T16:31:03.273 | CÔNG TY TNHH THƯƠNG MẠI - DỊCH VỤ - KỸ THUẬT NHẤT AN SINH | 2021-01-27T16:02:21.859
4018 | 9. Thiết bị chuyên khoa sản nhi |  | Máy sưởi ấm trẻ sơ sinh | Máy sưởi ấm trẻ sơ sinh | Sunflower Warmer |  | Nhật Bản | Atom Medical Corporation |  | ["2020"] | CÔNG TY TNHH THIẾT BỊ Y TẾ NHẬT NAM | Nhật Bản | Nhóm 3 |  |  | 310000000 | t | Chiếc | true | 2021-01-14 | 2021-06-14 | <p><strong>Đơn giản và linh hoạt</strong></p><p>-&nbsp;&nbsp;&nbsp;&nbsp;&nbsp;Hỗ trợ đầy đủ cho việc điều trị cho trẻ sơ sinh ở phòng chăm sóc NICU.</p><p>-&nbsp;&nbsp;&nbsp;&nbsp;&nbsp;Loại máy phù hợp nhất có thể lựa chọn từ các dòng máy cùng giá tiền.</p><p><strong>Lý tưởng khi sử dụng trong NICU</strong></p><p>-&nbsp;&nbsp;&nbsp;&nbsp;&nbsp;Phụ kiện lựa chọn đầy đủ để chăm sóc trẻ sơ sinh.</p><p>-&nbsp;&nbsp;&nbsp;&nbsp;&nbsp;Tiến hành phẫu thuật an toàn trong NICU.</p><p>-&nbsp;&nbsp;&nbsp;&nbsp;&nbsp;Chức năng thân thiện đối với trẻ sơ sinh.</p><p><strong>Lý tưởng để sử dụng cho khoa sản</strong></p><p>-&nbsp;&nbsp;&nbsp;&nbsp;&nbsp;Điều trị cho bệnh nhi sơ sinh nhanh chóng tốt nhất.</p><p>-&nbsp;&nbsp;&nbsp;&nbsp;&nbsp;Tiến hành hồi sức nhanh chóng và an toàn</p> | [[rows.cauHinhCoBan]:unprocessed] | [[rows.cauHinhNangCao]:unprocessed] | [[rows.thongSoKyThuat]:unprocessed] | [[rows.dichVuDinhKem]:unprocessed] | [[rows.linhKien]:unprocessed] |  |  |  | CÔNG TY TNHH THIẾT BỊ Y TẾ NHẬT NAM | 2021-01-14T08:49:46.801 | CÔNG TY TNHH THIẾT BỊ Y TẾ NHẬT NAM | 2021-01-14T08:49:46.903
4019 | 7. Thiết bị chuyên khoa xét nghiệm |  | Máy xét nghiệm huyết học tự động | Máy xét nghiệm huyết học 28 thông số | Phoenix NCC-51 |  | Serbia | NeoMedica D.O.O. |  | ["2020"] | CÔNG TY TNHH THIẾT BỊ Y TẾ THIÊN NAM |  | Nhóm 6 |  |  | 850000000 | t | Chiếc | true | 2020-11-19 | 2021-03-19 | <p class="ql-align-justify">-&nbsp;&nbsp;&nbsp;&nbsp;&nbsp;&nbsp;&nbsp;Máy phân tích huyết học tự động Phoenix NCC 51 là mô hình tiên tiến nhất trong hàng loạt các máy phân tích huyết học của hãng Neomedica. Đặc trưng bởi cách vận hành đơn giản, chi phí hợp lý, cho kết quả nhanh và chính xác với 5 thành phần riêng biệt.</p><p class="ql-align-justify">-&nbsp;&nbsp;&nbsp;&nbsp;&nbsp;&nbsp;&nbsp;Thông qua cách tính các góc khác nhau của sự phân tán tia laser, công cụ phân tích được kích thước tế bào, tỉ lệ hạt và mức phức hợp của tế bào.</p><p class="ql-align-justify">-&nbsp;&nbsp;&nbsp;&nbsp;&nbsp;&nbsp;&nbsp;Công cụ với tốc độ đếm nhanh. Bạn chỉ cần đặt mẫu máu toàn phần lên khay ống nghiệm, kết quả thử nghiệm và biểu đồ dữ liệu 3 chiều sẽ hiện lên trên màn hình LCD chỉ sau 60 giây.</p><p><br></p> | [[rows.cauHinhCoBan]:unprocessed] | [[rows.cauHinhNangCao]:unprocessed] | [[rows.thongSoKyThuat]:unprocessed] | [[rows.dichVuDinhKem]:unprocessed] | [[rows.linhKien]:unprocessed] |  |  |  | CÔNG TY TNHH THIẾT BỊ Y TẾ THIÊN NAM | 2020-11-19T14:17:55.775 | CÔNG TY TNHH THIẾT BỊ Y TẾ THIÊN NAM | 2021-01-15T15:10:45.906
4020 | 7. Thiết bị chuyên khoa xét nghiệm |  | Máy xét nghiệm nước tiểu | URISYS 1100 ANALYZER | URISYS 1100 ANALYZER |  | Hungary | Roche Diagnostics GmbH |  |  | CÔNG TY TNHH ROCHE VIỆT NAM | Hungary | Nhóm 1 |  |  | 37500000 | t | Hộp | false | 2021-01-07 | 2021-06-30 | <p> -Thực hiện xét nghiệm tổng phân tích nước tiểu bán tự động</p><p> -Các thông số đo: Tỷ trọng, pH, Bạch cầu, Nitrite, Protein, Glucose, Keton, Urobililogen, Bilirubin, Máu (Hồng cầu/Hemoglobin)</p><p> -Nguyên lý đo: phương pháp đo quang phản chiếu tại các bước sóng: 565 nm, 610 nm</p><p> -Công suất: </p><p> +50 test/giờ (chế độ thường)</p><p> +100 test/giờ (chế độ nhanh)</p><p> </p> | [[rows.cauHinhCoBan]:unprocessed] | [[rows.cauHinhNangCao]:unprocessed] | [[rows.thongSoKyThuat]:unprocessed] | [[rows.dichVuDinhKem]:unprocessed] | [[rows.linhKien]:unprocessed] |  |  |  | CÔNG TY TNHH ROCHE VIỆT NAM | 2021-01-07T10:27:58.672 | CÔNG TY TNHH ROCHE VIỆT NAM | 2021-01-07T10:27:59.171
4021 | 1. Thiết bị chẩn đoán hình ảnh |  | Máy X quang C-Arm | Hệ thống C arm kỹ thuật số tấm thu nhận phẳng 21x21 | Alien X |  | Italy | Eurocolumbus |  | ["2020"] | Công ty TNHH Vật tư và Trang thiết bị Y tế HAT-MED Việt Nam | Italy | Nhóm 3 |  |  | 6780000000 | t | Hệ thống | true | 2021-01-07 | 2023-01-31 | <p>Hệ thống chụp X quang kỹ thuật số sử dụng tấm thu nhận phẳng</p> | [[rows.cauHinhCoBan]:unprocessed] | [[rows.cauHinhNangCao]:unprocessed] | [[rows.thongSoKyThuat]:unprocessed] | [[rows.dichVuDinhKem]:unprocessed] | [[rows.linhKien]:unprocessed] |  |  |  | Công ty TNHH Vật tư và Trang thiết bị Y tế HAT-MED Việt Nam | 2021-01-07T10:26:57.785 | Công ty TNHH Vật tư và Trang thiết bị Y tế HAT-MED Việt Nam | 2021-01-07T10:26:57.994
4022 | 13. Thiết bị dùng chung |  | Bàn/ Ghế/ Tủ y tế | Bàn ăn nhựa | JR-010 |  | Việt Nam | Công Ty TNHH Hong Ky Việt Nam |  | ["2020"] | CÔNG TY TNHH HONG KY VIỆT NAM | Việt Nam | Nhóm 5 |  |  | 2500000 | t | Cái | false | 2020-12-19 | 2021-06-19 | <p><strong>Quy cách:</strong></p><p>Dài: 890- 1060 mm</p><p>Rộng: 320mm</p><p>Cao: 30mm</p> | [[rows.cauHinhCoBan]:unprocessed] | [[rows.cauHinhNangCao]:unprocessed] | [[rows.thongSoKyThuat]:unprocessed] | [[rows.dichVuDinhKem]:unprocessed] | [[rows.linhKien]:unprocessed] |  |  |  | CÔNG TY TNHH HONG KY VIỆT NAM | 2020-12-19T09:58:30.420 | CÔNG TY TNHH HONG KY VIỆT NAM | 2021-01-14T09:20:08.038
4023 | 7. Thiết bị chuyên khoa xét nghiệm |  | Máy xét nghiệm nước tiểu | cobas u 411 | cobas u 411 |  | Thụy Sĩ | Roche Diagnostics GmbH |  |  | CÔNG TY TNHH ROCHE VIỆT NAM | Thụy Sĩ | Nhóm 1 |  |  | 330000000 | t | Hệ thống | false | 2021-01-07 | 2021-06-30 | <p> -Thực hiện xét nghiệm tổng phân tích nước tiểu bán tự động</p><p> -Các thông số đo: Tỷ trọng, pH, Bạch cầu, Nitrite, Protein, Glucose, Keton, Urobililogen, Bilirubin, Máu (Hồng cầu/Hemoglobin), Màu sắc </p><p> -Nguyên lý đo: phương pháp đo quang phản chiếu tại các bước sóng: 470 nm, 555 nm, 620 nm</p><p> -Thời gian ủ: 60 giây</p><p> -Chu kỳ đo : 6 giây</p><p> -Công suất : khoảng 600 mẫu/giờ</p><p> </p> | [[rows.cauHinhCoBan]:unprocessed] | [[rows.cauHinhNangCao]:unprocessed] | [[rows.thongSoKyThuat]:unprocessed] | [[rows.dichVuDinhKem]:unprocessed] | [[rows.linhKien]:unprocessed] |  |  |  | CÔNG TY TNHH ROCHE VIỆT NAM | 2021-01-07T10:35:45.686 | CÔNG TY TNHH ROCHE VIỆT NAM | 2021-01-07T10:35:45.973
4024 | 13. Thiết bị dùng chung |  | Bàn/ Ghế/ Tủ y tế | Bàn ăn di động | 1700V |  | Việt Nam | Công Ty TNHH Hong Ky Việt Nam |  | ["2020"] | CÔNG TY TNHH HONG KY VIỆT NAM | Việt Nam | Nhóm 5 |  |  | 3500000 | t | Cái | false | 2020-12-19 | 2021-06-19 | <p><strong>Quy cách:</strong></p><p>Dài 600 x rộng 530 mm</p><p>Chiều cao: 620- 900mm</p> | [[rows.cauHinhCoBan]:unprocessed] | [[rows.cauHinhNangCao]:unprocessed] | [[rows.thongSoKyThuat]:unprocessed] | [[rows.dichVuDinhKem]:unprocessed] | [[rows.linhKien]:unprocessed] |  |  |  | CÔNG TY TNHH HONG KY VIỆT NAM | 2020-12-19T10:02:56.434 | CÔNG TY TNHH HONG KY VIỆT NAM | 2021-01-14T09:19:36.398
4025 | 2. Thiết bị hồi sức cấp cứu |  | Bơm tiêm điện | Bơm tiêm điện | SP-8800 |  | Hàn Quốc | Ampall Co., Ltd |  | ["2019","2020"] | Công ty Cổ phần Đầu tư và Phát triển Y tế An Sinh | Hàn Quốc | Nhóm 6 |  |  | 30500000 | t | Chiếc | true | 2020-11-09 | 2020-12-31 | <p><strong><u>Tính năng nổi bật:</u></strong></p> <p>· Công nghệ bơm nhu động tuyến tính</p> <p>· Tốc độ truyền: 0.1 ~ 1.200ml</p> <p>· Sử dụng được các loại bơm: 10-20-30- 50 ml của nhiều hãng khác nhau</p> <p>· Pin hoạt động liên tục 3h<br /> &nbsp;</p> | [[rows.cauHinhCoBan]:unprocessed] | [[rows.cauHinhNangCao]:unprocessed] | [[rows.thongSoKyThuat]:unprocessed] | [[rows.dichVuDinhKem]:unprocessed] | [[rows.linhKien]:unprocessed] |  |  |  | Công ty Cổ phần Đầu tư và Phát triển Y tế An Sinh | 2020-11-09T11:58:44.129 | Công ty Cổ phần Đầu tư và Phát triển Y tế An Sinh | 2020-12-31T00:00:04.399
4026 | 1. Thiết bị chẩn đoán hình ảnh |  | Máy theo dõi điện sinh lý | Máy điều trị rối loạn nhịp bằng sóng cao tần | Ampere |  | Mỹ | Abbott Laboratories |  |  | CÔNG TY TNHH IDS MEDICAL SYSTEMS VIỆT NAM |  | Nhóm 1 |  |  | 3000000000 | t | Cái | true | 2021-01-07 | 2022-02-07 | <p>Hàng mới 100%, chưa qua sử dụng</p> | [[rows.cauHinhCoBan]:unprocessed] | [[rows.cauHinhNangCao]:unprocessed] | [[rows.thongSoKyThuat]:unprocessed] | [[rows.dichVuDinhKem]:unprocessed] | [[rows.linhKien]:unprocessed] |  |  |  | CÔNG TY TNHH IDS MEDICAL SYSTEMS VIỆT NAM | 2021-01-07T11:28:17.071 | CÔNG TY TNHH IDS MEDICAL SYSTEMS VIỆT NAM | 2021-01-07T11:28:17.379
4027 | 7. Thiết bị chuyên khoa xét nghiệm |  | Máy xét nghiệm huyết học tự động | Máy xét nghiệm huyết học tự động 27 thông số Yumizen H500 OT | Yumizen H500 OT |  | Pháp | HORIBA ABX SAS |  |  | Công ty TNHH DKSH Việt Nam | Pháp | Nhóm 3 |  |  | 600000000 | t | Hệ thống | true | 2020-10-22 | 2021-12-31 | <p>Máy xét nghiệm huyết học tự động 27 thông số, 5 thành phần Bạch cầu.</p> | [[rows.cauHinhCoBan]:unprocessed] | [[rows.cauHinhNangCao]:unprocessed] | [[rows.thongSoKyThuat]:unprocessed] | [[rows.dichVuDinhKem]:unprocessed] | [[rows.linhKien]:unprocessed] |  |  |  | Công ty TNHH DKSH Việt Nam | 2021-01-15T15:16:56.194 | Công ty TNHH DKSH Việt Nam | 2021-01-15T15:16:56.290
4028 | 2. Thiết bị hồi sức cấp cứu |  | Giường cấp cứu hồi sức điều khiển cơ | Giường y tế một tay quay | HK-9005 |  | Việt Nam | Công Ty TNHH Hong Ky Việt Nam |  |  | CÔNG TY TNHH HONG KY VIỆT NAM | Việt Nam | Nhóm 5 |  |  | 15500000 | t | Chiếc | false | 2020-11-16 | 2022-05-16 | <p><strong>Qui cách ( ±5%)</strong></p><ul><li>Tổng thể: dài 2060 x&nbsp;rộng 920mm</li><li>Mặt giường: dài 1935 x rộng 840mm</li><li>Chiều cao: 470 mm</li></ul> | [[rows.cauHinhCoBan]:unprocessed] | [[rows.cauHinhNangCao]:unprocessed] | [[rows.thongSoKyThuat]:unprocessed] | [[rows.dichVuDinhKem]:unprocessed] | [[rows.linhKien]:unprocessed] |  |  |  | CÔNG TY TNHH HONG KY VIỆT NAM | 2020-11-16T09:56:12.010 | CÔNG TY TNHH HONG KY VIỆT NAM | 2021-01-14T09:22:17.778
4029 | 2. Thiết bị hồi sức cấp cứu |  | Máy thở không xâm nhập người lớn | MÁY GIÚP THỞ | iTernIS Base |  | Mỹ | HEYER Medical AG |  | ["2020"] | CÔNG TY CỔ PHẦN TRANG THIẾT BỊ Y TẾ NGUYÊN QUỐC | Đức | Nhóm 3 |  |  | 720000000 | t | Chiếc | true | 2020-11-14 | 2021-06-30 | <p><strong>Model: iTernIS BASE</strong></p><p><strong>Hãng sản xuất: Heyer Medical AG.</strong></p><p><strong>Xuất xứ: Đức</strong></p><p><strong>Hàng mới 100%</strong></p><p><strong>Năm sản xuất: 2020</strong></p><p><strong><em><u>Cấu hình bao gồm:</u></em></strong></p><ul><li>01 Máy chính</li><li>Vòi kết nối O2, 3 Mtr., ISO32, Mối nối vít vặn DISS, DIN plug</li><li>Vòi kết nối, 3 Mtr., ISO32, Mối nối vít vặn DISS, DIN plug</li><li>Mạch ( ống ) thở người lớn phổ biến</li><li>Mạch ( ống ) thở trẻ em phổ biến</li><li>Thùng đựng chuyển máy</li><li>Xe đẩy dùng cho máy thở</li><li>Tay đỡ mạch ( ống ) cho bệnh nhân</li><li>Bản lề cho tay dỡ</li><li>Vòi kết nối AIR 0,8 mtr., ISO32, DISS-DISS</li><li>Máy hút ẩm VH-1500, 220V</li><li>Buồng máy tạo ẩm có thể dùng lại cho người lớn, trẻ em.</li></ul><p>01 Hướng dẫn sử dụng</p> | [[rows.cauHinhCoBan]:unprocessed] | [[rows.cauHinhNangCao]:unprocessed] | [[rows.thongSoKyThuat]:unprocessed] | [[rows.dichVuDinhKem]:unprocessed] | [[rows.linhKien]:unprocessed] |  |  |  | CÔNG TY CỔ PHẦN TRANG THIẾT BỊ Y TẾ NGUYÊN QUỐC | 2021-01-04T18:54:31.647 | CÔNG TY CỔ PHẦN TRANG THIẾT BỊ Y TẾ NGUYÊN QUỐC | 2021-01-04T18:54:31.682
4030 | 1. Thiết bị chẩn đoán hình ảnh |  | Hệ thống CT Scanner 32 - < 64 lát cắt/vòng quay | Hệ thống chụp cắt lớp vi tính đa lát cắt | Supria |  | Nhật Bản | Hitachi Ltd. |  |  | Công ty Cổ phần thiết bị y tế Việt Nhật | Nhật Bản | Nhóm 3 |  |  | 13500000000 | t | Chiếc | true | 2020-11-02 | 2021-12-31 | <ul><li>Hệ thống chụp cắt lớp vi tính 32 lát cắt/vòng quay, model: Supria là thiết bị y tế tiến tiến nhất hiện nay được cung cấp bởi hãng Hitachi – Nhật Bản.</li><li>Hệ thống được thiết kể mở và thân thiện với người dùng. Mang lại cảm giác thoải mái nhất cho người bệnh và sự thuận tiện trong quá trình thao tác của kỹ thuật viên.</li><li>Công nghệ giảm liều tia Intelli EC: Dòng bóng được tự động điều chỉnh dựa trên cấu trúc 3 chiều của bệnh nhân, tối ưu hóa liều tia chiếu xạ lên bệnh nhân mà vẫn đảm bảo được chất lượng hình ảnh.</li><li>Công nghệ tái tạo lặp Intelli IP: Sử dụng công nghệ tái tạo lặp giảm nhiễu,&nbsp;giảm liều tia và thu được hình ảnh chất lượng cao. Phần mềm cung cấp nhiều cấp độ giảm khác nhau phù hợp với đa dạng thi yếu người dùng.</li></ul><p>Hiệu xuất cao: Với tốc độ vòng quay cao và độ rộng đầu thu lớn, mang lại tốc độ chụp nhanh, hình ảnh chất lượng cao và độ thăm khám chính xác.</p> | [[rows.cauHinhCoBan]:unprocessed] | [[rows.cauHinhNangCao]:unprocessed] | [[rows.thongSoKyThuat]:unprocessed] | [[rows.dichVuDinhKem]:unprocessed] | [[rows.linhKien]:unprocessed] |  |  |  | Công ty Cổ phần thiết bị y tế Việt Nhật | 2020-11-02T16:43:49.920 | Công ty Cổ phần thiết bị y tế Việt Nhật | 2021-01-25T08:42:37.383
4031 | 1. Thiết bị chẩn đoán hình ảnh |  | Máy theo dõi điện sinh lý | Hệ thống lập bản đồ buồng tim 3D | EE3000 + SE Module HW +Tacti Quartz System |  | Mỹ | Abbott Laboratories |  |  | CÔNG TY TNHH IDS MEDICAL SYSTEMS VIỆT NAM |  | Nhóm 2 |  |  | 21000000000 | t | Hệ thống | true | 2021-01-07 | 2022-01-07 | <p>Hàng mới 100%, chưa qua sử dụng</p> | [[rows.cauHinhCoBan]:unprocessed] | [[rows.cauHinhNangCao]:unprocessed] | [[rows.thongSoKyThuat]:unprocessed] | [[rows.dichVuDinhKem]:unprocessed] | [[rows.linhKien]:unprocessed] |  |  |  | CÔNG TY TNHH IDS MEDICAL SYSTEMS VIỆT NAM | 2021-01-07T11:28:39.390 | CÔNG TY TNHH IDS MEDICAL SYSTEMS VIỆT NAM | 2021-01-07T11:28:39.588
4032 | 2. Thiết bị hồi sức cấp cứu |  | Giường cấp cứu hồi sức điều khiển cơ | Giường y tế hai tay quay | HK-9006 |  | Việt Nam | Công Ty TNHH Hong Ky Việt Nam |  |  | CÔNG TY TNHH HONG KY VIỆT NAM | Việt Nam | Nhóm 5 |  |  | 16500000 | t | Chiếc | false | 2020-11-16 | 2022-05-16 | <p><strong>Qui cách ( ±5%)</strong></p><ul><li>Tổng thể: dài 2060 x&nbsp;rộng 920mm</li><li>Mặt giường: dài 1935 x rộng 840mm</li><li>Chiều cao: 470 mm</li></ul> | [[rows.cauHinhCoBan]:unprocessed] | [[rows.cauHinhNangCao]:unprocessed] | [[rows.thongSoKyThuat]:unprocessed] | [[rows.dichVuDinhKem]:unprocessed] | [[rows.linhKien]:unprocessed] |  |  |  | CÔNG TY TNHH HONG KY VIỆT NAM | 2020-11-16T10:02:08.672 | CÔNG TY TNHH HONG KY VIỆT NAM | 2021-01-14T09:22:32.354
4033 | 2. Thiết bị hồi sức cấp cứu |  | Bơm truyền dịch | MÁY TRUYỀN DỊCH | DI-4000 |  | Hàn Quốc | Daiwha Corp., LTD/ Hàn Quốc |  | ["2020"] | CÔNG TY CỔ PHẦN TRANG THIẾT BỊ Y TẾ NGUYÊN QUỐC | Hàn Quốc | Nhóm 6 |  |  | 105000000 | t | Chiếc | true | 2020-11-14 | 2021-06-30 | <p><strong>Model: DI-4000</strong></p><p><strong>Hãng sản xuất: Daiwha Corp,.Ltd.</strong></p><p> <strong>Xuất xứ: Hàn Quốc</strong></p><p><strong>Hàng mới 100%</strong></p><p><strong>Năm sản xuất: 2020</strong></p><p><strong><em><u>Cấu hình bao gồm:</u></em></strong></p><p>- 01 Máy chính</p><p> Phụ kiện tiêu chuẩn đi kèm:</p><p> - 01 Gá kẹp</p><p> - 01 Cáp nguồn AC (4 m, 0.75 mm<sup>2</sup> x 3C)</p><p> - 01 Hướng dẫn sử dụng</p> | [[rows.cauHinhCoBan]:unprocessed] | [[rows.cauHinhNangCao]:unprocessed] | [[rows.thongSoKyThuat]:unprocessed] | [[rows.dichVuDinhKem]:unprocessed] | [[rows.linhKien]:unprocessed] |  |  |  | CÔNG TY CỔ PHẦN TRANG THIẾT BỊ Y TẾ NGUYÊN QUỐC | 2021-01-04T18:56:05.908 | CÔNG TY CỔ PHẦN TRANG THIẾT BỊ Y TẾ NGUYÊN QUỐC | 2021-01-04T18:56:05.945
4034 | 1. Thiết bị chẩn đoán hình ảnh |  | Máy theo dõi điện sinh lý | Hệ thống thăm dò điện sinh lý | WorkMate Claris kèm EP-4 |  | Mỹ | Abbott Laboratories |  |  | CÔNG TY TNHH IDS MEDICAL SYSTEMS VIỆT NAM |  | Nhóm 1 |  |  | 8000000000 | t | Hệ thống | true | 2021-01-04 | 2022-01-04 | <p>Hàng mới 100%, chưa qua sử dụng</p> | [[rows.cauHinhCoBan]:unprocessed] | [[rows.cauHinhNangCao]:unprocessed] | [[rows.thongSoKyThuat]:unprocessed] | [[rows.dichVuDinhKem]:unprocessed] | [[rows.linhKien]:unprocessed] |  |  |  | CÔNG TY TNHH IDS MEDICAL SYSTEMS VIỆT NAM | 2021-01-04T15:04:27.520 | CÔNG TY TNHH IDS MEDICAL SYSTEMS VIỆT NAM | 2021-01-07T11:29:55.887
4035 | 7. Thiết bị chuyên khoa xét nghiệm |  | Máy xét nghiệm huyết học tự động | Máy xét nghiệm huyết học tự động 26 thông số Pentra ES 60 | Pentra ES 60 |  | Pháp | HORIBA ABX SAS |  |  | Công ty TNHH DKSH Việt Nam | Pháp | Nhóm 3 |  |  | 750000000 | t | Hệ thống | true | 2020-10-22 | 2021-12-31 | <p>Máy xét nghiệm huyết học tự động 26 thông số, 5 thành phần Bạch cầu.</p> | [[rows.cauHinhCoBan]:unprocessed] | [[rows.cauHinhNangCao]:unprocessed] | [[rows.thongSoKyThuat]:unprocessed] | [[rows.dichVuDinhKem]:unprocessed] | [[rows.linhKien]:unprocessed] |  |  |  | Công ty TNHH DKSH Việt Nam | 2021-01-15T15:17:51.421 | Công ty TNHH DKSH Việt Nam | 2021-01-15T15:17:51.460
4036 | 1. Thiết bị chẩn đoán hình ảnh |  | Máy theo dõi điện sinh lý | Hệ thống thăm dò và điều trị rối loạn nhịp | WorkMate Claris; EP-4; Ampere; Cool Point Pump |  | Mỹ | Abbott Laboratories |  |  | CÔNG TY TNHH IDS MEDICAL SYSTEMS VIỆT NAM |  | Nhóm 1 |  |  | 12000000000 | t | Hệ thống | true | 2021-01-04 | 2022-01-04 | <p>Máy mới 100%, chưa qua sử dụng</p> | [[rows.cauHinhCoBan]:unprocessed] | [[rows.cauHinhNangCao]:unprocessed] | [[rows.thongSoKyThuat]:unprocessed] | [[rows.dichVuDinhKem]:unprocessed] | [[rows.linhKien]:unprocessed] |  |  |  | CÔNG TY TNHH IDS MEDICAL SYSTEMS VIỆT NAM | 2021-01-04T16:15:15.472 | CÔNG TY TNHH IDS MEDICAL SYSTEMS VIỆT NAM | 2021-01-07T11:30:13.070
4037 | 13. Thiết bị dùng chung |  | Bàn/ Ghế/ Tủ y tế | TỦ TRỮ XÁC (TỦ BẢO QUẢN TỬ THI) | CEACA07 |  | Italy | Ceabis |  | ["2020"] | CÔNG TY CỔ PHẦN TRANG THIẾT BỊ Y TẾ NGUYÊN QUỐC | Italy | Nhóm 3 |  |  | 576000000 | t | Chiếc | true | 2020-11-14 | 2021-06-30 | <p><strong>Model: CEACA07</strong></p><p><strong>Hãng SX: Vezzani Spa (CEABIS).</strong></p><p><strong>Nước SX: Ý</strong></p><p><strong>Hàng mới 100%&nbsp;</strong></p><p><strong>Đạt tiêu chuẩn: ISO, CE</strong></p><p><strong><em><u>Cấu hình bao gồm:</u></em></strong></p><p>01 máy chính</p><p>Các phụ kiện chuẩn đi kèm:</p><p>- Đèn chiếu sáng trong tủ</p><p>- Bộ điều khiển điện tử</p><p>- Chuông báo động khi có sự cố về nhiệt độ hoặc vận hành.</p><p>- Bộ đựng nước đọng đặt trên phần đế</p> | [[rows.cauHinhCoBan]:unprocessed] | [[rows.cauHinhNangCao]:unprocessed] | [[rows.thongSoKyThuat]:unprocessed] | [[rows.dichVuDinhKem]:unprocessed] | [[rows.linhKien]:unprocessed] |  |  |  | CÔNG TY CỔ PHẦN TRANG THIẾT BỊ Y TẾ NGUYÊN QUỐC | 2021-01-04T18:58:09.932 | CÔNG TY CỔ PHẦN TRANG THIẾT BỊ Y TẾ NGUYÊN QUỐC | 2021-01-04T18:58:09.971
4038 | 2. Thiết bị hồi sức cấp cứu |  | Bơm tiêm điện | TERUFUSION Syringe Pump Type SS3 TCI | TE-SS830T |  | Nhật Bản | Terumo Corporation |  | ["2020"] | Công ty TNHH Thiết Bị Y tế Terumo Việt Nam | Nhật Bản | Nhóm 3 |  |  | 100000000 | t | Cái | true | 2020-10-30 | 2022-01-04 | <ul><li>Thiết bị được sử dụng trong các cơ sở y tế: hồi sức cấp cứu, phòng mổ, và các khoa phòng khác</li><li>Thiết bị cho phép tiêm thuốc gây mê tĩnh mạch có kiểm soát nồng độ đích mong muốn</li><li>Tốc độ tiêm (mL/h) có thể tự động được tính toán dựa trên đơn vị đặt liều µg/kg/phút, mg/kg/h</li><li>Màn hình màu LCD 4,3 inch hiển thị rõ ràng.</li><li>Hiển thị dung lượng ắc quy với 5 vạch giúp người sử dụng dễ quan sát.</li><li>Có đèn hoạt động báo sáng giúp dễ dàng nhận biết tình trạng máy đang hoạt động, ngừng hoạt động, các cảnh báo hay đang ở chế độ chờ.</li><li>Kẹp cọc linh hoạt có thể kẹp cọc ngang hoặc cọc thẳng đứng mà vẫn giữ máy ở vị trí đúng.</li><li>Thiết kế gọn nhẹ, dễ bảo trì, vệ sinh máy.</li><li>Có hai nguồn điện cung cấp: nguồn điện lưới AC và ắc quy bên trong máy.</li><li>Đạt chứng chỉ ISO 13485:2016, CE</li></ul> | [[rows.cauHinhCoBan]:unprocessed] | [[rows.cauHinhNangCao]:unprocessed] | [[rows.thongSoKyThuat]:unprocessed] | [[rows.dichVuDinhKem]:unprocessed] | [[rows.linhKien]:unprocessed] |  |  |  | Công ty TNHH Thiết Bị Y tế Terumo Việt Nam | 2021-01-04T11:47:40.451 | Công ty TNHH Thiết Bị Y tế Terumo Việt Nam | 2021-01-14T09:29:17.791
4039 | 1. Thiết bị chẩn đoán hình ảnh |  | Máy theo dõi điện sinh lý | Hệ thống lập bản đồ buồng tim 3D | EE3000 |  | Mỹ | Abbott Laboratories |  |  | CÔNG TY TNHH IDS MEDICAL SYSTEMS VIỆT NAM |  | Nhóm 3 |  |  | 15000000000 | t | Hệ thống | true | 2021-01-07 | 2022-01-07 | <p>Hàng mới 100%, chưa qua sử dụng</p> | [[rows.cauHinhCoBan]:unprocessed] | [[rows.cauHinhNangCao]:unprocessed] | [[rows.thongSoKyThuat]:unprocessed] | [[rows.dichVuDinhKem]:unprocessed] | [[rows.linhKien]:unprocessed] |  |  |  | CÔNG TY TNHH IDS MEDICAL SYSTEMS VIỆT NAM | 2021-01-07T11:44:16.773 | CÔNG TY TNHH IDS MEDICAL SYSTEMS VIỆT NAM | 2021-01-07T11:44:17.081
4040 | 13. Thiết bị dùng chung |  | Bàn/ Ghế/ Tủ y tế | TỦ TRỮ XÁC (TỦ BẢO QUẢN TỬ THI) | CEACA07 |  |  | Ceabis |  | ["2020"] | CÔNG TY CỔ PHẦN TRANG THIẾT BỊ Y TẾ NGUYÊN QUỐC | Italy | Nhóm 3 |  |  | 576000000 | t | Chiếc | true | 2020-11-14 | 2020-12-31 | <p><strong>Model: CEACA07</strong></p><p><strong>Hãng SX: Vezzani Spa (CEABIS).</strong></p><p><strong>Nước SX: Ý</strong></p><p><strong>Hàng mới 100%&nbsp;</strong></p><p><strong>Đạt tiêu chuẩn: ISO, CE</strong></p><p><strong><em><u>Cấu hình bao gồm:</u></em></strong></p><p>01 máy chính</p><p>Các phụ kiện chuẩn đi kèm:</p><p>- Đèn chiếu sáng trong tủ</p><p>- Bộ điều khiển điện tử</p><p>- Chuông báo động khi có sự cố về nhiệt độ hoặc vận hành.</p><p>- Bộ đựng nước đọng đặt trên phần đế</p> | [[rows.cauHinhCoBan]:unprocessed] | [[rows.cauHinhNangCao]:unprocessed] | [[rows.thongSoKyThuat]:unprocessed] | [[rows.dichVuDinhKem]:unprocessed] | [[rows.linhKien]:unprocessed] |  |  |  | CÔNG TY CỔ PHẦN TRANG THIẾT BỊ Y TẾ NGUYÊN QUỐC | 2020-11-13T15:14:38.943 | CÔNG TY CỔ PHẦN TRANG THIẾT BỊ Y TẾ NGUYÊN QUỐC | 2020-12-31T00:00:11.417
4041 | 10. Thiết bị thăm dò chức năng |  | Máy đo chức năng hô hấp | Máy đo chức năng hô hấp | HI-301 |  | Nhật Bản | CHEST M.I. INC |  | ["2020"] | CÔNG TY TNHH THIẾT BỊ Y TẾ NHẬT NAM |  | Nhóm 3 |  |  | 160000000 | t | Chiếc | true | 2021-01-14 | 2021-06-14 | <p class="ql-align-justify">-&nbsp;&nbsp;&nbsp;&nbsp;&nbsp;&nbsp;&nbsp;Máy đo nhanh, chính xác và đơn gián cho kiểm tra chức năng phổi</p><p class="ql-align-justify">-&nbsp;&nbsp;&nbsp;&nbsp;&nbsp;&nbsp;&nbsp;Với tính năng tiên tiến và tất cả trong một máy đo phế dung câm tay, phù hợp cho phòng khám của bạn. Các biểu tượng đồ họa có giao diện bắt mắt trên màn hình màu cảm ứng rộng cho phép thao tác nhanh và trực quan. Các hướng dẫn bằng hình ảnh cho bệnh nhân giúp thực hiện các phép đo phế dung dễ dàng, đầy đủ và tin cậy. Có hai loại cảm biến lưu lượng khác nhau để đáp ứng tất cả các nhu cầu của bệnh nhân trong kiểm tra. Có thể quản lý dữ liệu trên máy tính bằng lựa chọn thêm phần mềm Spirobank.</p><p class="ql-align-justify">-&nbsp;&nbsp;&nbsp;&nbsp;&nbsp;&nbsp;&nbsp;Truyền dữ liệu qua máy tính bằng kết nối USB hoặc Bluetooth</p><p class="ql-align-justify">-&nbsp;&nbsp;&nbsp;&nbsp;&nbsp;&nbsp;&nbsp;Màn hình cảm ứng màu 7inch</p><p class="ql-align-justify">-&nbsp;&nbsp;&nbsp;&nbsp;&nbsp;&nbsp;&nbsp;Lưu dữ liệu kiểm tra lên tới 20,000 test</p><p class="ql-align-justify">-&nbsp;&nbsp;&nbsp;&nbsp;&nbsp;&nbsp;&nbsp;Hướng dẫn bằng hình ảnh cho bệnh nhân</p><p class="ql-align-justify">-&nbsp;&nbsp;&nbsp;&nbsp;&nbsp;&nbsp;&nbsp;Hỗ trợ ước tính tuổi phổi</p><p class="ql-align-justify">-&nbsp;&nbsp;&nbsp;&nbsp;&nbsp;&nbsp;&nbsp;Dải đo lưu lượng lên tới 18 L/s</p><p><br></p> | [[rows.cauHinhCoBan]:unprocessed] | [[rows.cauHinhNangCao]:unprocessed] | [[rows.thongSoKyThuat]:unprocessed] | [[rows.dichVuDinhKem]:unprocessed] | [[rows.linhKien]:unprocessed] |  |  |  | CÔNG TY TNHH THIẾT BỊ Y TẾ NHẬT NAM | 2021-01-14T09:30:32.981 | CÔNG TY TNHH THIẾT BỊ Y TẾ NHẬT NAM | 2021-01-14T09:30:33.036
4042 | 9. Thiết bị chuyên khoa sản nhi |  | Đèn chiếu vàng da | Đèn chiếu vàng da | KLA 145L |  |  | Medicor Elektronika Zrt |  | ["2020"] | Công ty Cổ phần Trang thiết bị và Công trình y tế |  | Nhóm 3 |  |  | 52000000 | t | Chiếc | true | 2020-10-29 | 2020-11-29 | <p><b>Cấu hình thiết bị:</b></p> <p><b>-&nbsp;</b>Chóa đèn LED:&nbsp;01 cái</p> <p>-&nbsp;Màn hình điều khiển cảm ứng:&nbsp;01 cái</p> <p>-&nbsp;Chân đế và cọc giữ đèn có bánh xe di chuyển:&nbsp;01 bộ</p> <p>-&nbsp;Phụ kiện lắp đặt Nhà SX: 01 bộ</p> <p>-&nbsp;Tài liệu hướng dẫn sử dụng và bảo dưỡng thiết bị:&nbsp;01 bộ</p> | [[rows.cauHinhCoBan]:unprocessed] | [[rows.cauHinhNangCao]:unprocessed] | [[rows.thongSoKyThuat]:unprocessed] | [[rows.dichVuDinhKem]:unprocessed] | [[rows.linhKien]:unprocessed] |  |  |  | Công ty Cổ phần Trang thiết bị và Công trình y tế | 2020-10-29T14:51:14.145 | Công ty Cổ phần Trang thiết bị và Công trình y tế | 2020-11-29T00:00:00.210
4043 | 1. Thiết bị chẩn đoán hình ảnh |  | Máy X quang cố định | Hệ thống X-Quang KTS cố định 500mA + 02 tấm nhận ảnh | Radnext |  | Nhật Bản | Hitachi Ltd. |  |  | Công ty Cổ phần thiết bị y tế Việt Nhật | Nhật Bản | Nhóm 3 |  |  | 4500000000 | t | Hệ thống | false | 2021-01-25 | 2021-03-31 | <p>Hệ thống X-Quang KTS cố định 500mA + 02 tấm nhận ảnh</p> | [[rows.cauHinhCoBan]:unprocessed] | [[rows.cauHinhNangCao]:unprocessed] | [[rows.thongSoKyThuat]:unprocessed] | [[rows.dichVuDinhKem]:unprocessed] | [[rows.linhKien]:unprocessed] |  |  |  | Công ty Cổ phần thiết bị y tế Việt Nhật | 2021-01-25T09:55:39.373 | Công ty Cổ phần thiết bị y tế Việt Nhật | 2021-01-25T09:55:39.408
4044 | 10. Thiết bị thăm dò chức năng |  | Máy điện cơ | Máy điện cơ | TOF3D |  | Đức | MIPM Mammendorfer Institut für Physik und Medizin GmbH |  |  | CÔNG TY TNHH PHÁT TRIỂN CÔNG NGHỆ SỐ HÀ NỘI | Đức | Nhóm 3 |  |  | 65000000 | t | Chiếc | true | 2020-10-22 | 2020-12-31 | <p>Máy đo điện cơ TOF3D dùng trong giám sát truyền dẫn thần kinh cơ. An toàn, dễ sử dụng, tin vậy và chi phí hiệu quả</p> | [[rows.cauHinhCoBan]:unprocessed] | [[rows.cauHinhNangCao]:unprocessed] | [[rows.thongSoKyThuat]:unprocessed] | [[rows.dichVuDinhKem]:unprocessed] | [[rows.linhKien]:unprocessed] |  |  |  | CÔNG TY TNHH PHÁT TRIỂN CÔNG NGHỆ SỐ HÀ NỘI | 2020-10-22T11:18:42.468 | CÔNG TY TNHH PHÁT TRIỂN CÔNG NGHỆ SỐ HÀ NỘI | 2020-12-31T00:00:05.585
4045 | 2. Thiết bị hồi sức cấp cứu |  | Máy hút liên tục áp lực thấp chạy điện | MÁY HÚT DỊCH | V7g |  | Tây Ban Nha | Hersill, S.L. |  | ["2020"] | CÔNG TY CỔ PHẦN TRANG THIẾT BỊ Y TẾ NGUYÊN QUỐC | Tây Ban Nha | Nhóm 3 |  |  | 56000000 | t | Chiếc | true | 2020-11-14 | 2021-06-30 | <p><strong>Model: V7g</strong></p><p><strong>Hãng sản xuất: Hersill, SL.</strong></p><p> <strong>Xuất xứ: Tây Ban Nha</strong></p><p><strong>Hàng mới 100%</strong></p><p><strong>Năm sản xuất: 2020</strong></p><p><strong><em><u>Cấu hình bao gồm:</u></em></strong></p><p>- 01 máy chính</p><p>- 01 Bình đựng 1L bằng polycarbonate.</p><p>- 01 Ống hút PVC 8 x 13 mm.</p> | [[rows.cauHinhCoBan]:unprocessed] | [[rows.cauHinhNangCao]:unprocessed] | [[rows.thongSoKyThuat]:unprocessed] | [[rows.dichVuDinhKem]:unprocessed] | [[rows.linhKien]:unprocessed] |  |  |  | CÔNG TY CỔ PHẦN TRANG THIẾT BỊ Y TẾ NGUYÊN QUỐC | 2021-01-04T18:59:56.083 | CÔNG TY CỔ PHẦN TRANG THIẾT BỊ Y TẾ NGUYÊN QUỐC | 2021-01-04T18:59:56.123
4046 | 13. Thiết bị dùng chung |  | Cáng | Xe vận chuyển bệnh nhân | Sprint |  | Séc | Linet spol. s r.o. |  | ["2020"] | Công ty Cổ phần Trang thiết bị và Công trình y tế | Séc | Nhóm 3 |  |  | 185000000 | t | Chiếc | true | 2020-11-12 | 2020-12-12 | <p>- Thiết bị sản xuất năm 2020 trở về sau, mới 100%</p> <p>&nbsp;</p> | [[rows.cauHinhCoBan]:unprocessed] | [[rows.cauHinhNangCao]:unprocessed] | [[rows.thongSoKyThuat]:unprocessed] | [[rows.dichVuDinhKem]:unprocessed] | [[rows.linhKien]:unprocessed] |  |  |  | Công ty Cổ phần Trang thiết bị và Công trình y tế | 2020-11-12T15:04:53.080 | Công ty Cổ phần Trang thiết bị và Công trình y tế | 2020-12-12T00:00:00.475
4047 | 2. Thiết bị hồi sức cấp cứu |  | Máy hút dịch chạy điện | Máy hút dịch di động | SU60.10 |  | Thổ Nhĩ Kỳ | Inspital Medikal Teknoloji A.Ş. |  | ["2020"] | Công ty Cổ phần Trang thiết bị và Công trình y tế | Thổ Nhĩ Kỳ | Nhóm 6 |  |  | 45000000 | t | Chiếc | true | 2020-11-12 | 2020-12-12 | <p>- Thiết bị sản xuất năm 2020 trở đi</p> <p>- Thiết bị mới 10%</p> <p>- Điện áp cung cấp:&nbsp;220-240V/50 Hz</p> | [[rows.cauHinhCoBan]:unprocessed] | [[rows.cauHinhNangCao]:unprocessed] | [[rows.thongSoKyThuat]:unprocessed] | [[rows.dichVuDinhKem]:unprocessed] | [[rows.linhKien]:unprocessed] |  |  |  | Công ty Cổ phần Trang thiết bị và Công trình y tế | 2020-11-12T10:32:59.716 | Công ty Cổ phần Trang thiết bị và Công trình y tế | 2020-12-12T00:00:00.490
4048 | 9. Thiết bị chuyên khoa sản nhi |  | Đèn chiếu vàng da | Đèn chiếu vàng da | KLA-145L |  |  | Medicor Elektronika Zrt |  | ["2020"] | Công ty Cổ phần Trang thiết bị và Công trình y tế | Hungary | Nhóm 3 |  |  | 80000 | t | Chiếc | true | 2021-01-07 | 2021-03-01 | <p><strong>Cấu hình thiết bị</strong></p><p><strong>+ </strong>Chóa đèn LED: 01 cái</p><p>+ Màn hình điều khiển cảm ứng: 01 cái</p><p>+ Chân đế và cọc giữ đèn có bánh xe di chuyển: 01 bộ</p><p>+ Phụ kiện lắp đặt Nhà SX: 01 bộ</p><p>+ Tài liệu hướng dẫn sử dụng và bảo dưỡng thiết bị: 01 bộ</p> | [[rows.cauHinhCoBan]:unprocessed] | [[rows.cauHinhNangCao]:unprocessed] | [[rows.thongSoKyThuat]:unprocessed] | [[rows.dichVuDinhKem]:unprocessed] | [[rows.linhKien]:unprocessed] |  |  |  | Công ty Cổ phần Trang thiết bị và Công trình y tế | 2021-01-07T13:09:13.271 | Công ty Cổ phần Trang thiết bị và Công trình y tế | 2021-01-07T13:09:13.331
4049 | 1. Thiết bị chẩn đoán hình ảnh |  | Máy X quang truyền hình | Máy chụp X-quang tăng sáng truyền hình | DREX-PV50 |  | Nhật Bản | Canon Medical Systems Corporation |  | ["2019","2020"] | Công ty Cổ Phần Phát Triển Kỹ Thương Tổng Hợp | Nhật Bản | Nhóm 3 |  |  | 5560000000 | t | Hệ thống | true | 2021-01-18 | 2021-03-18 | <p class="ql-align-justify">- Hệ thống máy chụp x-quang tăng sáng truyền hình số hóa. Hệ thống được sử dụng trong trong chụp mạch ổ bụng, chụp bụng tổng quát, chụp xương tổng quát và hỗ trợ các thủ thuật nội soi., vvv.</p><p class="ql-align-justify">- Công suất của tủ phát tia 50 kW. Sử dụng kỹ thuật biến tần tần số cao để kiểm soát tia Xquang, vì vậy công suất đầu ra ổn định, giảm nhiễu và giảm gợn sóng.</p><p class="ql-align-justify">- Tự động cài đặt các điều kiện chụp Xquang (AEC).</p><p class="ql-align-justify">- Tự động cài đặt điều kiện chiếu thu được ảnh có độ sáng ổn định khi sử dụng bộ kiểm soát độ sáng tự động (ABC).</p><p class="ql-align-justify">- Hệ thống Sử dụng bóng Xquang an toàn nhờ khả năng liên tục kiểm soát tải và trữ nhiệt Anode.</p><p class="ql-align-justify">- Bàn chụp lắp camera CMOS 1-triệu pixel cho ảnh dải động rộng và độ tương phản cao. Ngoài ra, nhờ sử dụng bộ lọc phát hiện chuyển động để xử lý ảnh thời gian thực nên hệ thông có thể thu nhận được ảnh chất lượng cao.</p><p class="ql-align-justify"><br></p><p class="ql-align-justify"><br></p> | [[rows.cauHinhCoBan]:unprocessed] | [[rows.cauHinhNangCao]:unprocessed] | [[rows.thongSoKyThuat]:unprocessed] | [[rows.dichVuDinhKem]:unprocessed] | [[rows.linhKien]:unprocessed] |  |  |  | Công ty Cổ Phần Phát Triển Kỹ Thương Tổng Hợp | 2021-01-14T14:08:31.375 | Công ty Cổ Phần Phát Triển Kỹ Thương Tổng Hợp | 2021-01-18T13:54:59.320
4050 | 1. Thiết bị chẩn đoán hình ảnh |  | Hệ thống CT Scanner 256 - < 512 lát cắt/vòng quay | Hệ thống chụp cắt lớp vi tính 128 dãy đầu thu, 256 lát cắt | Brilliance iCT |  |  | Philips Medical Systems Nederland B.V. |  | ["2021"] | Công ty TNHH Thương mại và Công nghệ kỹ thuật TNT | Israel | Nhóm 2 |  |  | 58680000000 | t | Hệ thống | true | 2021-01-25 | 2021-12-31 | <p><span style="color: black;">*&nbsp;</span><span style="color: rgb(0, 107, 163);">Bộ đầu thu NanoPanel</span><sup style="color: rgb(0, 107, 163);">3D</sup><span style="color: rgb(0, 107, 163);"> Elite:</span></p><p>-&nbsp;Giúp giảm nhiễu hình ảnh ở mức năng lượng thấp và liều thấp thông qua thu nhỏ thiết kế và tích hợp cho độ nhiễu thấp, độ trung thực cao</p><p>-&nbsp;Chuẩn trực ClearRay: cải thiện tới 3 lần tỷ lệ phân tán</p><p>-&nbsp;Detector được thiết kế theo cấu trúc hình cầu thực sự đầu tiên trên thế giới cho phép mỗi NanoPanel<sup>3D</sup> hội tụ trung trực tiếp tới nguồn phát tia để tạo ra hình ảnh chất lượng cao.</p><p><span style="color: black;">-&nbsp;Tốc độ lấy mẫu dữ liệu: Lên tới 4,800 quan sát/vòng quay/phần tử</span></p><p><span style="color: black;">-&nbsp;Độ bao phủ: 80 mm</span></p> | [[rows.cauHinhCoBan]:unprocessed] | [[rows.cauHinhNangCao]:unprocessed] | [[rows.thongSoKyThuat]:unprocessed] | [[rows.dichVuDinhKem]:unprocessed] | [[rows.linhKien]:unprocessed] |  |  |  | Công ty TNHH Thương mại và Công nghệ kỹ thuật TNT | 2021-01-25T09:54:52.295 | Công ty TNHH Thương mại và Công nghệ kỹ thuật TNT | 2021-01-25T09:57:50.932
4051 | 1. Thiết bị chẩn đoán hình ảnh |  | Máy X quang di động | Máy X-quang kỹ thuật số di động | Amadeo M-DR mini |  | Đức | OR Technology (Ohm und Rehbein GmbH) |  | ["2020","2021"] | Công ty Cổ phần Đầu tư HDN | Đức | Nhóm 3 |  |  | 3550000000 | t | Hệ thống | true | 2020-10-26 | 2020-12-31 | <p>Máy chụp X-quang di động</p> <p>Model&nbsp;: Amadeo M-DR mini</p> <p>Hãng&nbsp;: OR Technology (Ohm und Rehbein GmbH)</p> <p>Nước sản xuất&nbsp;: Đức</p> <p><strong>Với các tính năng và thông số kỹ thuật</strong></p> <p><strong><u>Khối X quang xách tay công nghệ cao tần </u></strong></p> <p>Khung đỡ hệ thống X quang trên các bánh xe</p> <p>Công tắc kích hoạt bằng tay 2 cấp</p> | [[rows.cauHinhCoBan]:unprocessed] | [[rows.cauHinhNangCao]:unprocessed] | [[rows.thongSoKyThuat]:unprocessed] | [[rows.dichVuDinhKem]:unprocessed] | [[rows.linhKien]:unprocessed] |  |  |  | Công ty Cổ phần Đầu tư HDN | 2020-10-26T15:37:38.279 | Công ty Cổ phần Đầu tư HDN | 2020-12-31T00:00:06.206
4052 | 13. Thiết bị dùng chung |  | Hệ thống khí y tế và các thiết bị phụ trợ | Bộ lưu lượng kế oxy và bình tạo ẩm | KP906 Series |  | Trung Quốc | Ningbo Kaipo Electron Instrument & Meter Co., Ltd |  |  | Công ty TNHH TM Thiết bị y tế An Lợi | Trung Quốc | Nhóm 6 |  |  | 2900000 | t | Chiếc | true | 2020-11-10 | 2020-12-31 | <p>Kết nối với hệ thống khí oxy trung tâm, điều chỉnh và làm ẩm khí oxy cung cấp cho bệnh nhân</p> | [[rows.cauHinhCoBan]:unprocessed] | [[rows.cauHinhNangCao]:unprocessed] | [[rows.thongSoKyThuat]:unprocessed] | [[rows.dichVuDinhKem]:unprocessed] | [[rows.linhKien]:unprocessed] |  |  |  | Công ty TNHH TM Thiết bị y tế An Lợi | 2020-11-10T14:26:42.198 | Công ty TNHH TM Thiết bị y tế An Lợi | 2020-12-31T00:00:06.252
4053 | 12. Thiết bị phục hồi chức năng - Vật lý trị liệu |  | Máy điều trị vật lý trị liệu | MÁY SỐC NHIỆT | Cryofos Office |  | Đức | Cryofos Medical GmbH |  | ["2020"] | CÔNG TY CỔ PHẦN TRANG THIẾT BỊ Y TẾ NGUYÊN QUỐC | Đức | Nhóm 3 |  |  | 698000000 | t | Chiếc | true | 2020-11-14 | 2021-06-30 | <p><strong>Model: Cryofos Office</strong></p><p> <strong>Hãng SX: Cryofos Medical GmbH</strong></p><p> <strong>Nước SX: Đức</strong></p><p> <strong>Hàng mới 100%&nbsp;</strong></p><p> <strong>Năm sản xuất: 2019 trở về sau </strong></p><p> <strong><em><u>Cấu hình bao gồm:</u></em></strong></p><ul><li>01 Máy chính kèm đầu xịt CO2 dạng súng và van nối bình CO2</li><li>01 Bình CO2 lỏng</li><li>01 Bộ adapter sạc điện AC/DC</li></ul><p>01 Tài liệu hướng dẫn sử dụng tiếng Anh</p> | [[rows.cauHinhCoBan]:unprocessed] | [[rows.cauHinhNangCao]:unprocessed] | [[rows.thongSoKyThuat]:unprocessed] | [[rows.dichVuDinhKem]:unprocessed] | [[rows.linhKien]:unprocessed] |  |  |  | CÔNG TY CỔ PHẦN TRANG THIẾT BỊ Y TẾ NGUYÊN QUỐC | 2021-01-04T19:01:53.741 | CÔNG TY CỔ PHẦN TRANG THIẾT BỊ Y TẾ NGUYÊN QUỐC | 2021-01-04T19:01:53.782
4054 | 1. Thiết bị chẩn đoán hình ảnh |  | Máy siêu âm xuyên sọ | Máy Doppler xuyên sọ | Dolphin/IQ |  | Israel | Viasonix Ltd |  |  | CÔNG TY TNHH ĐIỆN DƯƠNG | Israel | Nhóm null |  |  | 850000000 | t | Cái | true | 2021-01-14 | 2021-03-31 | <p>Máy siêu âm Doppler cho phép thăm khám các mạch máu trong và ngoài sọ.</p><p>Sử dụng được trong cả chẩn đoán và theo dõi điều trị, cho một hoặc cả hai bên mạch máu não.</p> | [[rows.cauHinhCoBan]:unprocessed] | [[rows.cauHinhNangCao]:unprocessed] | [[rows.thongSoKyThuat]:unprocessed] | [[rows.dichVuDinhKem]:unprocessed] | [[rows.linhKien]:unprocessed] |  |  |  | CÔNG TY TNHH ĐIỆN DƯƠNG | 2021-01-14T10:30:25.897 | CÔNG TY TNHH ĐIỆN DƯƠNG | 2021-01-14T10:30:26.096
4055 | 9. Thiết bị chuyên khoa sản nhi |  | Đèn chiếu vàng da | Đèn chiếu vàng da | KLA-145L |  | Hungary | Medicor Elektronika Zrt |  | ["2020"] | Công ty Cổ phần Trang thiết bị và Công trình y tế | Hungary | Nhóm 3 |  |  | 80000000 | t | Chiếc | true | 2021-01-07 | 2021-02-07 | <p><strong>Cấu hình thiết bị</strong></p><p><strong>+ </strong> Chóa đèn LED</p><p>+ Màn hình điều khiển cảm ứng</p><p>+ Chân đế và cọc giữ đèn có bánh xe di chuyển</p><p>+ Phụ kiện lắp đặt Nhà SX.</p><p>+ Tài liệu hướng dẫn sử dụng và bảo dưỡng thiết bị</p> | [[rows.cauHinhCoBan]:unprocessed] | [[rows.cauHinhNangCao]:unprocessed] | [[rows.thongSoKyThuat]:unprocessed] | [[rows.dichVuDinhKem]:unprocessed] | [[rows.linhKien]:unprocessed] |  |  |  | Công ty Cổ phần Trang thiết bị và Công trình y tế | 2021-01-07T13:21:44.717 | Công ty Cổ phần Trang thiết bị và Công trình y tế | 2021-01-07T13:21:44.913
4056 | 7. Thiết bị chuyên khoa xét nghiệm |  | Máy xét nghiệm huyết học tự động | Máy xét nghiệm huyết học tự động 18 thông số và định lượng CRP | Microsemi CRP |  | Nhật Bản | HORIBA ABX SAS |  |  | Công ty TNHH DKSH Việt Nam | Nhật Bản | Nhóm 3 |  |  | 700000000 | t | Hệ thống | true | 2020-10-22 | 2021-12-31 | <p>Máy xét nghiệm huyết học tự động 18 thông số và định lượng CRP.</p> | [[rows.cauHinhCoBan]:unprocessed] | [[rows.cauHinhNangCao]:unprocessed] | [[rows.thongSoKyThuat]:unprocessed] | [[rows.dichVuDinhKem]:unprocessed] | [[rows.linhKien]:unprocessed] |  |  |  | Công ty TNHH DKSH Việt Nam | 2021-01-15T15:19:03.197 | Công ty TNHH DKSH Việt Nam | 2021-01-15T15:19:03.271
4057 | 1. Thiết bị chẩn đoán hình ảnh |  | Máy siêu âm chẩn đoán Doppler màu | Máy siêu âm Doppler màu | CUS-X200G |  | Nhật Bản | Canon Medical Systems Corporation |  | ["2019","2020"] | Công ty Cổ Phần Phát Triển Kỹ Thương Tổng Hợp | Nhật Bản | Nhóm 1 |  |  | 2350000000 | t | Chiếc | true | 2021-01-18 | 2021-03-18 | <p class="ql-align-justify"><span style="color: rgb(112, 48, 160);">Máy siêu âm Xario</span><sup style="color: rgb(112, 48, 160);">TM </sup><span style="color: rgb(112, 48, 160);">200G là môt hệ thống siêu âm chẩn đoán thiết kế gọn và hiệu suất làm việc cao. Được phát triển sử dụng các công nghệ mới nhất. </span></p><p class="ql-align-justify"><span style="color: rgb(112, 48, 160);">Máy đạt được độ nhạy và chất lượng hình ảnh siêu âm cao nhờ sử dụng công nghệ kỹ thuật số hiện đại trong truyền và nhận tín hiệu(T/R) siêu âm;</span></p> | [[rows.cauHinhCoBan]:unprocessed] | [[rows.cauHinhNangCao]:unprocessed] | [[rows.thongSoKyThuat]:unprocessed] | [[rows.dichVuDinhKem]:unprocessed] | [[rows.linhKien]:unprocessed] |  |  |  | Công ty Cổ Phần Phát Triển Kỹ Thương Tổng Hợp | 2021-01-14T15:01:41.929 | Công ty Cổ Phần Phát Triển Kỹ Thương Tổng Hợp | 2021-01-18T13:57:32.993
4058 | 1. Thiết bị chẩn đoán hình ảnh |  | Hệ thống CT Scanner 256 - < 512 lát cắt/vòng quay | Hệ thống chụp cắt lớp vi tính 128 dãy đầu thu, 256 lát cắt | Brilliance iCT |  | Israel | Philips Medical Systems Nederland B.V. |  | ["2021"] | Công ty TNHH Thương mại và Công nghệ kỹ thuật TNT | Israel | Nhóm 2 |  |  | 58680000000 | t | Hệ thống | true | 2021-01-25 | 2021-12-31 | <p><span style="color: black;">*&nbsp;</span><span style="color: rgb(0, 107, 163);">Bộ đầu thu NanoPanel</span><sup style="color: rgb(0, 107, 163);">3D</sup><span style="color: rgb(0, 107, 163);"> Elite:</span></p><p>-&nbsp;Giúp giảm nhiễu hình ảnh ở mức năng lượng thấp và liều thấp thông qua thu nhỏ thiết kế và tích hợp cho độ nhiễu thấp, độ trung thực cao</p><p>-&nbsp;Chuẩn trực ClearRay: cải thiện tới 3 lần tỷ lệ phân tán</p><p>-&nbsp;Detector được thiết kế theo cấu trúc hình cầu thực sự đầu tiên trên thế giới cho phép mỗi NanoPanel<sup>3D</sup> hội tụ trung trực tiếp tới nguồn phát tia để tạo ra hình ảnh chất lượng cao.</p><p><span style="color: black;">-&nbsp;Tốc độ lấy mẫu dữ liệu: Lên tới 4,800 quan sát/vòng quay/phần tử</span></p><p><span style="color: black;">-&nbsp;Độ bao phủ: 80 mm</span></p> | [[rows.cauHinhCoBan]:unprocessed] | [[rows.cauHinhNangCao]:unprocessed] | [[rows.thongSoKyThuat]:unprocessed] | [[rows.dichVuDinhKem]:unprocessed] | [[rows.linhKien]:unprocessed] |  |  |  | Công ty TNHH Thương mại và Công nghệ kỹ thuật TNT | 2021-01-25T09:58:14.270 | Công ty TNHH Thương mại và Công nghệ kỹ thuật TNT | 2021-01-25T09:58:14.486
4059 | 1. Thiết bị chẩn đoán hình ảnh |  | Máy theo dõi điện sinh lý | Mô-đun cảm biến lực | Tacti Quartz System |  | Mỹ | Abbott Laboratories |  |  | CÔNG TY TNHH IDS MEDICAL SYSTEMS VIỆT NAM |  | Nhóm 1 |  |  | 2000000000 | t | Cái | true | 2021-01-07 | 2022-01-07 | <p>Hàng mới 100%, chưa qua sử dụng</p> | [[rows.cauHinhCoBan]:unprocessed] | [[rows.cauHinhNangCao]:unprocessed] | [[rows.thongSoKyThuat]:unprocessed] | [[rows.dichVuDinhKem]:unprocessed] | [[rows.linhKien]:unprocessed] |  |  |  | CÔNG TY TNHH IDS MEDICAL SYSTEMS VIỆT NAM | 2021-01-07T13:41:35.492 | CÔNG TY TNHH IDS MEDICAL SYSTEMS VIỆT NAM | 2021-01-07T13:41:35.770
4060 | 7. Thiết bị chuyên khoa xét nghiệm |  | Máy Realtime PCR | Máy PCR định lượng nhanh đa màu LineGene 9600 Plus (5 kênh màu) | FQD-96A |  | Trung Quốc | Hangzhou Bioer Technology Co. Ltd |  |  | Công ty Cổ phần Công nghệ TBR | Trung Quốc | Nhóm null |  |  | 770000000 | t | Cái | true | 2021-01-07 | 2022-01-07 | <p class="ql-align-justify">LineGene 9600 là máy Real-time PCR thế hệ mới sử dụng công nghệ định lượng huỳnh quang high-sensitivity photomultiplier (PMTs) với độ chính sác và độ đặc hiệu cao. Các dòng máy thuộc&nbsp;gia đình LineGene có chất lượng ổn định, thể tích phản ứng đa dạng và khả năng mở rộng các kênh màu khác nhau. Sản phẩm đạt tiêu chuẩn chất lượng ISO 9001:2000, Ferrotec Pelitier / Met / CE / RoHS / CE-IVD</p><p class="ql-align-justify">- Đặc biệt, thông tin dữ liệu của lần thí nghiệm gần nhất luôn được lưu lại trên máy real-time PCR, do đó nếu có sự cố về điện hay máy tính trong quá trình thí nghiệm thì vẫn có thể lấy lại kết quả được mà không cần phải thực hiện lại thí nghiệm.</p><p class="ql-align-justify">-Hệ thống có thể sử dụng cho chức năng real-time PCR hoặc PCR thông thường (không cần bật hệ thống quang học khi sử dụng chức năng PCR).</p><p class="ql-align-justify">-Hệ thống mở, có thể sử dụng tất cả các loại hóa chất có sẵn hoặc tự pha chế hiện nay. Thực hiện được hầu hết các kiểu real-time PCR hiện nay: SYBR Green, Ethidium Bromide, Molecular Beacon, Taq Man, Scorpions, Sunrise,&nbsp;Proximal, Elle Quencher, Eclipse Dark, Double-Dye, Eclipse, ResonSense, Light-up, Hy-Beacon…</p><p class="ql-align-justify">-Đường truyền tín hiệu thông qua cổng COM, việc kết nối và điều khiển trên 1 máy tính . Vệ sinh, bảo dưỡng máy dễ dàng.</p><p class="ql-align-justify">-Báo lỗi, ngừng khi gặp sự cố về điện hay lỗi chương trình.</p><p class="ql-align-justify">-Phản ứng Realtime PCR diễn ra trong một tube kín, loại bỏ nguy cơ ngoại nhiễm sản phẩm khuếch đại, không tiếp xúc với hoá chất độc, bảo vệ người sử dụng và môi trường.</p> | [[rows.cauHinhCoBan]:unprocessed] | [[rows.cauHinhNangCao]:unprocessed] | [[rows.thongSoKyThuat]:unprocessed] | [[rows.dichVuDinhKem]:unprocessed] | [[rows.linhKien]:unprocessed] |  |  |  | Công ty Cổ phần Công nghệ TBR | 2021-01-07T13:43:39.507 | Công ty Cổ phần Công nghệ TBR | 2021-01-07T13:59:45.884
4061 | 1. Thiết bị chẩn đoán hình ảnh |  | Bơm tiêm thuốc cản quang | Salient Contrast Injector Single Basic | Salient (DC009S) |  | Australia | IMAXEON PTY LTD |  |  | CÔNG TY TNHH Y TẾ VIỆT TIẾN | Australia | Nhóm 3 |  |  | 450000000 | t | Hệ thống | true | 2021-01-14 | 2021-06-30 | <p>Máy bơm thuốc cản quang chụp CT loại 1 nòng không màn hình điều khiển từ xa.</p> | [[rows.cauHinhCoBan]:unprocessed] | [[rows.cauHinhNangCao]:unprocessed] | [[rows.thongSoKyThuat]:unprocessed] | [[rows.dichVuDinhKem]:unprocessed] | [[rows.linhKien]:unprocessed] |  |  |  | CÔNG TY TNHH Y TẾ VIỆT TIẾN | 2020-12-01T12:11:23.703 | CÔNG TY TNHH Y TẾ VIỆT TIẾN | 2021-01-14T10:33:19.389
4062 | 10. Thiết bị thăm dò chức năng |  | Máy điện não | Máy đo điện não 32 kênh | Nicolet EEG |  | Mỹ | Natus Medical Incorporated |  | ["2020","2021"] | CÔNG TY CỔ PHẦN TRANG THIẾT BỊ Y TẾ CỔNG VÀNG | Mỹ | Nhóm 3 |  |  | 1176000000 | t | Hệ thống | true | 2021-01-27 | 2021-12-31 | <p>- Hệ thống Nicolet vEEG mang lại giá trị tuyệt vời mà không làm giảm chất lượng bản ghi điện não</p><p>- Hệ thống này cung cấp các tính năng thiết yếu cho hiệu suất làm việc, lý tưởng cho nhu cầu khám chữa bệnh của bạn.</p><p>- Hệ thống Nicolet vEEG cung cấp tất cả các tính năng của hệ thống điện não đồ tinh vi như kích thích ánh sáng, bộ hẹn giờ tăng thông khí, xóa dữ liệu, báo cáo và nhiều hơn thế nữa.</p><p>- Hệ thống Nicolet vEEG cũng có thể được tăng cường với một số gói tiện ích bổ sung tùy chọn bao gồm video kỹ thuật số, phát hiện sóng nhọn và động kinh hoặc phân tích giấc ngủ.</p> | [[rows.cauHinhCoBan]:unprocessed] | [[rows.cauHinhNangCao]:unprocessed] | [[rows.thongSoKyThuat]:unprocessed] | [[rows.dichVuDinhKem]:unprocessed] | [[rows.linhKien]:unprocessed] |  |  |  | CÔNG TY CỔ PHẦN TRANG THIẾT BỊ Y TẾ CỔNG VÀNG | 2021-01-27T11:46:43.500 | CÔNG TY CỔ PHẦN TRANG THIẾT BỊ Y TẾ CỔNG VÀNG | 2021-01-27T11:46:43.569
4063 | 12. Thiết bị phục hồi chức năng - Vật lý trị liệu |  | Máy điều trị vật lý trị liệu | MÁY SỐC NHIỆT | Cryofos Office |  |  | Cryofos Medical GmbH |  | ["2020"] | CÔNG TY CỔ PHẦN TRANG THIẾT BỊ Y TẾ NGUYÊN QUỐC | Đức | Nhóm 3 |  |  | 698000000 | t | Chiếc | true | 2020-11-14 | 2020-12-31 | <p><strong>Model: Cryofos Office</strong><br /> <strong>Hãng SX: Cryofos Medical GmbH</strong><br /> <strong>Nước SX: Đức</strong><br /> <strong>Hàng mới 100%&nbsp; </strong><br /> <strong>Năm sản xuất: 2019 trở về sau </strong><br /> <strong><em><u>Cấu hình bao gồm:</u></em></strong></p> <ul> <li>01 Máy chính kèm đầu xịt CO2 dạng súng và van nối bình CO2</li> <li>01 Bình CO2 lỏng</li> <li>01 Bộ adapter sạc điện AC/DC</li> </ul> <p>01 Tài liệu hướng dẫn sử dụng tiếng Anh</p> | [[rows.cauHinhCoBan]:unprocessed] | [[rows.cauHinhNangCao]:unprocessed] | [[rows.thongSoKyThuat]:unprocessed] | [[rows.dichVuDinhKem]:unprocessed] | [[rows.linhKien]:unprocessed] |  |  |  | CÔNG TY CỔ PHẦN TRANG THIẾT BỊ Y TẾ NGUYÊN QUỐC | 2020-11-13T13:22:56.138 | CÔNG TY CỔ PHẦN TRANG THIẾT BỊ Y TẾ NGUYÊN QUỐC | 2020-12-31T00:00:08.742
4064 | 1. Thiết bị chẩn đoán hình ảnh |  | Máy siêu âm chẩn đoán Doppler màu | Máy siêu âm Doppler màu 03 đầu dò (có đầu dò tim và phần mềm siêu âm tim) | Versana Balance |  | Trung Quốc | GE Medical Systems (China) Co., Ltd. |  | ["2020"] | Công ty cổ phần trang thiết bị y tế Đại Dương | Trung Quốc | Nhóm 2 |  |  | 1500000000 | t | Hệ thống | true | 2021-01-18 | 2021-03-31 | <p>máy siêu âm Doppler màu 03 đầu dò ( có đầu dò tim và phần mềm siêu âm tim)</p> | [[rows.cauHinhCoBan]:unprocessed] | [[rows.cauHinhNangCao]:unprocessed] | [[rows.thongSoKyThuat]:unprocessed] | [[rows.dichVuDinhKem]:unprocessed] | [[rows.linhKien]:unprocessed] |  |  |  | Công ty cổ phần trang thiết bị y tế Đại Dương | 2021-01-18T16:17:58.048 | Công ty cổ phần trang thiết bị y tế Đại Dương | 2021-01-25T11:20:10.432
4065 | 1. Thiết bị chẩn đoán hình ảnh |  | Máy siêu âm xuyên sọ | Máy Doppler xuyên sọ | Dolphin/4D |  | Israel | Viasonix Ltd |  |  | CÔNG TY TNHH ĐIỆN DƯƠNG | Israel | Nhóm null |  |  | 1200000000 | t | Cái | true | 2021-01-14 | 2021-03-31 | <p>Máy siêu âm Doppler cho phép thăm khám các mạch máu trong và ngoài sọ.</p><p>Tích hợp màn hình cảm ứng kích thước lớn.</p><p>Sử dụng được trong cả chẩn đoán và theo dõi điều trị, cho một hoặc cả hai bên mạch máu não</p> | [[rows.cauHinhCoBan]:unprocessed] | [[rows.cauHinhNangCao]:unprocessed] | [[rows.thongSoKyThuat]:unprocessed] | [[rows.dichVuDinhKem]:unprocessed] | [[rows.linhKien]:unprocessed] |  |  |  | CÔNG TY TNHH ĐIỆN DƯƠNG | 2021-01-14T10:39:08.058 | CÔNG TY TNHH ĐIỆN DƯƠNG | 2021-01-14T10:39:08.105
4066 | 12. Thiết bị phục hồi chức năng - Vật lý trị liệu |  | Máy điều trị vật lý trị liệu | Hệ thống đèn UV điều trị bệnh bạch biến, vẩy nến toàn thân | Medisun 2800 Innovation |  |  | Schulze & Bohm GmbH |  | ["2021"] | CÔNG TY CỔ PHẦN THƯƠNG MẠI VÀ DỊCH VỤ XNK THĂNG LONG | Đức | Nhóm 3 |  |  | 1390000000 | f | Hệ thống | true | 2021-01-07 | 2022-01-07 | <p class="ql-align-justify">Hệ thống điều trị tia UV toàn thân Medisun 2800 Innovation là hệ thống trị liệu tia UV để điều trị những vùng da nhiễm bệnh trên toàn bộ cơ thể bệnh nhân. Hệ thống được thiết kế dùng để điều trị các loại bệnh đặc chủng trong da liễu như vẩy nến, da liễu dị ứng, bệnh bạch biến, và các bệnh ngoài da khác.</p><p class="ql-align-justify"><br></p><p class="ql-align-justify">Medisun 2800 Innovation là hệ thống điều trị UV toàn thân được thiết kế với nhiều ưu việt, vận hành PC với màn hình màu cảm ứng LCD với màn hình rộng rõ nét 10,4inch tích hợp. Sử dụng điều khiển từ xa (optional). Phần mềm Medisun đơn giản, dễ sử dụng. Thiết bị điều trị cho hiệu quả cao, đảm bảo tuyệt đối độ an toàn cho bệnh nhân.</p><p class="ql-align-justify">Chỉ định:</p><p class="ql-align-justify">Bệnh vẩy nến</p><p class="ql-align-justify">Bệnh da liễu dị ứng</p><p class="ql-align-justify">Bệnh bạch biến</p><p class="ql-align-justify">Các bệnh ngoài da khác</p> | [[rows.cauHinhCoBan]:unprocessed] | [[rows.cauHinhNangCao]:unprocessed] | [[rows.thongSoKyThuat]:unprocessed] | [[rows.dichVuDinhKem]:unprocessed] | [[rows.linhKien]:unprocessed] |  |  |  | CÔNG TY CỔ PHẦN THƯƠNG MẠI VÀ DỊCH VỤ XNK THĂNG LONG | 2021-01-07T14:17:07.596 | CÔNG TY CỔ PHẦN THƯƠNG MẠI VÀ DỊCH VỤ XNK THĂNG LONG | 2021-01-07T14:17:08.194
4067 | 7. Thiết bị chuyên khoa xét nghiệm |  | Máy xét nghiệm đông máu | MÁY PHÂN TÍCH ĐÔNG MÁU HOÀN TOÀN TỰ ĐỘNG | Coatron A4 |  | Đức | TECO MEDICAL INSTRUMENTS, PRODUCTION + TRADING GMBH |  |  | CÔNG TY TNHH THƯƠNG MẠI DỊCH VỤ THẠCH PHÁT | Đức | Nhóm 3 |  |  | 765000000 | t | Chiếc | true | 2020-12-31 | 2021-06-30 | <p class="ql-align-center"><strong>MÁY PHÂN TÍCH&nbsp;ĐÔNG MÁU HOÀN TOÀN TỰ ĐỘNG </strong></p><p class="ql-align-center"><strong>MODEL: COATRON A4</strong></p> | [[rows.cauHinhCoBan]:unprocessed] | [[rows.cauHinhNangCao]:unprocessed] | [[rows.thongSoKyThuat]:unprocessed] | [[rows.dichVuDinhKem]:unprocessed] | [[rows.linhKien]:unprocessed] |  |  |  | CÔNG TY TNHH THƯƠNG MẠI DỊCH VỤ THẠCH PHÁT | 2020-12-31T14:38:01.643 | CÔNG TY TNHH THƯƠNG MẠI DỊCH VỤ THẠCH PHÁT | 2021-01-14T10:44:54.053
4068 | 1. Thiết bị chẩn đoán hình ảnh |  | Bơm tiêm thuốc cản quang | Salient Contrast Injector Single with Wireless RCU | Salient (DC009SW) |  | Australia | IMAXEON PTY LTD |  |  | CÔNG TY TNHH Y TẾ VIỆT TIẾN | Australia | Nhóm 3 |  |  | 500000000 | t | Hệ thống | true | 2021-01-14 | 2021-06-30 | <p>máy bơm thuốc cản quang chụp CT loại 1 nòng có màn hình điều khiển từ xa.</p> | [[rows.cauHinhCoBan]:unprocessed] | [[rows.cauHinhNangCao]:unprocessed] | [[rows.thongSoKyThuat]:unprocessed] | [[rows.dichVuDinhKem]:unprocessed] | [[rows.linhKien]:unprocessed] |  |  |  | CÔNG TY TNHH Y TẾ VIỆT TIẾN | 2020-12-01T12:11:23.603 | CÔNG TY TNHH Y TẾ VIỆT TIẾN | 2021-01-14T10:44:44.833
4069 | 7. Thiết bị chuyên khoa xét nghiệm |  | Máy xét nghiệm huyết học tự động | Máy xét nghiệm huyết học tự động 18 thông số ABX Micros 60 OT | ABX Micros 60 OT |  | Pháp | HORIBA ABX SAS |  |  | Công ty TNHH DKSH Việt Nam | Pháp | Nhóm 3 |  |  | 270000000 | t | Hệ thống | true | 2020-10-22 | 2021-12-31 | <p>Máy xét nghiệm huyết học tự động 18&nbsp;thông số, 3 thành phần Bạch cầu</p> | [[rows.cauHinhCoBan]:unprocessed] | [[rows.cauHinhNangCao]:unprocessed] | [[rows.thongSoKyThuat]:unprocessed] | [[rows.dichVuDinhKem]:unprocessed] | [[rows.linhKien]:unprocessed] |  |  |  | Công ty TNHH DKSH Việt Nam | 2021-01-15T15:19:46.409 | Công ty TNHH DKSH Việt Nam | 2021-01-15T15:19:46.485
4070 | 2. Thiết bị hồi sức cấp cứu |  | Bơm tiêm điện | MÁY BƠM TIÊM ĐIỆN | DS-3000 |  |  | Daiwha Corp., Ltd. |  | ["2020"] | CÔNG TY CỔ PHẦN TRANG THIẾT BỊ Y TẾ NGUYÊN QUỐC | Hàn Quốc | Nhóm null |  |  | 43780000 | f | Bộ | true | 2020-12-14 | 2020-12-31 | <p><strong>Model: </strong><strong style="color: black;">DS-3000</strong></p><p><strong>Hãng sản xuất: Daiwha Corp,.Ltd.</strong></p><p><strong> Xuất xứ: Hàn Quốc</strong></p><p><strong>Hàng mới 100%</strong></p><p><strong>Năm sản xuất: 2020</strong></p><p><strong><em><u>Cấu hình bao gồm:</u></em></strong></p><p><span style="color: black;">₋ 01 Máy chính</span></p><p><span style="color: black;">₋ Phụ kiện tiêu chuẩn đi kèm:</span></p><p> <span style="color: black;">₊ 01 Gá kẹp</span></p><p> <span style="color: black;">₊ 01 Cáp nguồn AC (4 m, 0.75 mm2 x 3C)</span></p><p><span style="color: black;">₊ 01 Hướng dẫn sử dụng</span></p> | [[rows.cauHinhCoBan]:unprocessed] | [[rows.cauHinhNangCao]:unprocessed] | [[rows.thongSoKyThuat]:unprocessed] | [[rows.dichVuDinhKem]:unprocessed] | [[rows.linhKien]:unprocessed] |  |  |  | CÔNG TY CỔ PHẦN TRANG THIẾT BỊ Y TẾ NGUYÊN QUỐC | 2020-12-14T18:11:50.379 | CÔNG TY CỔ PHẦN TRANG THIẾT BỊ Y TẾ NGUYÊN QUỐC | 2020-12-31T00:00:06.830
4071 | 2. Thiết bị hồi sức cấp cứu |  | Máy hút dịch chạy điện | MÁY HÚT DỊCH | FV-1202SM |  | Tây Ban Nha | ORDISI, S.A |  | ["2019"] | CÔNG TY TNHH THƯƠNG MẠI DỊCH VỤ Y TẾ MIỀN ĐÔNG |  | Nhóm 3 |  |  | 63500000 | t | Bộ | true | 2020-10-28 | 2020-12-31 | <p>Máy hút dịch tự động với dung tích hút lớn nhất thị trường: 2 bình (1L)&nbsp;<br /> Lưu lượng hút lớn 45 lít/phút Áp lực chân không điều chỉnh 0-680mmHg,<br /> Cơ chế Piston màng rung tạo áp suất cực kỳ yên tĩnh và không cần bảo trì với độ ồn &lt;45dB<br /> Dùng cho chuyên khoa kết hợp phòng mổ, sản…<br /> Tiêu chuẩn: UNE EN 60601 / EN 61000 / UNE EN 10079/CE</p> | [[rows.cauHinhCoBan]:unprocessed] | [[rows.cauHinhNangCao]:unprocessed] | [[rows.thongSoKyThuat]:unprocessed] | [[rows.dichVuDinhKem]:unprocessed] | [[rows.linhKien]:unprocessed] |  |  |  | CÔNG TY TNHH THƯƠNG MẠI DỊCH VỤ Y TẾ MIỀN ĐÔNG | 2020-10-28T18:20:54.712 | CÔNG TY TNHH THƯƠNG MẠI DỊCH VỤ Y TẾ MIỀN ĐÔNG | 2020-12-31T00:00:06.769
4072 | 2. Thiết bị hồi sức cấp cứu |  | Máy theo dõi bệnh nhân 7 thông số | Monitor theo dõi bệnh nhân 7 thông số | MP1300 |  | Hàn Quốc | Mekics Co., Ltd. |  | ["2020","2019"] | Công ty Cổ phần Đầu tư và Phát triển Y tế An Sinh | Hàn Quốc | Nhóm 6 |  |  | 150500000 | t | Chiếc | true | 2020-11-07 | 2020-12-31 | <p><strong><em>MP1300 là dòng monitor theo dõi bệnh nhân đa thông số đầy đủ chức năng chuyên dụng cho các phòng chăm sóc đặc biệt (ICU). Máy có màn hình cảm ứng 12'', thiết kế dạng module có thể tháo rời, rất linh hoạt trong lắp đặt, sửa chữa</em></strong></p> | [[rows.cauHinhCoBan]:unprocessed] | [[rows.cauHinhNangCao]:unprocessed] | [[rows.thongSoKyThuat]:unprocessed] | [[rows.dichVuDinhKem]:unprocessed] | [[rows.linhKien]:unprocessed] |  |  |  | Công ty Cổ phần Đầu tư và Phát triển Y tế An Sinh | 2020-11-07T11:09:20.295 | Công ty Cổ phần Đầu tư và Phát triển Y tế An Sinh | 2020-12-31T00:00:06.866
4073 | 9. Thiết bị chuyên khoa sản nhi |  | Máy theo dõi sản khoa | Máy theo dõi sản khoa | MT-610 |  | Nhật Bản | Toitu Co. Ltd |  | ["2020"] | CÔNG TY TNHH THIẾT BỊ Y TẾ NHẬT NAM | Nhật Bản | Nhóm 3 |  |  | 185000000 | t | Chiếc | true | 2021-01-14 | 2021-06-14 | <p>-&nbsp;&nbsp;&nbsp;&nbsp;&nbsp;&nbsp;&nbsp;Màn LCD màu</p><p>-&nbsp;&nbsp;&nbsp;&nbsp;&nbsp;&nbsp;&nbsp;Dễ nhìn, ngay cả khi đứng xa</p><p>-&nbsp;&nbsp;&nbsp;&nbsp;&nbsp;&nbsp;&nbsp;Trên đai cuốn có lỗ, giúp cuốn bụng vừa và chặt hơn</p><p>-&nbsp;&nbsp;&nbsp;&nbsp;&nbsp;&nbsp;&nbsp;Dễ gắn đầu đo</p><p>-&nbsp;&nbsp;&nbsp;&nbsp;&nbsp;&nbsp;&nbsp;Đầu đo nhỏ, nhẹ và dễ cầm</p><p>-&nbsp;&nbsp;&nbsp;&nbsp;&nbsp;&nbsp;&nbsp;Có ắc quy và chức năng bộ nhớ</p><p>-&nbsp;&nbsp;&nbsp;&nbsp;&nbsp;&nbsp;&nbsp;Có thể kết nối với máy theo dõi trung tâm</p> | [[rows.cauHinhCoBan]:unprocessed] | [[rows.cauHinhNangCao]:unprocessed] | [[rows.thongSoKyThuat]:unprocessed] | [[rows.dichVuDinhKem]:unprocessed] | [[rows.linhKien]:unprocessed] |  |  |  | CÔNG TY TNHH THIẾT BỊ Y TẾ NHẬT NAM | 2021-01-14T10:59:08.986 | CÔNG TY TNHH THIẾT BỊ Y TẾ NHẬT NAM | 2021-01-14T10:59:09.019
4074 | 12. Thiết bị phục hồi chức năng - Vật lý trị liệu |  | Máy điều trị vật lý trị liệu | Hệ thống đèn UV điều trị bệnh bạch biến, vẩy nến toàn thân | Medisun 2800 Innovation |  | Đức | Schulze & Bohm GmbH |  | ["2021"] | CÔNG TY CỔ PHẦN THƯƠNG MẠI VÀ DỊCH VỤ XNK THĂNG LONG | Đức | Nhóm 3 |  |  | 1390000000 | t | Hệ thống | true | 2021-01-07 | 2022-01-07 | <p class="ql-align-justify">Hệ thống điều trị tia UV toàn thân Medisun 2800 Innovation là hệ thống trị liệu tia UV để điều trị những vùng da nhiễm bệnh trên toàn bộ cơ thể bệnh nhân. Hệ thống được thiết kế dùng để điều trị các loại bệnh đặc chủng trong da liễu như vẩy nến, da liễu dị ứng, bệnh bạch biến, và các bệnh ngoài da khác.</p><p class="ql-align-justify"><br></p><p class="ql-align-justify">Medisun 2800 Innovation là hệ thống điều trị UV toàn thân được thiết kế với nhiều ưu việt, vận hành PC với màn hình màu cảm ứng LCD với màn hình rộng rõ nét 10,4inch tích hợp. Sử dụng điều khiển từ xa (optional). Phần mềm Medisun đơn giản, dễ sử dụng. Thiết bị điều trị cho hiệu quả cao, đảm bảo tuyệt đối độ an toàn cho bệnh nhân.</p><p class="ql-align-justify">Chỉ định:</p><p class="ql-align-justify">Bệnh vẩy nến</p><p class="ql-align-justify">Bệnh da liễu dị ứng</p><p class="ql-align-justify">Bệnh bạch biến</p><p class="ql-align-justify">Các bệnh ngoài da khác</p> | [[rows.cauHinhCoBan]:unprocessed] | [[rows.cauHinhNangCao]:unprocessed] | [[rows.thongSoKyThuat]:unprocessed] | [[rows.dichVuDinhKem]:unprocessed] | [[rows.linhKien]:unprocessed] |  |  |  | CÔNG TY CỔ PHẦN THƯƠNG MẠI VÀ DỊCH VỤ XNK THĂNG LONG | 2021-01-07T14:19:06.274 | CÔNG TY CỔ PHẦN THƯƠNG MẠI VÀ DỊCH VỤ XNK THĂNG LONG | 2021-01-07T14:19:06.870
4075 | 12. Thiết bị phục hồi chức năng - Vật lý trị liệu |  | Máy kéo giãn | HỆ THỐNG KÉO GIÃN | BTL6000 TRACTION |  | Bulgaria | BTL Industries Limited |  | ["2020"] | CÔNG TY CỔ PHẦN XUẤT NHẬP KHẨU THIẾT BỊ VÀ HÓA CHẤT VIỆT NAM | Bulgaria | Nhóm 3 |  |  | 450000000 | t | Bộ | true | 2021-01-25 | 2021-12-31 | <p class="ql-align-justify">Model: BTL- 6000 Traction</p><p class="ql-align-justify">Hãng sản xuất: BTL Industries Ltd, Anh</p><p class="ql-align-justify">Xuất xứ: EU- Bulgaria</p><p class="ql-align-justify">Năm sản xuất: 2020 trở về sau</p><p class="ql-align-justify">Thiết bị đạt tiêu chuẩn: ISO 13485, CE</p><p>&nbsp;&nbsp;</p> | [[rows.cauHinhCoBan]:unprocessed] | [[rows.cauHinhNangCao]:unprocessed] | [[rows.thongSoKyThuat]:unprocessed] | [[rows.dichVuDinhKem]:unprocessed] | [[rows.linhKien]:unprocessed] |  |  |  | CÔNG TY CỔ PHẦN XUẤT NHẬP KHẨU THIẾT BỊ VÀ HÓA CHẤT VIỆT NAM | 2021-01-25T11:32:25.463 | CÔNG TY CỔ PHẦN XUẤT NHẬP KHẨU THIẾT BỊ VÀ HÓA CHẤT VIỆT NAM | 2021-01-25T11:32:54.144
4076 | 8. Thiết bị kiểm soát nhiễm khuẩn |  | Hệ thống lọc nước RO | Máy (R.O) sản xuất nước tinh khiết cấp cho máy xét nghiệm sinh hóa | NAS/WTM-RO-XN7,5 |  | Việt Nam | Công Ty TNHH Thương Mại - Dịch Vụ - Kỹ Thuật Nhất An Sinh |  | ["2020"] | CÔNG TY TNHH THƯƠNG MẠI - DỊCH VỤ - KỸ THUẬT NHẤT AN SINH | Việt Nam | Nhóm 6 |  |  | 100000000 | t | Bộ | true | 2020-11-24 | 2021-12-31 | <p class="ql-align-justify">Sản xuất nước tinh khiết tại chổ để cấp cho máy lọc thận nhân tạo HD hoặc HDF, áp dụng cơ động cho phòng cấp cứu, phòng chạy thận cách ly</p><p class="ql-align-justify">Vận hành êm ái phù hợp với các Khoa, Phòng bệnh nặng</p><p class="ql-align-justify">Thiết kế đặc thù cho chạy thận nhân tạo, lắp đặt nhanh, đơn giản</p><p class="ql-align-justify">Tiết kiệm điện năng</p> | [[rows.cauHinhCoBan]:unprocessed] | [[rows.cauHinhNangCao]:unprocessed] | [[rows.thongSoKyThuat]:unprocessed] | [[rows.dichVuDinhKem]:unprocessed] | [[rows.linhKien]:unprocessed] |  |  |  | CÔNG TY TNHH THƯƠNG MẠI - DỊCH VỤ - KỸ THUẬT NHẤT AN SINH | 2020-11-24T13:52:36.387 | CÔNG TY TNHH THƯƠNG MẠI - DỊCH VỤ - KỸ THUẬT NHẤT AN SINH | 2021-01-27T15:56:27.885
4077 | 13. Thiết bị dùng chung |  | Cáng | BĂNG CA CHUYỂN BỆNH CHO XE CỨU THƯƠNG | SKB039 (D) |  |  | Jiangsu Saikang Medical Equipment Co.,Ltd |  | ["2020"] | CÔNG TY CỔ PHẦN TRANG THIẾT BỊ Y TẾ NGUYÊN QUỐC | Trung Quốc | Nhóm 6 |  |  | 19800000 | t | Chiếc | true | 2020-11-16 | 2020-12-31 | <p><strong>Model: SKB039 (D)<br /> Hãng sản xuất: Jiangsu Saikang Medial Equipment Co., ltd.<br /> Nước sản xuất: Trung Quốc&nbsp;<br /> Tiêu chuẩn: ISO, CE&nbsp;<br /> Hàng mới 100%</strong>&nbsp;&nbsp;</p> <p><strong><u>Cấu hình bao gồm:</u></strong></p> <ul> <li>Giường chính: 01 cái</li> <li>Phụ kiện tiêu chuẩn đi kèm</li> </ul> <p style="margin-left:35.7pt;">+ 01 Dây an toàn</p> <p style="margin-left:35.7pt;">+ 01 Nệm</p> <p style="margin-left:35.7pt;">+ 01 Cây treo truyền dịch</p> <p style="margin-left:35.7pt;">+ 02 Thanh chắn</p> <p style="margin-left:35.7pt;">+ 01 Thiết bị cố định xe</p> | [[rows.cauHinhCoBan]:unprocessed] | [[rows.cauHinhNangCao]:unprocessed] | [[rows.thongSoKyThuat]:unprocessed] | [[rows.dichVuDinhKem]:unprocessed] | [[rows.linhKien]:unprocessed] |  |  |  | CÔNG TY CỔ PHẦN TRANG THIẾT BỊ Y TẾ NGUYÊN QUỐC | 2020-11-16T15:51:05.408 | CÔNG TY CỔ PHẦN TRANG THIẾT BỊ Y TẾ NGUYÊN QUỐC | 2020-12-31T00:00:07.129
4078 | 1. Thiết bị chẩn đoán hình ảnh |  | Máy X quang tổng quát | Tên thương mai thảo test | DR1F-500 |  |  | Công Ty TNHH Thiết Bị Việt Ba |  | ["1990"] | Công ty cổ phần Xuất nhập khẩu kỹ thuật Technimex | Afghanistan | Nhóm 1 |  |  | 1000000 |  | Hệ thống | true | 2020-12-20 | 2022-12-20 |  | [[rows.cauHinhCoBan]:unprocessed] | [[rows.cauHinhNangCao]:unprocessed] | [[rows.thongSoKyThuat]:unprocessed] | [[rows.dichVuDinhKem]:unprocessed] | [[rows.linhKien]:unprocessed] |  |  |  | Công ty cổ phần Xuất nhập khẩu kỹ thuật Technimex | 2021-01-07T14:46:01.095 | Công ty cổ phần Xuất nhập khẩu kỹ thuật Technimex | 2021-01-07T14:46:01.095
4079 | 7. Thiết bị chuyên khoa xét nghiệm |  | Máy xét nghiệm sinh hóa tự động | Máy xét nghiệm sinh hóa tự động CS-T180 | CS-T180 |  | Trung Quốc | DIRUI INDUSTRIAL CO.,LTD |  | ["2020"] | Công ty TNHH Vietmed HCM | Trung Quốc | Nhóm 6 |  |  | 320000000 | t | Hệ thống | true | 2020-10-26 | 2020-12-31 | <p><span class="fontstyle0">Tổng quan về hiệu xuất:</span><br /> <span class="fontstyle2">- </span><span class="fontstyle2" style="color:rgb(36,32,33);">Loại trang thiết bị: Tự động hoàn toàn, riêng biệt, ưu tiên mẫu cấp cứu</span><br /> <span class="fontstyle2">- </span><span class="fontstyle2" style="color:rgb(36,32,33);">Tốc độ phân tích: 180 xét nghiệm/giờ với xét nghiệm đo quang. 540 xét nghiệm/giờ với<br /> xét nghiệm điện giải (ISE)</span><br /> <span class="fontstyle2">- </span><span class="fontstyle2" style="color:rgb(36,32,33);">Phương pháp xét nghiệm: Đo màu, đo độ đục, ISE</span><br /> <span class="fontstyle2">- </span><span class="fontstyle2" style="color:rgb(36,32,33);">Phương pháp phân tích: End-point, Kinetics, Fixed-time, …</span><br style=" font-style: normal; font-variant: normal; font-weight: normal; letter-spacing: normal; line-height: normal; orphans: 2; text-align: -webkit-auto; text-indent: 0px; text-transform: none; white-space: normal; widows: 2; word-spacing: 0px; -webkit-text-size-adjust: auto; -webkit-text-stroke-width: 0px; " /> &nbsp;</p> | [[rows.cauHinhCoBan]:unprocessed] | [[rows.cauHinhNangCao]:unprocessed] | [[rows.thongSoKyThuat]:unprocessed] | [[rows.dichVuDinhKem]:unprocessed] | [[rows.linhKien]:unprocessed] |  |  |  | Công ty TNHH Vietmed HCM | 2020-10-26T12:13:26.225 | Công ty TNHH Vietmed HCM | 2020-12-31T00:00:07.096
4080 | 2. Thiết bị hồi sức cấp cứu |  | Máy thở xâm nhập và không xâm nhập người lớn | Máy thở | LYRA X1 |  | Đức | aXcent medical GmbH. |  | ["2020"] | CÔNG TY TNHH TƯ VẤN ĐẦU TƯ THƯƠNG MẠI THÀNH PHÁT | Đức | Nhóm 3 |  |  | 790000000 | t | Chiếc | true | 2020-11-09 | 2020-12-31 | <p><strong><big>MÁY GIÚP THỞ</big></strong></p> <p><strong><big>Model:&nbsp;LYRA x1</big></strong></p> <p><strong><big>Hãng sản xuất: AXCENT - ĐỨC</big></strong></p> | [[rows.cauHinhCoBan]:unprocessed] | [[rows.cauHinhNangCao]:unprocessed] | [[rows.thongSoKyThuat]:unprocessed] | [[rows.dichVuDinhKem]:unprocessed] | [[rows.linhKien]:unprocessed] |  |  |  | CÔNG TY TNHH TƯ VẤN ĐẦU TƯ THƯƠNG MẠI THÀNH PHÁT | 2020-11-09T10:42:41.193 | CÔNG TY TNHH TƯ VẤN ĐẦU TƯ THƯƠNG MẠI THÀNH PHÁT | 2020-12-31T00:00:07.196
4081 | 4. Thiết bị phòng mổ |  | Thiêt bị khía da mắt lưới | Graf mesher | 6. HM01 |  | Hà Lan | Humeca BV |  |  | Công ty TNHH Thương Mại Hùng Vượng |  | Nhóm null |  |  | 300000000 | t | Bộ | true | 2021-01-28 | 2022-01-28 | <p class="ql-align-justify">-&nbsp;&nbsp;&nbsp;&nbsp;&nbsp;&nbsp;&nbsp;Kết cấu vững, bền</p><p class="ql-align-justify">-&nbsp;&nbsp;&nbsp;&nbsp;&nbsp;&nbsp;&nbsp;Các thớt đỡ đa dạng chủng loại (V10 và V15)</p><p class="ql-align-justify">-&nbsp;&nbsp;&nbsp;&nbsp;&nbsp;&nbsp;&nbsp;Có thể dùng với các loại thớt đỡ của hang Zimmer, Aesculap</p><p class="ql-align-justify">-&nbsp;&nbsp;&nbsp;&nbsp;&nbsp;&nbsp;&nbsp;Cơ chế lò xo tránh các hiện tượng làm hư hỏng lưỡi</p><p class="ql-align-justify">-&nbsp;&nbsp;&nbsp;&nbsp;&nbsp;&nbsp;&nbsp;Mô tơ quay liên tục</p><p class="ql-align-justify">-&nbsp;&nbsp;&nbsp;&nbsp;&nbsp;&nbsp;&nbsp;Trục cắt có thể thay thế dễ dàng</p><p class="ql-align-justify">-&nbsp;&nbsp;&nbsp;&nbsp;&nbsp;&nbsp;&nbsp;Thiêt kế có khay tiệt trùng</p><p class="ql-align-justify">-&nbsp;&nbsp;&nbsp;&nbsp;&nbsp;&nbsp;&nbsp;Trọng lượng: 4,7 kg</p><p class="ql-align-justify">-&nbsp;&nbsp;&nbsp;&nbsp;&nbsp;&nbsp;&nbsp;Kích thước: 220 x 212 x 183 mm</p><p class="ql-align-justify">-&nbsp;&nbsp;&nbsp;&nbsp;&nbsp;&nbsp;&nbsp;Thớt đỡ dao có thể dùng được cho các loại dao khía của Zimmer, Aesculap</p><p class="ql-align-justify">-&nbsp;&nbsp;&nbsp;&nbsp;&nbsp;&nbsp;&nbsp;Thớt đỡ khía hình chữ V giúp tránh các chuyển động sang bên không mong muốn</p><p><br></p> | [[rows.cauHinhCoBan]:unprocessed] | [[rows.cauHinhNangCao]:unprocessed] | [[rows.thongSoKyThuat]:unprocessed] | [[rows.dichVuDinhKem]:unprocessed] | [[rows.linhKien]:unprocessed] |  |  |  | Công ty TNHH Thương Mại Hùng Vượng | 2021-01-28T16:34:01.695 | Công ty TNHH Thương Mại Hùng Vượng | 2021-01-28T16:34:01.759
4082 | 7. Thiết bị chuyên khoa xét nghiệm |  | Máy xét nghiệm huyết học tự động | Máy xét nghiệm huyết học tự động 19 thông số ABX Micros ES 60 | ABX Micros ES 60 |  | Pháp | HORIBA ABX SAS |  |  | Công ty TNHH DKSH Việt Nam | Pháp | Nhóm 3 |  |  | 340000000 | t | Hệ thống | true | 2020-10-22 | 2021-12-31 | <p>Máy xét nghiệm huyết học tự động 19 thông số, 3 thành phần Bạch cầu.</p> | [[rows.cauHinhCoBan]:unprocessed] | [[rows.cauHinhNangCao]:unprocessed] | [[rows.thongSoKyThuat]:unprocessed] | [[rows.dichVuDinhKem]:unprocessed] | [[rows.linhKien]:unprocessed] |  |  |  | Công ty TNHH DKSH Việt Nam | 2021-01-15T15:20:18.412 | Công ty TNHH DKSH Việt Nam | 2021-01-15T15:20:18.599
4083 | 4. Thiết bị phòng mổ |  | Đèn mổ treo trần 1 nhánh | Đèn mổ treo trần 1 nhánh | EMALED 300D |  | Đức | Ema-Led GmbH |  | ["2020"] | Công ty TNHH Thương mại và Công nghệ kỹ thuật TNT | Đức | Nhóm 3 |  |  | 300000000 | t | Chiếc | true | 2021-01-13 | 2021-03-31 | <p><strong>Đèn mổ treo trần 1 chóa 100.000 lux</strong></p><p>Ký mã hiệu: EMALED 300D</p><p>Hãng sản xuất: EMA-LED GmbH</p><p>Xuất xứ: Đức</p><p>Hàng mới 100%,</p><p>Đạt tiêu chuẩn chất lượng&nbsp;: CE và ISO 13485</p> | [[rows.cauHinhCoBan]:unprocessed] | [[rows.cauHinhNangCao]:unprocessed] | [[rows.thongSoKyThuat]:unprocessed] | [[rows.dichVuDinhKem]:unprocessed] | [[rows.linhKien]:unprocessed] |  |  |  | Công ty TNHH Thương mại và Công nghệ kỹ thuật TNT | 2021-01-13T16:00:30.502 | Công ty TNHH Thương mại và Công nghệ kỹ thuật TNT | 2021-01-14T11:11:13.009
4084 | 2. Thiết bị hồi sức cấp cứu |  | Máy theo dõi bệnh nhân 5 thông số | MONITOR THEO DÕI BỆNH NHÂN 5 THÔNG SỐ | DS5000 |  | Mỹ | Digital Science Tech Inc. |  | ["2020"] | CÔNG TY CỔ PHẦN TRANG THIẾT BỊ Y TẾ NGUYÊN QUỐC | Mỹ | Nhóm 3 |  |  | 116000000 | t | Chiếc | true | 2020-11-14 | 2021-06-30 | <p><strong>Model: DS5000&nbsp;</strong></p><p><strong>Hãng SX: Digital Science Tech Inc.(DiST)&nbsp;</strong></p><p><strong>Nước SX: Mỹ&nbsp;</strong></p><p><strong>Hàng mới 100%&nbsp;</strong></p><p><strong>Đạt tiêu chuẩn: FDA, ISO, CE&nbsp;</strong></p><p><strong><em><u>Cấu hình bao gồm:</u></em></strong></p><p>- 01 Máy chính DS5000 màn hình màu LCD</p><p>- 01 Dây nguồn&nbsp;&nbsp;</p><p>- 01 Dây nối đất&nbsp;</p><p>- 01 Pin Li-ion tích hợp</p><p>- 01 Dây điện cực ECG 5 đạo trình.&nbsp;&nbsp;</p><p>- 01 Dây đo hô hấp (RESP)&nbsp;</p><p>- 01 Ống hơi đo huyết áp (NIBP)&nbsp;</p><p>- 01 Bao đo huyết áp người lớn. (Cuff adult)&nbsp;</p><p>- 01 Dây đo SpO2 (loại kẹp ngón tay).&nbsp;&nbsp;&nbsp;</p><p>- 02 Đầu dò đo nhiệt độ (TEMP)</p> | [[rows.cauHinhCoBan]:unprocessed] | [[rows.cauHinhNangCao]:unprocessed] | [[rows.thongSoKyThuat]:unprocessed] | [[rows.dichVuDinhKem]:unprocessed] | [[rows.linhKien]:unprocessed] |  |  |  | CÔNG TY CỔ PHẦN TRANG THIẾT BỊ Y TẾ NGUYÊN QUỐC | 2021-01-04T19:02:39.213 | CÔNG TY CỔ PHẦN TRANG THIẾT BỊ Y TẾ NGUYÊN QUỐC | 2021-01-04T19:02:39.255
4085 | 2. Thiết bị hồi sức cấp cứu |  | Máy theo dõi bệnh nhân 5 thông số | Patient Monitor | Cetus XL |  | Đức | aXcent medical GmbH. |  | ["2020"] | CÔNG TY TNHH TƯ VẤN ĐẦU TƯ THƯƠNG MẠI THÀNH PHÁT | Đức | Nhóm 3 |  |  | 215000000 | t | Chiếc | true | 2020-11-09 | 2020-12-31 | <p><strong><big>MONITOR THEO DÕI BỆNH NHÂN</big></strong></p> <p><strong><big>Model: CETUS XL</big></strong></p> <p><strong><big>Hãng sản xuất: AXCENT - ĐỨC</big></strong></p> <p><b>Màn hình theo dõi bệnh nhân chăm sóc đặc biệt, loại monitor cao cấp giúp các bác sỉ dễ dàng hơn trong việc theo dõi bệnh án, điều trị bệnh kịp thời cho bệnh nhân.&nbsp;Tùy chọn đa thông số đáp ứng yêu cầu &nbsp;với ICU, CCU, NICU.</b></p> | [[rows.cauHinhCoBan]:unprocessed] | [[rows.cauHinhNangCao]:unprocessed] | [[rows.thongSoKyThuat]:unprocessed] | [[rows.dichVuDinhKem]:unprocessed] | [[rows.linhKien]:unprocessed] |  |  |  | CÔNG TY TNHH TƯ VẤN ĐẦU TƯ THƯƠNG MẠI THÀNH PHÁT | 2020-11-09T09:21:18.192 | CÔNG TY TNHH TƯ VẤN ĐẦU TƯ THƯƠNG MẠI THÀNH PHÁT | 2020-12-31T00:00:07.350
4086 | 2. Thiết bị hồi sức cấp cứu |  | Máy theo dõi bệnh nhân 5 thông số | Patient Monitor | Cetus X12 |  | Đức | aXcent medical GmbH. |  | ["2020"] | CÔNG TY TNHH TƯ VẤN ĐẦU TƯ THƯƠNG MẠI THÀNH PHÁT | Đức | Nhóm 3 |  |  | 160000000 | t | Chiếc | true | 2020-10-27 | 2020-12-31 | <p>MONITOR THEO DÕI BỆNH NHÂN</p> <p>Model: Cetus x12</p> <p>Hãng sản xuất: AXCENT - ĐỨC</p> <p>Màn hình màu LCD TFT 12.1”, thiết kế màn hình phẳng rộng, kinh tế và tin cậy. Hiển thị sắc nét các kết quả theo dõi. Hoạt động linh hoạt, hiệu quả và chính xác.</p> | [[rows.cauHinhCoBan]:unprocessed] | [[rows.cauHinhNangCao]:unprocessed] | [[rows.thongSoKyThuat]:unprocessed] | [[rows.dichVuDinhKem]:unprocessed] | [[rows.linhKien]:unprocessed] |  |  |  | CÔNG TY TNHH TƯ VẤN ĐẦU TƯ THƯƠNG MẠI THÀNH PHÁT | 2020-10-27T09:20:51.714 | CÔNG TY TNHH TƯ VẤN ĐẦU TƯ THƯƠNG MẠI THÀNH PHÁT | 2020-12-31T00:00:07.454
4087 | 9. Thiết bị chuyên khoa sản nhi |  | Máy sưởi ấm trẻ sơ sinh | Giường sưởi ấm trẻ sơ sinh | Babytherm 8004 |  | Mỹ | Draeger Medical Systems, Inc. |  |  | Công ty TNHH Draeger Việt Nam |  | Nhóm null |  |  | 400000000 | t | Hệ thống | true | 2020-12-02 | 2021-11-22 | <p>Thiết bị là một hệ thống sưởi ấm trẻ sơ sinh chăm sóc tích cực cũng là một thiết bị trị liệu cung cấp hơi ấm cho trẻ sơ sinh thiếu tháng và đủ tháng.</p><p>Cung cấp một môi trường nhiệt trung tính tối ưu bảo vệ trẻ sơ sinh khỏi căng thẳng do lạnh hoặc nóng. Các phần tử sưởi bằng gốm và bộ phản xạ mạ vàng phân phối nhiệt đồng đều trên toàn bộ giường nằm của trẻ.</p><p>Bảng điều khiển dễ sử dụng được đặt trực tiếp bên dưới giường sưởi phát xạ nhiệt dễ dàng chạm tới. Màn hình hiển thị kỹ thuật số lớn, sáng từ bất kỳ vị trí xung quanh giường</p> | [[rows.cauHinhCoBan]:unprocessed] | [[rows.cauHinhNangCao]:unprocessed] | [[rows.thongSoKyThuat]:unprocessed] | [[rows.dichVuDinhKem]:unprocessed] | [[rows.linhKien]:unprocessed] |  |  |  | Công ty TNHH Draeger Việt Nam | 2020-12-15T11:27:47.289 | Công ty TNHH Draeger Việt Nam | 2021-01-07T16:12:02.770
4088 | 6. Thiết bị chuyên khoa RHM-THM-Mắt |  | Máy và ghế khám, chữa răng | Máy đọc phim nha khoa | CRX-1000 |  | Hàn Quốc | Cruxell Corp. |  |  | Công ty Cổ phần Đầu tư phát triển Anh và Em | Hàn Quốc | Nhóm 4 |  |  | 110000000 | t | Chiếc | false | 2020-11-13 | 2020-12-31 | <p>MÁY ĐỌC PHIM NHA KHOA</p> <p>Model: CRX-1000</p> <p>Tiêu chuẩn: ISO13485</p> | [[rows.cauHinhCoBan]:unprocessed] | [[rows.cauHinhNangCao]:unprocessed] | [[rows.thongSoKyThuat]:unprocessed] | [[rows.dichVuDinhKem]:unprocessed] | [[rows.linhKien]:unprocessed] |  |  |  | Công ty Cổ phần Đầu tư phát triển Anh và Em | 2020-11-13T15:57:06.998 | Công ty Cổ phần Đầu tư phát triển Anh và Em | 2020-12-31T00:00:07.508
4089 | 4. Thiết bị phòng mổ |  | Bàn mổ đa năng | Bàn mổ đa năng + thủy lực | OT80.25 |  | Thổ Nhĩ Kỳ | Inspital Medikal Teknoloji A.Ş. |  | ["2020"] | Công ty Cổ phần Trang thiết bị và Công trình y tế | Thổ Nhĩ Kỳ | Nhóm 6 |  |  | 520000000 | t | Chiếc | true | 2021-01-14 | 2021-03-14 | <p>Thiết bị sản xuất năm 2020 trở về sau</p><p>+ Chất lượng mới 100%</p><p>+ Nguồn điện: 220-240V, 50-60Hz&nbsp;</p><p>+ Môi trường hoạt động:&nbsp;</p><p>+ Độ ẩm tối đa: 80%</p><p>+ Nhiệt độ tối đa: 400C</p> | [[rows.cauHinhCoBan]:unprocessed] | [[rows.cauHinhNangCao]:unprocessed] | [[rows.thongSoKyThuat]:unprocessed] | [[rows.dichVuDinhKem]:unprocessed] | [[rows.linhKien]:unprocessed] |  |  |  | Công ty Cổ phần Trang thiết bị và Công trình y tế | 2021-01-14T11:16:03.490 | Công ty Cổ phần Trang thiết bị và Công trình y tế | 2021-01-14T11:16:03.538
4090 | 7. Thiết bị chuyên khoa xét nghiệm |  | Máy xét nghiệm huyết học tự động | Máy xét nghiệm huyết học tự động 18 thông số ABX Micros 60 OT | ABX Micros 60 OT |  |  | HORIBA ABX SAS |  |  | Công ty TNHH DKSH Việt Nam | Pháp | Nhóm 3 |  |  | 270000000 | t | Hệ thống | true | 2020-10-22 | 2021-01-15 | <p>Máy xét nghiệm huyết học tự động 18&nbsp;thông số, 3 thành phần Bạch cầu</p> | [[rows.cauHinhCoBan]:unprocessed] | [[rows.cauHinhNangCao]:unprocessed] | [[rows.thongSoKyThuat]:unprocessed] | [[rows.dichVuDinhKem]:unprocessed] | [[rows.linhKien]:unprocessed] |  |  |  | Công ty TNHH DKSH Việt Nam | 2020-10-22T19:04:47.521 | Công ty TNHH DKSH Việt Nam | 2021-01-15T00:00:00.732
4091 | 13. Thiết bị dùng chung |  | Bàn/ Ghế/ Tủ y tế | Ghế y tế điều chỉnh bằng tay | PY-YS |  | Trung Quốc | Nanning Passion Medical Equipment Co., Ltd |  |  | Công ty Cổ phần Thương mại và Dược phẩm Tân Thành |  | Nhóm 6 |  |  | 35000000 | t | Cái | true | 2021-01-07 | 2021-12-31 | <p>Môi trường hoạt động: Nhiệt độ: 0°~35°，Độ ẩm tương đối: 10%~85%</p> | [[rows.cauHinhCoBan]:unprocessed] | [[rows.cauHinhNangCao]:unprocessed] | [[rows.thongSoKyThuat]:unprocessed] | [[rows.dichVuDinhKem]:unprocessed] | [[rows.linhKien]:unprocessed] |  |  |  | Công ty Cổ phần Thương mại và Dược phẩm Tân Thành | 2021-01-07T16:25:50.280 | Công ty Cổ phần Thương mại và Dược phẩm Tân Thành | 2021-01-07T16:25:50.676
4092 | 1. Thiết bị chẩn đoán hình ảnh |  | Máy siêu âm đo mật đô xương | máy đo loãng xương sóng siêu âm | CM-300 |  |  | Furuno Electric Co., Ltd. |  | ["2020"] | CÔNG TY TNHH THANH HẢI AN |  | Nhóm 3 |  |  | 299000000 | t | Chiếc | true | 2020-10-29 | 2020-12-31 | <p>+&nbsp;<strong>CM 300</strong>&nbsp;là máy đo loãng xương nhỏ gọn ứng dụng công nghệ siêu âm trong chuẩn đoán&nbsp;<strong>đo loãng xương</strong>, đây là yếu tố thu hút nhất trong việc yêm tâm kiểm tra ngay cả đối với bệnh nhân mang thai.<br /> + Đặc biệt sản phẩm&nbsp;<strong>không sử dụng tia X-Quang</strong>, an toàn cho mọi đối tượng. Thuận lợi cho các Bệnh nhân sản phụ khoa, người già&nbsp;và trẻ em. &nbsp;<br /> + Thời gian thăm khám nhanh 3 - 10 giây sẽ&nbsp;nhận được kết quả, thực hiện phép đo đơn giản, thoải mái, dễ sử dụng. &nbsp;&nbsp;<br /> + 5 khả năng điều chỉnh kích cỡ bàn chân để phù hợp cho mọi đối tượng bệnh nhân: người lớn, trẻ em, người già,... &nbsp;&nbsp;</p> | [[rows.cauHinhCoBan]:unprocessed] | [[rows.cauHinhNangCao]:unprocessed] | [[rows.thongSoKyThuat]:unprocessed] | [[rows.dichVuDinhKem]:unprocessed] | [[rows.linhKien]:unprocessed] |  |  |  | CÔNG TY TNHH THANH HAI AN | 2020-10-29T14:47:41.961 | CÔNG TY TNHH THANH HAI AN | 2020-12-31T00:00:07.797
4093 | 12. Thiết bị phục hồi chức năng - Vật lý trị liệu |  | Máy điều trị vật lý trị liệu | MÁY ĐIỆN XUNG TRỊ LIỆU 2 KÊNH | THERAPIC 9200 |  | Italy | EME S.R.L. |  | ["2020"] | CÔNG TY CỔ PHẦN TRANG THIẾT BỊ Y TẾ NGUYÊN QUỐC | Italy | Nhóm 3 |  |  | 159720000 | t | Chiếc | true | 2020-11-14 | 2021-06-30 | <p><strong>Model: THERAPIC 9200</strong></p><p><strong>Hãng sản xuất: EME SRL</strong></p><p><strong>Xuất xứ: Italy</strong></p><p><strong>Hàng mới 100% </strong></p><p><strong>Đạt tiêu chuẩn: ISO 13485, ISO 9001, CE</strong></p><p> <strong><em><u>Cấu hình bao gồm:</u></em></strong></p><ul><li>01 Máy chính</li><li>01 Thẻ lưu trữ dữ liệu Smart Card</li><li>01 Dây cáp ET (2 kênh đầu ra)</li><li>04 Tấm điện cực cao su, 60 x 85 mm</li><li>04 Túi điện cực, 60 x 85 mm</li><li>04 Tấm điện cực cao su, 50 x 50 mm</li><li>04 Túi đựng điện cực, 50 x 50 mm</li><li>02 Dây cố định điện cực, 1000 x 50 mm</li><li>02 Dây cố định điện cực, 600 x 50 mm</li><li>01 Cáp nguồn</li><li>02 Cầu chì dự phòng</li><li><br></li></ul><p>01 Tài liệu Hướng dẫn sử dụng tiếng Anh</p> | [[rows.cauHinhCoBan]:unprocessed] | [[rows.cauHinhNangCao]:unprocessed] | [[rows.thongSoKyThuat]:unprocessed] | [[rows.dichVuDinhKem]:unprocessed] | [[rows.linhKien]:unprocessed] |  |  |  | CÔNG TY CỔ PHẦN TRANG THIẾT BỊ Y TẾ NGUYÊN QUỐC | 2021-01-04T19:03:19.060 | CÔNG TY CỔ PHẦN TRANG THIẾT BỊ Y TẾ NGUYÊN QUỐC | 2021-01-04T19:03:19.099
4094 | 12. Thiết bị phục hồi chức năng - Vật lý trị liệu |  | Máy điều trị vật lý trị liệu | Máy laser điều trị dùng trong y tế | HC IR1.6 |  | Italy | Elettronica Pagani |  | ["2021"] | Công ty TNHH thương mại và dịch vụ Hải Minh | Italy | Nhóm 3 |  |  | 265000000 | t | Bộ | true | 2021-01-14 | 2021-06-30 | <p class="ql-align-center"><strong>MÁY LASER TRỊ LIỆU DÙNG TRONG Y TẾ</strong></p><p class="ql-align-center"><strong>Model: HC IR1.6</strong></p><p class="ql-align-center"><strong>Hãng: Elettronica Pagani</strong></p><p class="ql-align-center"><strong>Xuất xứ: Italy</strong></p><p class="ql-align-center"><strong>*&nbsp;</strong>Giá bán dựa trên lựa chọn các tính năng của sản phẩm, có thể giảm vì cắt bỏ tính năng.</p><p class="ql-align-justify">HC IR1.6 là một thiết bị laser hiệu quả cao có khả năng phát ra mức năng lượng cao dù nó là thiết bị laser lớp 3b. Việc điều trị bằng laser mức độ thấp là phương pháp truyền thống nhất trong lĩnh vực vật lý trị liệu. Nguồn laser chất rắn mới nhất là 808 nm đã được đưa vào điều trị tất cả các bệnh cấp và mạn tính mà không có bât cứ tác dụng phụ hay chống chỉ định nào đặc biệt với sự an toàn và thoải mái.</p><p class="ql-align-justify">Những giải pháp công nghệ mới của HC IR1.6 làm chùm laser hồng ngoại 808nm trở nên hữu ích đối với việc điều trị cơ, gân, xương và da. Chúng ta có thể thực hiện bằng tay việc điều trị các chỗ đau bằng những động tác nhẹ nhàng trên khắp khu vực tổn thương.</p><p>HC IR1.6 có khả năng cung cấp mật độ năng lượng cao đến các mô sâu nhất từ nguồn năng lượng trung bình nhờ những tính năng đặc biệt của máy và hệ thống điện năng cho phép ổn định nguồn điện liên tục trong toàn bộ thời gian sử dụng</p> | [[rows.cauHinhCoBan]:unprocessed] | [[rows.cauHinhNangCao]:unprocessed] | [[rows.thongSoKyThuat]:unprocessed] | [[rows.dichVuDinhKem]:unprocessed] | [[rows.linhKien]:unprocessed] |  |  |  | Công ty TNHH thương mại và dịch vụ Hải Minh | 2021-01-14T11:44:06.198 | Công ty TNHH thương mại và dịch vụ Hải Minh | 2021-01-14T11:44:06.253
4095 | 6. Thiết bị chuyên khoa RHM-THM-Mắt |  | Máy và ghế khám, chữa răng | Vật liệu đệm hàm DIL | KAMEMIZU CHEM.IND.CO.,LTD. |  | Nhật Bản | Taikyo Pharmaceutical Co., Ltd |  |  | CÔNG TY CỔ PHẦN 24 SEVEN HEALTH CARE VIỆT NAM | Nhật Bản | Nhóm null |  |  | 2750000 | t | Hộp | false | 2020-12-10 | 2020-12-31 | <p><span style="color: rgb(51, 51, 51);">Vật liệu đệm hàm Acrylic – công nghệ mới nhất đến từ Nhật Bản. Với các đặc điểm như sau</span></p><p><span style="color: rgb(51, 51, 51);">1. Đệm hàm trực tiếp trên miệng, mùi dễ chịu, không phát sinh nhiệt, không kích thích niêm mạc miệng</span></p><p><span style="color: rgb(51, 51, 51);">2. Trạng thái lúc đệm: dẽo dễ thực hiện các vận động chức năng môi, má, lưỡi trạng thái dẽo này được duy trì hơn&nbsp;01 tuần trong miệng bệnh nhân giúp thích&nbsp;nghi với các hoạt động chức năng của hàm giả trước khi cứng hẳn. Đặc điểm này giúp hàm vừa đệm càng vững ổn và dễ chịu, giảm thời gian thích nghi hàm giả mới. Đặc&nbsp;biệt cho những bệnh nhân mới đeo hàm tháo lắp lần đầu.&nbsp;</span></p><p><span style="color: rgb(51, 51, 51);">3. Chỉ định: đệm hàm giả toàn hàm, bán hàm, các phục hình lắp liền sau nhổ răng, implant….đặc biệt có thể đệm trên nền hàm nhựa dẽo Biosoft</span></p> | [[rows.cauHinhCoBan]:unprocessed] | [[rows.cauHinhNangCao]:unprocessed] | [[rows.thongSoKyThuat]:unprocessed] | [[rows.dichVuDinhKem]:unprocessed] | [[rows.linhKien]:unprocessed] |  |  |  | CÔNG TY CỔ PHẦN 24 SEVEN HEALTH CARE VIỆT NAM | 2020-12-10T10:05:35.111 | CÔNG TY CỔ PHẦN 24 SEVEN HEALTH CARE VIỆT NAM | 2020-12-31T00:00:07.778
4096 | 7. Thiết bị chuyên khoa xét nghiệm |  | Máy xét nghiệm khí máu | Máy xét nghiệm khí máu, điện giải OPTI CCA-TS2 | OPTI CCA-TS2 |  | Mỹ | Opti Medical Systems Inc |  |  | Công ty TNHH DKSH Việt Nam | Mỹ | Nhóm 3 |  |  | 710000000 | t | Hệ thống | true | 2020-10-23 | 2021-12-31 | <p>Máy xét nghiệm khí máu, điện giải tự động</p> | [[rows.cauHinhCoBan]:unprocessed] | [[rows.cauHinhNangCao]:unprocessed] | [[rows.thongSoKyThuat]:unprocessed] | [[rows.dichVuDinhKem]:unprocessed] | [[rows.linhKien]:unprocessed] |  |  |  | Công ty TNHH DKSH Việt Nam | 2021-01-15T15:22:50.073 | Công ty TNHH DKSH Việt Nam | 2021-01-15T15:22:50.113
4097 | 1. Thiết bị chẩn đoán hình ảnh |  | Máy siêu âm chẩn đoán Doppler màu | MÁY SIÊU ÂM MÀU 2D | HS40 |  | Hàn Quốc | Samsung Medison Co. Ltd. |  | ["2020"] | CÔNG TY TNHH KIM AN THÀNH | Hàn Quốc | Nhóm 4 |  |  | 950000000 | t | Chiếc | true | 2020-10-30 | 2020-12-31 | <p>Máy siêu âm Doppler màu dùng trong chẩn đoán siêu âm tổng quát, sản phụ khoa, nhi khoa, tim mạch.</p> | [[rows.cauHinhCoBan]:unprocessed] | [[rows.cauHinhNangCao]:unprocessed] | [[rows.thongSoKyThuat]:unprocessed] | [[rows.dichVuDinhKem]:unprocessed] | [[rows.linhKien]:unprocessed] |  |  |  | CÔNG TY TNHH KIM AN THÀNH | 2020-10-30T16:04:02.370 | CÔNG TY TNHH KIM AN THÀNH | 2020-12-31T00:00:08.356
4098 | 1. Thiết bị chẩn đoán hình ảnh |  | Máy siêu âm chẩn đoán Doppler màu | Máy siêu âm xách tay màu có chức năng dẫn đường 2 đầu dò | Sonimage MX1 |  | Nhật Bản | Konica Minolta, Inc. |  | ["2019","2020","2021"] | Công ty Cổ phần thiết bị y tế Việt Nhật | Nhật Bản | Nhóm 3 |  |  | 1500000000 | t | Hệ thống | true | 2021-01-25 | 2021-03-31 | <p class="ql-align-justify">-&nbsp;&nbsp;&nbsp;&nbsp;&nbsp;&nbsp;&nbsp;&nbsp;Máy siêu âm xách tay được thiết kế nhỏ, gọn, sử dụng màn hình cảm ứng kích thước 12.1 inch.</p><p class="ql-align-justify">-&nbsp;&nbsp;&nbsp;&nbsp;&nbsp;&nbsp;&nbsp;&nbsp;Thiết kế đơn giản với 5 nút bấm và con lăn điều khiển, sử dụng đơn giản, thuận tiện, có tay cầm để tiện di chuyển thiết bị.</p><p class="ql-align-justify">-&nbsp;&nbsp;&nbsp;&nbsp;&nbsp;&nbsp;&nbsp;&nbsp;Sử dụng cho các khoa phòng <strong><em>Gây mê hồi sức, Cơ xương khớp, Chẩn đoán hình ảnh</em></strong>.</p><p><br></p> | [[rows.cauHinhCoBan]:unprocessed] | [[rows.cauHinhNangCao]:unprocessed] | [[rows.thongSoKyThuat]:unprocessed] | [[rows.dichVuDinhKem]:unprocessed] | [[rows.linhKien]:unprocessed] |  |  |  | Công ty Cổ phần thiết bị y tế Việt Nhật | 2021-01-25T15:27:27.802 | Công ty Cổ phần thiết bị y tế Việt Nhật | 2021-01-25T15:27:27.857
4099 | 4. Thiết bị phòng mổ |  | Thiết bị bào da/ thiết bị lấy da | 00-8821-001-00 | 00-8821-001-00 |  | Mỹ | Zimmer |  |  | Công ty TNHH Thương Mại Hùng Vượng | Mỹ | Nhóm null |  |  | 400000000 | f | Bộ | true | 2021-01-25 | 2022-01-25 | <p class="ql-align-justify">·&nbsp;&nbsp;&nbsp;&nbsp;&nbsp;&nbsp;&nbsp;Dễ dàng sử dụng, độ an toàn cao</p><p class="ql-align-justify">-&nbsp;&nbsp;&nbsp;&nbsp;&nbsp;&nbsp;&nbsp;Vận hành rất dễ dàng, giảm sức bỏ ra của người vận hành. .</p><p class="ql-align-justify">-&nbsp;&nbsp;&nbsp;&nbsp;&nbsp;&nbsp;&nbsp;Mức độ an toàn cao giúp ngăn ngừa nguy cơ tai nạn.</p><p class="ql-align-justify">-&nbsp;&nbsp;&nbsp;&nbsp;&nbsp;&nbsp;&nbsp;Lưỡi dao đã được tiệt trùng và không cần bôi trơn.</p><p class="ql-align-justify">·&nbsp;&nbsp;&nbsp;&nbsp;&nbsp;&nbsp;&nbsp;Nguồn&nbsp;điện hoặc hơi:</p><p class="ql-align-justify">-&nbsp;&nbsp;&nbsp;&nbsp;&nbsp;&nbsp;&nbsp;Tốc độ cắt cao 5000-6000 vòng/phút.</p><p class="ql-align-justify">-&nbsp;&nbsp;&nbsp;&nbsp;&nbsp;&nbsp;&nbsp;Máy dùng điện bao gồm nguồn điện công suất 4.3amp.</p><p class="ql-align-justify">·&nbsp;&nbsp;&nbsp;&nbsp;&nbsp;&nbsp;&nbsp;Dễ dàng bảo dưỡng:</p><p class="ql-align-justify">-&nbsp;&nbsp;&nbsp;&nbsp;&nbsp;&nbsp;&nbsp;Dao lấy da dùng hơi hoặc điện đều có thể có&nbsp;khay tiệt trùng đựng dụng cụ.</p><p class="ql-align-justify">-&nbsp;&nbsp;&nbsp;&nbsp;&nbsp;&nbsp;&nbsp;Motor không cần tra dầu.</p><p class="ql-align-justify">-&nbsp;&nbsp;&nbsp;&nbsp;&nbsp;&nbsp;&nbsp;Thiết kế đầu trơn nên dễ dàng làm sạch và hạn chế nhất tích tụ chất lây nhiễm</p><p class="ql-align-justify">-&nbsp;&nbsp;&nbsp;&nbsp;&nbsp;&nbsp;&nbsp;Dịch vụ sửa chữa , bảo dưỡng nhanh chóng.</p><p class="ql-align-justify">·&nbsp;&nbsp;&nbsp;&nbsp;&nbsp;&nbsp;&nbsp;Chính xác:</p><p class="ql-align-justify">-&nbsp;&nbsp;&nbsp;&nbsp;&nbsp;&nbsp;&nbsp;Dao lấy da hơi hoặc điện đều có vết cắt chính xác, chạy êm, tốc độ cao và gần như không tốn sức. Độ dày miếng cắt dễ dàng lựa chọn và luôn đồng đều khi sử dụng bộ phận định cỡ (nút vặn). Chiều rộng miếng cắt luôn đồng nhất nhờ các tấm thay đổi độ rộng vùng da được cài vào nhanh chóng và dễ dàng.Các lưỡi dao được đóng gói tiệt trùng và không cần phải tra dầu nên rất thuận tiện khi sử dụng.&nbsp;</p> | [[rows.cauHinhCoBan]:unprocessed] | [[rows.cauHinhNangCao]:unprocessed] | [[rows.thongSoKyThuat]:unprocessed] | [[rows.dichVuDinhKem]:unprocessed] | [[rows.linhKien]:unprocessed] |  |  |  | Công ty TNHH Thương Mại Hùng Vượng | 2021-01-25T15:20:05.463 | Công ty TNHH Thương Mại Hùng Vượng | 2021-01-28T16:34:26.228
4100 | 2. Thiết bị hồi sức cấp cứu |  | Bơm truyền dịch | MÁY TRUYỀN DỊCH | DI-4000 |  |  | Daiwha Corp., LTD/ Hàn Quốc |  | ["2020"] | CÔNG TY CỔ PHẦN TRANG THIẾT BỊ Y TẾ NGUYÊN QUỐC | Hàn Quốc | Nhóm 6 |  |  | 105000000 | t | Chiếc | true | 2020-11-14 | 2020-12-31 | <p><strong>Model: </strong><strong>DI-4000</strong></p> <p><strong>Hãng sản xuất: <a name="_Hlk56171001">Daiwha Corp,.Ltd.</a></strong><br /> <strong>Xuất xứ: Hàn Quốc</strong></p> <p><strong>Hàng mới 100%</strong></p> <p><strong>Năm sản xuất: 2020</strong></p> <p><strong><em><u>Cấu hình bao gồm:</u></em></strong></p> <p>- 01 Máy chính<br /> Phụ kiện tiêu chuẩn đi kèm:<br /> - 01 Gá kẹp<br /> - 01 Cáp nguồn AC (4 m, 0.75 mm<sup>2</sup> x 3C)<br /> - 01 Hướng dẫn sử dụng</p> | [[rows.cauHinhCoBan]:unprocessed] | [[rows.cauHinhNangCao]:unprocessed] | [[rows.thongSoKyThuat]:unprocessed] | [[rows.dichVuDinhKem]:unprocessed] | [[rows.linhKien]:unprocessed] |  |  |  | CÔNG TY CỔ PHẦN TRANG THIẾT BỊ Y TẾ NGUYÊN QUỐC | 2020-11-13T15:47:09.884 | CÔNG TY CỔ PHẦN TRANG THIẾT BỊ Y TẾ NGUYÊN QUỐC | 2020-12-31T00:00:07.974
4101 | 2. Thiết bị hồi sức cấp cứu |  | Máy hút liên tục áp lực thấp chạy điện | MÁY HÚT DỊCH | V7g |  |  | Hersill, S.L. |  | ["2020"] | CÔNG TY CỔ PHẦN TRANG THIẾT BỊ Y TẾ NGUYÊN QUỐC | Tây Ban Nha | Nhóm 3 |  |  | 56000000 | t | Chiếc | true | 2020-11-14 | 2020-12-31 | <p><strong>Model: </strong><strong>V7g</strong></p> <p><strong>Hãng sản xuất: Hersill, SL.</strong><br /> <strong>Xuất xứ: </strong><strong>Tây Ban Nha</strong></p> <p><strong>Hàng mới 100%</strong></p> <p><strong>Năm sản xuất: 2020</strong></p> <p><strong><em><u>Cấu hình bao gồm:</u></em></strong></p> <p>- 01 máy chính</p> <p>- 01 Bình đựng 1L bằng polycarbonate.</p> <p>- 01 Ống hút PVC 8 x 13 mm.</p> | [[rows.cauHinhCoBan]:unprocessed] | [[rows.cauHinhNangCao]:unprocessed] | [[rows.thongSoKyThuat]:unprocessed] | [[rows.dichVuDinhKem]:unprocessed] | [[rows.linhKien]:unprocessed] |  |  |  | CÔNG TY CỔ PHẦN TRANG THIẾT BỊ Y TẾ NGUYÊN QUỐC | 2020-11-13T14:10:29.959 | CÔNG TY CỔ PHẦN TRANG THIẾT BỊ Y TẾ NGUYÊN QUỐC | 2020-12-31T00:00:07.991
4102 | 4. Thiết bị phòng mổ |  | Đèn mổ treo trần 1 nhánh | Đèn mổ treo trần 1 nhánh Mira 90 Led (90.000lux) | MIRA90 LED |  | Canada | Amico Corporation |  | ["2019"] | CÔNG TY TNHH THƯƠNG MẠI DỊCH VỤ Y TẾ MIỀN ĐÔNG | Canada | Nhóm 1 |  |  | 303000000 | t | Chiếc | true | 2020-11-14 | 2020-12-31 | <p>Đèn mổ treo trần 1 nhánh Mira 90 Led (90.000lux)</p> <p>Hãng: Amico - Canada</p> | [[rows.cauHinhCoBan]:unprocessed] | [[rows.cauHinhNangCao]:unprocessed] | [[rows.thongSoKyThuat]:unprocessed] | [[rows.dichVuDinhKem]:unprocessed] | [[rows.linhKien]:unprocessed] |  |  |  | CÔNG TY TNHH THƯƠNG MẠI DỊCH VỤ Y TẾ MIỀN ĐÔNG | 2020-11-14T11:59:34.607 | CÔNG TY TNHH THƯƠNG MẠI DỊCH VỤ Y TẾ MIỀN ĐÔNG | 2020-12-31T00:00:07.955
4103 | 6. Thiết bị chuyên khoa RHM-THM-Mắt |  | Hệ thống đo thính lực + buồng đo | Máy đo thính lực | SIBELSOUND 400 AOM |  | Tây Ban Nha | Sibel S.A.U. |  | ["2020"] | CÔNG TY CỔ PHẦN TRANG THIẾT BỊ Y TẾ NGUYÊN QUỐC | Tây Ban Nha | Nhóm 3 |  |  | 158000000 | t | Chiếc | true | 2020-11-14 | 2021-06-30 | <p><strong>Model: SIBELSOUND 400-AOM</strong></p><p><strong>Hãng sản xuất: Sibel S.A.U</strong></p><p> <strong>Xuất xứ: Tây Ban Nha</strong></p><p><strong>Hàng mới 100%</strong></p><p><strong>Năm sản xuất: 2020</strong></p><p><strong><em><u>Cấu hình bao gồm:</u></em></strong></p><p>- 01 Máy chính.</p><p> - 01 Bộ Chụp tai</p><p> - 01 Bộ thiết bị kết nối với máy đo đường xương</p><p> - Nút nhấn phản hồi từ bệnh nhân</p><p> - Cáp kết nối cổng USB với PC và máy in</p><p> - Sách hướng dẫn sử dụng và sử dụng nhanh</p><p> - Phần mềm SIBELMED W50</p><p> - Dây nguồn kết nối</p> | [[rows.cauHinhCoBan]:unprocessed] | [[rows.cauHinhNangCao]:unprocessed] | [[rows.thongSoKyThuat]:unprocessed] | [[rows.dichVuDinhKem]:unprocessed] | [[rows.linhKien]:unprocessed] |  |  |  | CÔNG TY CỔ PHẦN TRANG THIẾT BỊ Y TẾ NGUYÊN QUỐC | 2021-01-04T19:03:53.412 | CÔNG TY CỔ PHẦN TRANG THIẾT BỊ Y TẾ NGUYÊN QUỐC | 2021-01-04T19:03:53.457
4104 | 12. Thiết bị phục hồi chức năng - Vật lý trị liệu |  | Máy kéo giãn | Máy kéo giãn cột sống dùng trong y tế | ET-800 |  | Đài Loan | Everyway Medical Instruments Co., Ltd. |  | ["2020"] | Công ty TNHH thương mại và dịch vụ Hải Minh | Đài Loan | Nhóm 6 |  |  | 185000000 | t | Bộ | true | 2021-01-14 | 2021-03-31 | <p class="ql-align-center"><strong>KÉO GIÃN CỘT SỐNG LƯNG CỔ GIƯỜNG NÂNG HẠ ĐIỆN</strong></p><p class="ql-align-center"><strong style="color: black;">Model: ET 800</strong></p><p class="ql-align-center"><strong>Giường điện - model: EU300</strong></p><p class="ql-align-center"><strong>Hãng: Everyway Medical Instruments</strong></p><p class="ql-align-center"><strong>Xuất xứ: ĐÀI LOAN</strong></p><p><strong>*&nbsp;</strong>Giá bán dựa trên lựa chọn các tính năng của sản phẩm, có thể giảm vì cắt bỏ tính năng, </p> | [[rows.cauHinhCoBan]:unprocessed] | [[rows.cauHinhNangCao]:unprocessed] | [[rows.thongSoKyThuat]:unprocessed] | [[rows.dichVuDinhKem]:unprocessed] | [[rows.linhKien]:unprocessed] |  |  |  | Công ty TNHH thương mại và dịch vụ Hải Minh | 2021-01-14T12:02:34.086 | Công ty TNHH thương mại và dịch vụ Hải Minh | 2021-01-14T12:02:34.131
4105 | 7. Thiết bị chuyên khoa xét nghiệm |  | Máy xét nghiệm sinh hóa có ISE | Máy xét nghiệm sinh hóa có ISE 400 test/ giờ Pentra C400 I.S.E. | Pentra C400 I.S.E |  | Pháp | HORIBA ABX SAS |  |  | Công ty TNHH DKSH Việt Nam | Pháp | Nhóm 3 |  |  | 2450000000 | t | Hệ thống | true | 2020-10-23 | 2021-12-31 | <p>Máy xét nghiệm sinh hóa có ISE 400 test/ giờ.</p> | [[rows.cauHinhCoBan]:unprocessed] | [[rows.cauHinhNangCao]:unprocessed] | [[rows.thongSoKyThuat]:unprocessed] | [[rows.dichVuDinhKem]:unprocessed] | [[rows.linhKien]:unprocessed] |  |  |  | Công ty TNHH DKSH Việt Nam | 2021-01-15T15:23:16.689 | Công ty TNHH DKSH Việt Nam | 2021-01-15T15:23:16.871
4106 | 6. Thiết bị chuyên khoa RHM-THM-Mắt |  | Hệ thống đo thính lực + buồng đo | Máy đo thính lực | SIBELSOUND 400 AOM |  |  | Sibel S.A.U. |  | ["2020"] | CÔNG TY CỔ PHẦN TRANG THIẾT BỊ Y TẾ NGUYÊN QUỐC | Tây Ban Nha | Nhóm 3 |  |  | 158000000 | t | Chiếc | true | 2020-11-14 | 2020-12-31 | <p><strong>Model: SIBELSOUND 400-AOM</strong></p> <p><strong>Hãng sản xuất: Sibel S.A.U</strong><br /> <strong>Xuất xứ: Tây Ban Nha</strong></p> <p><strong>Hàng mới 100%</strong></p> <p><strong>Năm sản xuất: 2020</strong></p> <p><strong><em><u>Cấu hình bao gồm:</u></em></strong></p> <p>- 01 Máy chính.<br /> - 01 Bộ Chụp tai<br /> - 01 Bộ thiết bị kết nối với máy đo đường xương<br /> - Nút nhấn phản hồi từ bệnh nhân<br /> - Cáp kết nối cổng USB với PC và máy in<br /> - Sách hướng dẫn sử dụng và sử dụng nhanh<br /> - Phần mềm SIBELMED W50<br /> - Dây nguồn kết nối</p> | [[rows.cauHinhCoBan]:unprocessed] | [[rows.cauHinhNangCao]:unprocessed] | [[rows.thongSoKyThuat]:unprocessed] | [[rows.dichVuDinhKem]:unprocessed] | [[rows.linhKien]:unprocessed] |  |  |  | CÔNG TY CỔ PHẦN TRANG THIẾT BỊ Y TẾ NGUYÊN QUỐC | 2020-11-13T11:30:31.524 | CÔNG TY CỔ PHẦN TRANG THIẾT BỊ Y TẾ NGUYÊN QUỐC | 2020-12-31T00:00:08.471
4107 | 6. Thiết bị chuyên khoa RHM-THM-Mắt |  | Máy và ghế khám, chữa răng | Hệ thống ghế máy nha khoa | Kaiser 2080 |  | Hàn Quốc | HDX Sky Co., Ltd. |  | ["2020"] | Công ty TNHH HDX Việt Nam | Hàn Quốc | Nhóm null |  |  | 330000000 | t | Hệ thống | true | 2020-11-15 | 2020-12-31 | <p>Vui lòng xem tài liệu đính kèm.</p> | [[rows.cauHinhCoBan]:unprocessed] | [[rows.cauHinhNangCao]:unprocessed] | [[rows.thongSoKyThuat]:unprocessed] | [[rows.dichVuDinhKem]:unprocessed] | [[rows.linhKien]:unprocessed] |  |  |  | Jung Won | 2020-11-13T17:05:06.115 | Jung Won | 2020-12-31T00:00:08.707
4108 | 12. Thiết bị phục hồi chức năng - Vật lý trị liệu |  | Thiết bị tập phục hồi chức năng | Máy điều trị vi sóng xung và liên tục | Radarmed 650+ |  | Hà Lan | Enraf-Nonius |  | ["2020"] | Công ty cổ phần khoa học công nghệ Sơn phát | Hà Lan | Nhóm 3 |  |  | 321804000 | t | Chiếc | false | 2020-11-16 | 2020-12-31 | <ul> <li>Công suất phát xung hoặc liên tục,</li> <li>Chuyển đổi qua lại giữa liệu pháp liên tục và liệu pháp xung không tốn nhiều công sức,</li> <li>Các thông số được sắp xếp một cách tiện lợi trên màn hình có ánh sáng nền,</li> <li>Các thiết lập liên quan đến thông số luôn hiển thị trên màn hình trong quá trình điều trị,</li> <li>Có bộ nhớ trống để lưu thêm các phác đồ điều trị (chỉ có trên Radarmed 950+).</li> </ul> | [[rows.cauHinhCoBan]:unprocessed] | [[rows.cauHinhNangCao]:unprocessed] | [[rows.thongSoKyThuat]:unprocessed] | [[rows.dichVuDinhKem]:unprocessed] | [[rows.linhKien]:unprocessed] |  |  |  | Công ty cổ phần khoa học công nghệ Sơn phát | 2020-11-16T13:27:22.565 | Công ty cổ phần khoa học công nghệ Sơn phát | 2020-12-31T00:00:08.306
4109 | 12. Thiết bị phục hồi chức năng - Vật lý trị liệu |  | Máy siêu âm trị liệu | Máy điều trị bằng sóng siêu âm dùng trong y tế | US13 |  | Italy | AC International S.r.l |  | ["2020"] | Công ty TNHH thiết bị y tế PHN Việt Nam | Italy | Nhóm 3 |  |  | 216000000 | t | Bộ | true | 2021-01-14 | 2021-03-31 | <p><strong>MÁY SIÊU ÂM ĐIỀU TRỊ ĐA TẦN</strong></p><p><strong>Model: US13 </strong></p><p><strong>Hãng: Emildue</strong></p><p><strong>Xuất xứ: Ý</strong></p><p><strong>*&nbsp;</strong>Giá bán dựa trên lựa chọn các tính năng của sản phẩm, có thể giảm vì cắt bỏ tính năng.</p><p><br></p><p class="ql-align-justify"><strong>US13</strong> là 1 thiết bị siêu âm điều trị xách tay thiết kế với đầu ra đa tần 1 và 3 MHz</p><p class="ql-align-justify">Thiết bị trọn bộ với những ưu điểm nối bật: Công suất cao nổi bật, có nhiều chu kỳ lựa chọn: 10%-100%, cải thiện nhiều tính năng cảnh báo không tiếp xúc, khả năng tạo dữ liệu bệnh nhân và theo dõi mức độ đau, nhiều chương trình thiết lập cho các bệnh lý phổ biến</p><p class="ql-align-justify">Chế độ khởi động nhanh (quickstart) cho phép chọn và khởi động các chương trình của các bệnh lý phổ biến nhất, bộ nhớ cho phép lưu các chương trình điều trị của cá nhân.</p><p class="ql-align-justify">Dữ liệu bệnh nhân cung cấp ngay lập tức cho phép cá nhân hóa liệu trình điều trị nhanh chóng và dễ dàng tìm lại để điều trị.</p><p class="ql-align-justify">Với màn hình cảm ứng điện dung 7”, US 13 là thiết bị rất dễ sử dụng và thao tác trực quan</p> | [[rows.cauHinhCoBan]:unprocessed] | [[rows.cauHinhNangCao]:unprocessed] | [[rows.thongSoKyThuat]:unprocessed] | [[rows.dichVuDinhKem]:unprocessed] | [[rows.linhKien]:unprocessed] |  |  |  | Công ty TNHH thiết bị y tế PHN Việt Nam | 2021-01-14T12:25:20.635 | Công ty TNHH thiết bị y tế PHN Việt Nam | 2021-01-14T12:25:20.681
4110 | 7. Thiết bị chuyên khoa xét nghiệm |  | Máy xét nghiệm sinh hóa tự động | Máy xét nghiệm sinh hóa tự động 300 test/ giờ Pentra C400 | Pentra C400 |  | Pháp | HORIBA ABX SAS |  |  | Công ty TNHH DKSH Việt Nam |  | Nhóm 3 |  |  | 2300000000 | t | Hệ thống | true | 2020-10-23 | 2021-12-31 | <p>Máy xét nghiệm sinh hóa tự động 300 test/ giờ.</p> | [[rows.cauHinhCoBan]:unprocessed] | [[rows.cauHinhNangCao]:unprocessed] | [[rows.thongSoKyThuat]:unprocessed] | [[rows.dichVuDinhKem]:unprocessed] | [[rows.linhKien]:unprocessed] |  |  |  | Công ty TNHH DKSH Việt Nam | 2021-01-15T15:23:49.926 | Công ty TNHH DKSH Việt Nam | 2021-01-15T15:23:49.962
4111 | 6. Thiết bị chuyên khoa RHM-THM-Mắt |  | Máy và ghế khám, chữa răng | Khuôn Trám Mega V Rings Kit | Kaiser 2080 |  | Hàn Quốc | HDX Sky Co., Ltd. |  |  | CÔNG TY CỔ PHẦN 24 SEVEN HEALTH CARE VIỆT NAM | Mỹ | Nhóm null |  |  | 7050000 | t | Bộ | false | 2020-12-10 | 2020-12-31 | <p><span style="color: rgb(0, 0, 0);">BỘ Khuôn Trám Xoang MEGA V RING KIT: đa dạng về kích cỡ và đai trám. Được thiết kế đặc biệt về hình thức lẫn chất lượng. Phù hợp với hầu hết các trường hợp, dáng răng (răng cối nhỏ đến răng cối lớn, các xoang sâu xuống nướu,…</span></p> | [[rows.cauHinhCoBan]:unprocessed] | [[rows.cauHinhNangCao]:unprocessed] | [[rows.thongSoKyThuat]:unprocessed] | [[rows.dichVuDinhKem]:unprocessed] | [[rows.linhKien]:unprocessed] |  |  |  | CÔNG TY CỔ PHẦN 24 SEVEN HEALTH CARE VIỆT NAM | 2020-12-10T09:55:06.005 | CÔNG TY CỔ PHẦN 24 SEVEN HEALTH CARE VIỆT NAM | 2020-12-31T00:00:08.908
4112 | 7. Thiết bị chuyên khoa xét nghiệm |  | Máy xét nghiệm huyết học tự động | Máy phân tích huyết học | UniCel DxH 690T |  | Mỹ | Beckman Coulter, Inc. |  |  | CÔNG TY TNHH THIẾT BỊ MINH TÂM |  | Nhóm 1 |  |  | 2863000000 | t | Bộ | true | 2021-01-14 | 2021-03-31 | <p class="ql-align-justify"><strong>UniCel DxH 690T</strong></p><p class="ql-align-justify"><br></p><p class="ql-align-justify">Hệ thống Huyết Học <strong>Unicel DxH 690T</strong> được đánh giá là tiên tiến nhất hiện nay trên khu vực cũng như tại Việt Nam. Lựa chọn đưa Unicel DxH 690T vào sử dụng tại khoa Huyết học dựa trên cơ sở rất vững chắc - chứng nhận từ FDA Hoa Kỳ cho chỉ số <strong>Nhiễm trùng huyết sớm (ESId).</strong> Đây là chỉ số huyết học duy nhất được công nhận trong chẩn đoán nhiễm trùng huyết sớm vì vậy đó là sự lựa chọn hợp lý và cần thiết cho Bệnh viện và Bệnh nhân.</p><p class="ql-align-justify">Hiện nay, Nhiễm trùng huyết đang là một trong những nguyên nhân gây ra tử vong phổ biến hàng đầu tại Hoa Kỳ và gây ảnh hưởng đến 49 triệu người chịu ảnh hưởng bởi Nhiễm trùng huyết hằng năm trên toàn thế giới. Chính vì lý do đó, hệ thống Huyết học Unicel DxH 690T được triển khai như một công cụ hỗ trợ các bác sĩ, đặc biệt là những bệnh nhân nhập viện tại <strong>khoa cấp cứu</strong>, giải quyết các khó khăn trong chẩn đoán nhiễm trùng huyết. Khả năng đánh giá nguy cơ nhiễm trùng huyết sớm của hệ thống Unicel DxH 690T sẽ là vũ khí đắc lực cho các bác sỹ đưa ra quyết định trường hợp và thời điểm sử dụng kháng sinh hợp lý.</p><p class="ql-align-justify">Đồng hành cùng hãng Beckman Coulter, Công ty TNHH Thiết Bị Minh Tâm đã và đang ứng dụng những sản phẩm chất lượng cao, có tầm quan trọng liên quan đến nhiều chuyên môn trong lĩnh vực khám chữa bệnh, trong đó phải kể đến đến các dòng máy phân tích tế bào (huyết học) tự động hoàn toàn - model Unicel DxH 690T từ hãng Beckman Coulter.</p> | [[rows.cauHinhCoBan]:unprocessed] | [[rows.cauHinhNangCao]:unprocessed] | [[rows.thongSoKyThuat]:unprocessed] | [[rows.dichVuDinhKem]:unprocessed] | [[rows.linhKien]:unprocessed] |  |  |  | CÔNG TY TNHH THIẾT BỊ MINH TÂM | 2021-01-14T13:59:43.548 | CÔNG TY TNHH THIẾT BỊ MINH TÂM | 2021-01-14T13:59:43.618
4113 | 2. Thiết bị hồi sức cấp cứu |  | Máy phá rung tim không đồng bộ | MÁY SỐC TIM TỰ ĐỘNG | AED PLUS |  | Mỹ | Zoll Medical Corporation |  | ["2020"] | CÔNG TY CỔ PHẦN TRANG THIẾT BỊ Y TẾ NGUYÊN QUỐC | Mỹ | Nhóm 1 |  |  | 180000000 | t | Chiếc | true | 2020-11-14 | 2021-06-30 | <p>ĐẶC ĐIỂM SẢN PHẨM</p><p>- AED Plus sử dụng công nghệ sóng 2 pha thẳng (RBW) của Zoll.</p><p>- Phản hồi CPR về tốc độ và độ sâu ép ngực qua miếng dán CPR-D</p><p>- Sử dụng pin bán ngoài thị trường kéo dài tới 5 năm&nbsp;</p><p>- Một miếng dán đánh sốc có thời gian sống tới 5 năm</p><p>- Có thể cài đặt thêm theo nhu cầu người dùng (ECG trên màn hình)</p><p>- Theo hướng dẫn mới nhất của AHA&nbsp;</p><p>- Dùng được cho trẻ em (sử dụng miếng dán trẻ em)</p><p>- Tự động kiểm tra hàng ngày hoặc hàng tuần</p><p>- Công nghệ Real CPR Help</p><p>• Thực hiện hướng dẫn cứu sống.</p><p>• Giúp tăng hiệu quả cứu sống.</p><p>- Máy AED Plus sẽ nhắc bạn từng bước của quá trình cứu hộ bằng:&nbsp;</p><p>- Nhắc nhở bằng giọng nói ; Văn bản hiển thị ; Biểu tượng phát sáng trong biểu đồ.</p><p>- 5 năm cho máy chính.</p><p>- 5 năm cho thời gian sống của miếng dán CPR –D padz</p> | [[rows.cauHinhCoBan]:unprocessed] | [[rows.cauHinhNangCao]:unprocessed] | [[rows.thongSoKyThuat]:unprocessed] | [[rows.dichVuDinhKem]:unprocessed] | [[rows.linhKien]:unprocessed] |  |  |  | CÔNG TY CỔ PHẦN TRANG THIẾT BỊ Y TẾ NGUYÊN QUỐC | 2021-01-04T19:04:52.722 | CÔNG TY CỔ PHẦN TRANG THIẾT BỊ Y TẾ NGUYÊN QUỐC | 2021-01-04T19:04:52.774
4114 | 4. Thiết bị phòng mổ |  | Đèn mổ treo trần 2 nhánh | Đèn mổ treo trần 2 nhánh | Emaled 300/300 |  | Đức | Ema-Led GmbH |  | ["2020"] | Công ty Cổ phần Trang thiết bị và Công trình y tế | Đức | Nhóm 3 |  |  | 600000000 | t | Chiếc | true | 2020-11-12 | 2020-12-12 | <p>- Thiết bị sản xuất năm 2020 trở về sau, mới 100%</p> <p>-&nbsp;Điện áp làm việc: 220V/50Hz.</p> <p>-&nbsp;Nhiệt độ tối đa tới ≥ 30<sup>0</sup>C</p> <p>-&nbsp;Độ ẩm tối đa tới ≥ 80%.</p> | [[rows.cauHinhCoBan]:unprocessed] | [[rows.cauHinhNangCao]:unprocessed] | [[rows.thongSoKyThuat]:unprocessed] | [[rows.dichVuDinhKem]:unprocessed] | [[rows.linhKien]:unprocessed] |  |  |  | Công ty Cổ phần Trang thiết bị và Công trình y tế | 2020-11-12T16:19:16.668 | Công ty Cổ phần Trang thiết bị và Công trình y tế | 2020-12-12T00:00:00.570
4115 | 4. Thiết bị phòng mổ |  | Máy gây mê kèm thở | Máy gây mê kèm thở | Leon |  |  | Löwenstein Medical GmbH & Co. KG |  | ["2020"] | Công ty TNHH Thương mại và Công nghệ kỹ thuật TNT | Đức | Nhóm 3 |  |  | 940000000 | t | Chiếc | true | 2020-10-30 | 2020-12-31 | <p>&nbsp; &nbsp;</p> | [[rows.cauHinhCoBan]:unprocessed] | [[rows.cauHinhNangCao]:unprocessed] | [[rows.thongSoKyThuat]:unprocessed] | [[rows.dichVuDinhKem]:unprocessed] | [[rows.linhKien]:unprocessed] |  |  |  | Công ty TNHH Thương mại và Công nghệ kỹ thuật TNT | 2020-10-30T13:42:55.562 | Công ty TNHH Thương mại và Công nghệ kỹ thuật TNT | 2020-12-31T00:00:09.307
4116 | 1. Thiết bị chẩn đoán hình ảnh |  | Máy siêu âm chẩn đoán Doppler màu | Máy siêu âm xách tay màu có chức năng dẫn đường 2 đầu dò | Sonimage HS1 |  | Nhật Bản | Konica Minolta, Inc. |  | ["2019","2020","2021"] | Công ty Cổ phần thiết bị y tế Việt Nhật | Nhật Bản | Nhóm 3 |  |  | 2000000000 | t | Hệ thống | true | 2021-01-25 | 2021-03-31 | <p class="ql-align-justify">-&nbsp;&nbsp;&nbsp;&nbsp;&nbsp;&nbsp;&nbsp;&nbsp;Máy siêu âm xách tay được thiết kế nhỏ, gọn, sử dụng màn hình cảm ứng kích thước 15 inch.</p><p class="ql-align-justify">-&nbsp;&nbsp;&nbsp;&nbsp;&nbsp;&nbsp;&nbsp;&nbsp;Thiết kế đơn giản với 8 nút bấm và con lăn điều khiển, sử dụng đơn giản, thuận tiện, có tay cầm để tiện di chuyển thiết bị.</p><p class="ql-align-justify">-&nbsp;&nbsp;&nbsp;&nbsp;&nbsp;&nbsp;&nbsp;&nbsp;Sử dụng cho các khoa phòng <strong><em>Gây mê hồi sức, Cơ xương khớp, Chẩn đoán hình ảnh</em></strong>.</p> | [[rows.cauHinhCoBan]:unprocessed] | [[rows.cauHinhNangCao]:unprocessed] | [[rows.thongSoKyThuat]:unprocessed] | [[rows.dichVuDinhKem]:unprocessed] | [[rows.linhKien]:unprocessed] |  |  |  | Công ty Cổ phần thiết bị y tế Việt Nhật | 2021-01-25T15:30:06.877 | Công ty Cổ phần thiết bị y tế Việt Nhật | 2021-01-25T15:31:15.673
4117 | 12. Thiết bị phục hồi chức năng - Vật lý trị liệu |  | Máy điều trị vật lý trị liệu | TỦ SẤY NẾN PARAFFIN (Tủ sấy tuần hoàn khí nóng) | MD-25TSP |  | Việt Nam | Công Ty CP Điện Tử Y Tế Medda |  | ["2020"] | Công ty cổ phần khoa học công nghệ Sơn phát | Việt Nam | Nhóm 5 |  |  | 138700000 | t | Cái | false | 2020-10-23 | 2020-12-31 | <ul> <li>Tủ sấy tuần hoàn Parafin được thiết kế nhằm tối ưu quá trình sấy và ủ Paraffin trong điều trị.</li> <li>Thiết bị được sử dụng với mục đích dẫn truyền hơi nóng làm tan chảy hoặc giữ nóng paraffin để phụ vụ cho bệnh nhân.</li> <li>Tủ chứa được nhiều khay Parafin với các kích thước khác nhau, không cần sử dụng đến các dụng cụ đi kèm</li> <li>Thiết bị được thực hiện hoàn toàn tự động với các chu trình khép kín, hỗ trợ đáng kể cho công việc của các y bác sỹ và trên tất cả là đem đến hiệu quả tối ưu cho bệnh nhân</li> </ul> <p>Dễ dàng sử dụng cho bệnh nhân với các khay paraffin được đặt sẵn trong từng khay</p> <ul> <li>Tủ sấy tuần hoàn Parafin được thiết kế nhằm tối ưu quá trình sấy và ủ Paraffin trong điều trị.</li> <li>Thiết bị được sử dụng với mục đích dẫn truyền hơi nóng làm tan chảy hoặc giữ nóng paraffin để phụ vụ cho bệnh nhân.</li> <li>Tủ chứa được nhiều khay Parafin với các kích thước khác nhau, không cần sử dụng đến các dụng cụ đi kèm</li> <li>Thiết bị được thực hiện hoàn toàn tự động với các chu trình khép kín, hỗ trợ đáng kể cho công việc của các y bác sỹ và trên tất cả là đem đến hiệu quả tối ưu cho bệnh nhân</li> </ul> <p>Dễ dàng sử dụng cho bệnh nhân với các khay paraffin được đặt sẵn trong từng khay</p> | [[rows.cauHinhCoBan]:unprocessed] | [[rows.cauHinhNangCao]:unprocessed] | [[rows.thongSoKyThuat]:unprocessed] | [[rows.dichVuDinhKem]:unprocessed] | [[rows.linhKien]:unprocessed] |  |  |  | Công ty cổ phần khoa học công nghệ Sơn phát | 2020-10-23T23:51:18.474 | Công ty cổ phần khoa học công nghệ Sơn phát | 2020-12-31T00:00:03.716
4118 | 7. Thiết bị chuyên khoa xét nghiệm |  | Máy xét nghiệm sinh hóa có ISE | Máy xét nghiệm sinh hóa có ISE 360 test/ giờ (với mô đun ISE)) | Pentra C200 option I.S.E. |  | Trung Quốc | FUNOTEC (Dalian) Co., Ltd. |  |  | Công ty TNHH DKSH Việt Nam | Trung Quốc | Nhóm 3 |  |  | 1200000000 | t | Hệ thống | true | 2020-10-23 | 2021-12-31 | <p>Máy xét nghiệm sinh hóa có ISE.</p><p>Công suất:</p><p>- 90 test/ giờ (chỉ sinh hóa)</p><p>- 329 test/ giờ (sinh hóa và điện giải)</p> | [[rows.cauHinhCoBan]:unprocessed] | [[rows.cauHinhNangCao]:unprocessed] | [[rows.thongSoKyThuat]:unprocessed] | [[rows.dichVuDinhKem]:unprocessed] | [[rows.linhKien]:unprocessed] |  |  |  | Công ty TNHH DKSH Việt Nam | 2021-01-15T15:24:17.739 | Công ty TNHH DKSH Việt Nam | 2021-01-15T15:24:17.798
4119 | 7. Thiết bị chuyên khoa xét nghiệm |  | Máy xét nghiệm sinh hóa tự động | Máy xét nghiệm sinh hóa tự động 90 test/ giờ Pentra C200 | Pentra C200 |  | Trung Quốc | FUNOTEC (Dalian) Co., Ltd. |  |  | Công ty TNHH DKSH Việt Nam | Trung Quốc | Nhóm 3 |  |  | 1200000000 | t | Hệ thống | true | 2020-10-23 | 2021-12-31 | <p>Máy xét nghiệm sinh hóa tự động 90 test/ giờ.</p> | [[rows.cauHinhCoBan]:unprocessed] | [[rows.cauHinhNangCao]:unprocessed] | [[rows.thongSoKyThuat]:unprocessed] | [[rows.dichVuDinhKem]:unprocessed] | [[rows.linhKien]:unprocessed] |  |  |  | Công ty TNHH DKSH Việt Nam | 2021-01-15T15:24:49.596 | Công ty TNHH DKSH Việt Nam | 2021-01-15T15:24:49.686
4120 | 7. Thiết bị chuyên khoa xét nghiệm |  | Máy ly tâm mao quản | Máy ly tâm hematocrit | HAEMATOKRIT 200 |  | Đức | Andreas Hettich GmbH & Co. KG |  |  | Công ty TNHH Thiết Bị Khoa Học Việt Khoa | Đức | Nhóm 3 |  |  | 88000000 | t | Cái | true | 2021-01-25 | 2022-01-25 | <p> Đạt tiêu chuẩn ISO 9001, ISO 13485</p> | [[rows.cauHinhCoBan]:unprocessed] | [[rows.cauHinhNangCao]:unprocessed] | [[rows.thongSoKyThuat]:unprocessed] | [[rows.dichVuDinhKem]:unprocessed] | [[rows.linhKien]:unprocessed] |  |  |  | Công ty TNHH Thiết Bị Khoa Học Việt Khoa | 2021-01-25T16:25:47.970 | Công ty TNHH Thiết Bị Khoa Học Việt Khoa | 2021-01-25T16:25:48.022
4121 | 7. Thiết bị chuyên khoa xét nghiệm |  | Máy Realtime PCR | cobas z 480 (Ứng dụng xét nghiệm đột biến gen Ung thư) | cobas z 480 |  | Thụy Sĩ | Roche Molecular Systems, Inc. |  |  | CÔNG TY TNHH ROCHE VIỆT NAM | Thụy Sĩ | Nhóm 1 |  |  | 2610000000 | t | Hệ thống | false | 2021-01-14 | 2021-06-30 | <p>- Ứng dụng: thiết bị tự động khuếch đại và phát hiện nucleic acid</p><p>- Xét nghiệm: EGFR, KRAS, NRAS, BRAF, PIK3CA</p><p>- Số màu phát hiện: phát hiện lên tới 4 màu khác nhau (sử dụng kính lọc)</p><p>- Bộ kính lọc: ánh sáng phát hiện 510; 580; 610; 645; 670; 700 nm</p><p>- Tương thích với các loại hóa chất huỳnh quang: - FAM, HEX, VIC, SYBR, LC 640, LC 705, Cy5, EtBR</p> | [[rows.cauHinhCoBan]:unprocessed] | [[rows.cauHinhNangCao]:unprocessed] | [[rows.thongSoKyThuat]:unprocessed] | [[rows.dichVuDinhKem]:unprocessed] | [[rows.linhKien]:unprocessed] |  |  |  | CÔNG TY TNHH ROCHE VIỆT NAM | 2021-01-14T23:21:40.571 | CÔNG TY TNHH ROCHE VIỆT NAM | 2021-01-25T16:31:32.268
4122 | 8. Thiết bị kiểm soát nhiễm khuẩn |  | Máy hấp tiệt trùng | Hệ thống hấp tiệt trùng bằng hơi nước | SD 460x760 |  | Australia | Steridium Pty Ltd |  | ["2020","2021"] | Công ty Cổ phần Đầu tư HDN | Australia | Nhóm 3 |  |  | 2300000000 | t | Chiếc | false | 2020-10-25 | 2020-12-31 | <p align="center" style="margin-left:.25in;"><strong>HỆ THỐNG </strong><strong>HẤP TIỆT TRÙNG BẰNG HƠI NƯỚC</strong></p> <p align="center"><strong>MODEL: SD 460x760</strong></p> <p align="center"><strong>HÃNG SẢN XUẤT : STERIDIUM - ÚC</strong></p> <p align="center">&nbsp;</p> <p>- Máy mới 100%,</p> <p>- Hàng chính hãng, bảo hành 12 tháng theo tiêu chuẩn của nhà sản xuất, có cam kết lịch bảo trì cụ thể <a name="_GoBack"></a></p> <p>- Nước sản xuất: Úc/Nam Phi</p> <p>- Có cam kết cung cấp vật tư tiêu hao và linh kiện thay thế cho máy trong thời gian ít nhất 05 năm</p> <p>- Bộ tài liệu hướng dẫn sử dụng cho hệ thống gồm tiếng Anh/tiếng Việt</p> | [[rows.cauHinhCoBan]:unprocessed] | [[rows.cauHinhNangCao]:unprocessed] | [[rows.thongSoKyThuat]:unprocessed] | [[rows.dichVuDinhKem]:unprocessed] | [[rows.linhKien]:unprocessed] |  |  |  | Công ty Cổ phần Đầu tư HDN | 2020-10-25T21:12:56.104 | Công ty Cổ phần Đầu tư HDN | 2020-12-31T00:00:04.510
4123 | 1. Thiết bị chẩn đoán hình ảnh |  | Máy siêu âm chẩn đoán Doppler màu | Máy siêu âm Doppler màu | 3300 |  | Trung Quốc | Philips Ultrasound Inc. |  |  | CÔNG TY TNHH IDS MEDICAL SYSTEMS VIỆT NAM |  | Nhóm 2 |  |  | 1300000000 | t | Chiếc | true | 2020-12-08 | 2020-12-22 | <p>hàng mới 100%</p> | [[rows.cauHinhCoBan]:unprocessed] | [[rows.cauHinhNangCao]:unprocessed] | [[rows.thongSoKyThuat]:unprocessed] | [[rows.dichVuDinhKem]:unprocessed] | [[rows.linhKien]:unprocessed] |  |  |  | CÔNG TY TNHH IDS MEDICAL SYSTEMS VIỆT NAM | 2020-12-08T20:47:25.675 | CÔNG TY TNHH IDS MEDICAL SYSTEMS VIỆT NAM | 2020-12-22T00:00:00.137
4124 | 7. Thiết bị chuyên khoa xét nghiệm |  | Máy xét nghiệm khí máu | Máy xét nghiệm khí máu, điện giải OPTI CCA-TS2 | OPTI CCA-TS2 |  |  | Opti Medical Systems Inc |  |  | Công ty TNHH DKSH Việt Nam | Mỹ | Nhóm 3 |  |  | 710000000 | t | Hệ thống | true | 2020-10-23 | 2021-01-15 | <p>Máy xét nghiệm khí máu, điện giải tự động</p> | [[rows.cauHinhCoBan]:unprocessed] | [[rows.cauHinhNangCao]:unprocessed] | [[rows.thongSoKyThuat]:unprocessed] | [[rows.dichVuDinhKem]:unprocessed] | [[rows.linhKien]:unprocessed] |  |  |  | Công ty TNHH DKSH Việt Nam | 2020-10-23T12:47:38.736 | Công ty TNHH DKSH Việt Nam | 2021-01-15T00:00:01.604
4125 | 12. Thiết bị phục hồi chức năng - Vật lý trị liệu |  | Máy điều trị vật lý trị liệu | Máy laser cường độ cao điều trị | BTL 6000 High Intensity Laser 12W |  | Bulgaria | BTL Industries Limited |  | ["2020"] | CÔNG TY CỔ PHẦN XUẤT NHẬP KHẨU THIẾT BỊ VÀ HÓA CHẤT VIỆT NAM | Bulgaria | Nhóm 3 |  |  | 820000000 | t | Chiếc | true | 2020-11-16 | 2020-12-31 | <ol style="list-style-type:upper-roman;"> <li><strong>Thông tin chung:</strong></li> </ol> <ul> <li>Model: BTL–6000 High Intensity Laser 12W</li> <li>Năm sản xuất: Từ 2020 về sau.</li> <li>Hãng sản xuất: BTL Industries Ltd / Anh Quốc</li> <li>Xuất xứ: Châu Âu / Bulgaria</li> <li>Phân nhóm theo TT14-BYT: Nhóm 3</li> <li>Đạt tiêu chuẩn chất lượng: ISO 13485, CE</li> </ul> | [[rows.cauHinhCoBan]:unprocessed] | [[rows.cauHinhNangCao]:unprocessed] | [[rows.thongSoKyThuat]:unprocessed] | [[rows.dichVuDinhKem]:unprocessed] | [[rows.linhKien]:unprocessed] |  |  |  | CÔNG TY CỔ PHẦN XUẤT NHẬP KHẨU THIẾT BỊ VÀ HÓA CHẤT VIỆT NAM | 2020-11-16T10:27:57.302 | CÔNG TY CỔ PHẦN XUẤT NHẬP KHẨU THIẾT BỊ VÀ HÓA CHẤT VIỆT NAM | 2020-12-31T00:00:09.600
4126 | 10. Thiết bị thăm dò chức năng |  | Máy đo chức năng hô hấp | Máy đo chức năng hô hấp (loại để bàn) | SpiroUSB |  | Đức | Vyaire Medical GmbH |  |  | CÔNG TY TNHH ĐIỆN DƯƠNG | Đức | Nhóm null |  |  | 200000000 | t | Hệ thống | true | 2021-01-14 | 2021-03-31 | <p>SpiroUSB là máy đo chức năng hô hấp để bàn cho phép thực hiện đầy đủ các bài đo như: hô hấp ký thở chậm (SVC), hô hấp ký gắng sức (FVC), thông khí tự ý tối đa (MVV), đo trước và sau test giãn phế quản</p> | [[rows.cauHinhCoBan]:unprocessed] | [[rows.cauHinhNangCao]:unprocessed] | [[rows.thongSoKyThuat]:unprocessed] | [[rows.dichVuDinhKem]:unprocessed] | [[rows.linhKien]:unprocessed] |  |  |  | CÔNG TY TNHH ĐIỆN DƯƠNG | 2020-11-12T10:08:49.931 | CÔNG TY TNHH ĐIỆN DƯƠNG | 2021-01-14T14:35:29.808
4127 | 2. Thiết bị hồi sức cấp cứu |  | Máy theo dõi bệnh nhân 7 thông số | Máy theo dõi bệnh nhân 7 thông số | SVM-7603 |  | Malaysia | Nihon Kohden Corporation |  | ["2019","2020"] | CÔNG TY TNHH THIẾT BỊ Y TẾ NHẬT NAM | Malaysia | Nhóm 6 |  |  | 180000000 | t | Chiếc | true | 2020-11-02 | 2020-12-31 | <p><strong>Tính năng chung:</strong></p> <ul> <li>Màn hình màu, tinh thể lỏng&nbsp;10.4 inch</li> <li>Theo dõi, cảnh báo các thông số cơ bản trong hồi sức cấp cứu: ECG, Nhịp thở, SpO<sub>2</sub>/mạch, NIBP, nhiệt độ, IBP, CO2</li> <li>Có thể kết nối mạng và tạo thành hệ thống với máy trung tâm theo dõi</li> </ul> <ul> <li>Có chức năng kết nối giữa các máy với nhau</li> </ul> | [[rows.cauHinhCoBan]:unprocessed] | [[rows.cauHinhNangCao]:unprocessed] | [[rows.thongSoKyThuat]:unprocessed] | [[rows.dichVuDinhKem]:unprocessed] | [[rows.linhKien]:unprocessed] |  |  |  | CÔNG TY TNHH THIẾT BỊ Y TẾ NHẬT NAM | 2020-11-16T15:06:43.936 | CÔNG TY TNHH THIẾT BỊ Y TẾ NHẬT NAM | 2020-12-31T00:00:09.863
4128 | 2. Thiết bị hồi sức cấp cứu |  | Máy theo dõi bệnh nhân 5 thông số | MONITOR THEO DÕI BỆNH NHÂN 5 THÔNG SỐ | DS3000 |  |  | Digital Science Tech Inc. |  | ["2020"] | CÔNG TY CỔ PHẦN TRANG THIẾT BỊ Y TẾ NGUYÊN QUỐC | Mỹ | Nhóm 3 |  |  | 90000000 | f | Bộ | true | 2020-12-02 | 2020-12-31 | <p><strong> Model: DS3000&nbsp;</strong></p><p><strong> Hãng SX: Digital Science Tech Inc.(DiST)&nbsp;</strong></p><p><strong> Nước SX: Mỹ&nbsp;</strong></p><p><strong> Hàng mới 100%&nbsp;</strong></p><p><strong> Đạt tiêu chuẩn: FDA, ISO, CE&nbsp;</strong></p><p><strong> <em><u>Cấu hình bao gồm:</u></em></strong></p><p> - 01 Máy chính Ds3000, màn hình màu TFT LCD 8.4 inch</p><p>- 01 dây nguồn</p><p>- 01 dây nối đất</p><p>- 01 pin đạo trình-axit tích hợp trong máy.</p><p>Bộ Phụ Kiện Kèm Theo:</p><p>- 01 dây điện cực ECG 5 đạo trình.</p><p>- 01 dây đo hô hấp (RESP)</p><p>- 01 ống hơi đo huyết áp (NIBP)</p><p>- 01 túi hơi huyết áp người lớn. (Cuff adult)</p><p>- 01 dây đo SpO2 (loại kẹp ngón tay).</p><p>- 02 đầu dò đo nhiệt độ (TEMP)</p> | [[rows.cauHinhCoBan]:unprocessed] | [[rows.cauHinhNangCao]:unprocessed] | [[rows.thongSoKyThuat]:unprocessed] | [[rows.dichVuDinhKem]:unprocessed] | [[rows.linhKien]:unprocessed] |  |  |  | CÔNG TY CỔ PHẦN TRANG THIẾT BỊ Y TẾ NGUYÊN QUỐC | 2020-12-01T09:40:30.775 | CÔNG TY CỔ PHẦN TRANG THIẾT BỊ Y TẾ NGUYÊN QUỐC | 2020-12-31T00:00:10.058
4129 | 1. Thiết bị chẩn đoán hình ảnh |  | Máy X quang tổng quát | Máy chụp X-quang và phụ kiện ( kỹ thuật số, cánh tay chữ C, 1 tấm phẳng) | DuraDiagnos Compact |  | Trung Quốc | Philips Healthcare (Suzhou) Co. Ltd. |  | ["2019","2020","2021"] | Công ty TNHH Philips Việt Nam |  | Nhóm 4 |  |  | 2950000000 | t | Bộ | true | 2020-10-22 | 2020-12-22 | <div> <p>Hệ thống này là một hệ thống X-quang kỹ thuật số đa chức năng. Nó được thiết kế cho việc chụp X quang bệnh nhân lúc nằm nghiêng, đứng hoặc ngồi.</p> <p>Các thao tác phải được thực hiện bằng tay.</p> <div> <p>Hệ thống&nbsp;&nbsp;bao gồm</p> <div> <p>&nbsp;sự giá đứng đa năng với ống lắp ráp máy dò phẳng, X-ray và tay xoay</p> <p>•&nbsp;&nbsp;&nbsp;&nbsp;&nbsp;&nbsp;&nbsp;&nbsp;&nbsp;một máy phát điện tích hợp M-Cabinet</p> <p>•&nbsp;&nbsp;&nbsp;&nbsp;&nbsp;&nbsp;&nbsp;&nbsp;&nbsp;các eleva Workspot với màn hình màn hình cảm ứng, bàn phím và chuột</p> <p>•&nbsp;&nbsp;&nbsp;&nbsp;&nbsp;&nbsp;&nbsp;&nbsp;&nbsp;bảng vận chuyển bệnh nhân Chiều cao điều chỉnh con lăn TA-M (tùy chọn) và TF-M (tùy chọn)</p> <div> <p>Giá đứng đa năng có một cột trung tâm, trên đó lắp các tay xoay điều chỉnh độ cao. Máy dò bằng phẳng, và ống lắp ráp X-ray kiểm soát độ bám được gắn trên cánh tay xoay therotatable. Điều này cho phép các tia bức xạ phải được điều chỉnh cho bất kỳ vị trí nào trong X-ray nguồn dò mặt phẳng.</p> </div> </div> </div> </div> | [[rows.cauHinhCoBan]:unprocessed] | [[rows.cauHinhNangCao]:unprocessed] | [[rows.thongSoKyThuat]:unprocessed] | [[rows.dichVuDinhKem]:unprocessed] | [[rows.linhKien]:unprocessed] |  |  |  | Công ty TNHH Philips Việt Nam | 2020-10-22T15:37:43.498 | Công ty TNHH Philips Việt Nam | 2020-12-22T00:00:00.190
4130 | 10. Thiết bị thăm dò chức năng |  | Máy điện tim | Máy đo điện tim | CARDIOVIT AT-1 G2 |  | Thụy Sĩ | Schiller AG |  | ["2020"] | Công ty cổ phần Đông Nam Á - Việt Nam | Thụy Sĩ | Nhóm 3 |  |  | 90000000 | t | Cái | true | 2021-01-04 | 2021-06-30 | <p>Thiết kế gọn nhẹ, dễ sử dụng</p><p>Dữ liệu bệnh nhân có thể nhập chỉ bằng 1 nút bấm</p><p>Máy in nhiệt với độ phân giải cao</p><p>Màn hình màu LCD 5"</p> | [[rows.cauHinhCoBan]:unprocessed] | [[rows.cauHinhNangCao]:unprocessed] | [[rows.thongSoKyThuat]:unprocessed] | [[rows.dichVuDinhKem]:unprocessed] | [[rows.linhKien]:unprocessed] |  |  |  | Công ty cổ phần Đông Nam Á - Việt Nam | 2021-01-04T14:37:07.295 | Công ty cổ phần Đông Nam Á - Việt Nam | 2021-01-05T08:32:39.448
4131 | 1. Thiết bị chẩn đoán hình ảnh |  | Máy X quang di động | Máy chụp X quang di động kỹ thuật số | DR-XD 1000 |  | Nhật Bản | Fujifilm Corporation |  |  | Test_ Công ty TNHH Cung cấp TTB YT |  | Nhóm 3 |  |  | 4000000000 |  | Hệ thống | true | 2020-11-22 | 2020-11-22 |  | [[rows.cauHinhCoBan]:unprocessed] | [[rows.cauHinhNangCao]:unprocessed] | [[rows.thongSoKyThuat]:unprocessed] | [[rows.dichVuDinhKem]:unprocessed] | [[rows.linhKien]:unprocessed] |  |  |  | Công ty TNHH cung cấp TTB YT | 2020-10-22T21:50:50.873 | Công ty TNHH cung cấp TTB YT | 2020-11-22T00:00:00.149
4132 | 1. Thiết bị chẩn đoán hình ảnh |  | Máy X quang di động | Máy chụp X quang di động kỹ thuật số với tính năng tự động chẩn đoán | DR-XD 1000 |  | Nhật Bản | Fujifilm Corporation |  |  | Test_ Công ty TNHH Cung cấp TTB YT |  | Nhóm 3 |  |  | 4500000000 |  | Hệ thống | true | 2020-11-22 | 2020-11-22 |  | [[rows.cauHinhCoBan]:unprocessed] | [[rows.cauHinhNangCao]:unprocessed] | [[rows.thongSoKyThuat]:unprocessed] | [[rows.dichVuDinhKem]:unprocessed] | [[rows.linhKien]:unprocessed] |  |  |  | Công ty TNHH cung cấp TTB YT | 2020-10-22T21:50:50.907 | Công ty TNHH cung cấp TTB YT | 2020-11-22T00:00:00.162
4133 | 8. Thiết bị kiểm soát nhiễm khuẩn |  | Hệ thống lọc nước RO | Máy (R.O) sản xuất nước tinh khiết cấp cho máy xét nghiệm sinh hóa | NAS/WTM-RO-XN15 |  | Việt Nam | Công Ty TNHH Thương Mại - Dịch Vụ - Kỹ Thuật Nhất An Sinh |  | ["2020"] | CÔNG TY TNHH THƯƠNG MẠI - DỊCH VỤ - KỸ THUẬT NHẤT AN SINH | Việt Nam | Nhóm 6 |  |  | 150000000 | t | Bộ | true | 2020-11-24 | 2021-12-31 | <p class="ql-align-justify">Sản xuất nước tinh khiết tại chổ để cấp cho máy lọc thận nhân tạo HD hoặc HDF, áp dụng cơ động cho phòng cấp cứu, phòng chạy thận cách ly</p><p class="ql-align-justify">Vận hành êm ái phù hợp với các Khoa, Phòng bệnh nặng</p><p class="ql-align-justify">Thiết kế đặc thù cho chạy thận nhân tạo, lắp đặt nhanh, đơn giản</p><p class="ql-align-justify">Tiết kiệm điện năng</p> | [[rows.cauHinhCoBan]:unprocessed] | [[rows.cauHinhNangCao]:unprocessed] | [[rows.thongSoKyThuat]:unprocessed] | [[rows.dichVuDinhKem]:unprocessed] | [[rows.linhKien]:unprocessed] |  |  |  | CÔNG TY TNHH THƯƠNG MẠI - DỊCH VỤ - KỸ THUẬT NHẤT AN SINH | 2020-11-24T13:41:38.723 | CÔNG TY TNHH THƯƠNG MẠI - DỊCH VỤ - KỸ THUẬT NHẤT AN SINH | 2021-01-27T15:56:52.015
4134 | 1. Thiết bị chẩn đoán hình ảnh |  | Máy X quang cố định | Hệ thống chụp X quang kỹ thuật số DR 2 tấm cảm biến phẳng | FDR Smart FGXR-68S |  | Hàn Quốc | DRGEM Corporation |  |  | Test_ Công ty TNHH Cung cấp TTB YT |  | Nhóm 6 |  |  | 8000000000 |  | Hệ thống | true | 2020-11-22 | 2020-11-22 |  | [[rows.cauHinhCoBan]:unprocessed] | [[rows.cauHinhNangCao]:unprocessed] | [[rows.thongSoKyThuat]:unprocessed] | [[rows.dichVuDinhKem]:unprocessed] | [[rows.linhKien]:unprocessed] |  |  |  | Công ty TNHH cung cấp TTB YT | 2020-10-22T21:50:51.047 | Công ty TNHH cung cấp TTB YT | 2020-11-22T00:00:00.288
4135 | 1. Thiết bị chẩn đoán hình ảnh |  | Máy siêu âm chẩn đoán Doppler màu | Máy siêu âm xách tay gây tê đám rối thần kinh | Sonosite M-turbo |  | Mỹ | Fujifilm SonoSite Inc. |  |  | Test_ Công ty TNHH Cung cấp TTB YT |  | Nhóm 3 |  |  | 1200000000 |  | Hệ thống | true | 2020-11-22 | 2020-11-22 |  | [[rows.cauHinhCoBan]:unprocessed] | [[rows.cauHinhNangCao]:unprocessed] | [[rows.thongSoKyThuat]:unprocessed] | [[rows.dichVuDinhKem]:unprocessed] | [[rows.linhKien]:unprocessed] |  |  |  | Công ty TNHH cung cấp TTB YT | 2020-10-22T21:50:51.080 | Công ty TNHH cung cấp TTB YT | 2020-11-22T00:00:00.296
4136 | 1. Thiết bị chẩn đoán hình ảnh |  | Máy siêu âm chẩn đoán Doppler màu | Máy siêu âm Doppler màu xách tay 3 đầu dò | Sonosite M-turbo |  | Mỹ | Fujifilm SonoSite Inc. |  |  | Test_ Công ty TNHH Cung cấp TTB YT |  | Nhóm 3 |  |  | 1900000000 |  | Hệ thống | true | 2020-11-22 | 2020-11-22 |  | [[rows.cauHinhCoBan]:unprocessed] | [[rows.cauHinhNangCao]:unprocessed] | [[rows.thongSoKyThuat]:unprocessed] | [[rows.dichVuDinhKem]:unprocessed] | [[rows.linhKien]:unprocessed] |  |  |  | Công ty TNHH cung cấp TTB YT | 2020-10-22T21:50:51.109 | Công ty TNHH cung cấp TTB YT | 2020-11-22T00:00:00.303
4137 | 1. Thiết bị chẩn đoán hình ảnh |  | Máy X quang cố định | Hệ thống X quang kỹ thuật số cố định 02 tấm cảm biến ≥ 640 mA | FDR Smart FGXR-52S |  | Hàn Quốc | DRGEM Corporation |  |  | Test_ Công ty TNHH Cung cấp TTB YT |  | Nhóm 6 |  |  | 4600000000 |  | Hệ thống | true | 2020-11-22 | 2020-11-22 |  | [[rows.cauHinhCoBan]:unprocessed] | [[rows.cauHinhNangCao]:unprocessed] | [[rows.thongSoKyThuat]:unprocessed] | [[rows.dichVuDinhKem]:unprocessed] | [[rows.linhKien]:unprocessed] |  |  |  | Công ty TNHH cung cấp TTB YT | 2020-10-22T21:50:51.016 | Công ty TNHH cung cấp TTB YT | 2020-11-22T00:00:00.280
4138 | 8. Thiết bị kiểm soát nhiễm khuẩn |  | Hệ thống lọc nước RO | Máy (R.O) sản xuất nước tinh khiết cấp cho máy xét nghiệm sinh hóa | NAS/WTM-RO-XN50 |  | Việt Nam | Công Ty TNHH Thương Mại - Dịch Vụ - Kỹ Thuật Nhất An Sinh |  | ["2020"] | CÔNG TY TNHH THƯƠNG MẠI - DỊCH VỤ - KỸ THUẬT NHẤT AN SINH | Việt Nam | Nhóm 6 |  |  | 200000000 | t | Bộ | true | 2020-11-24 | 2021-12-31 | <p class="ql-align-justify">Sản xuất nước tinh khiết tại chổ để cấp cho máy lọc thận nhân tạo HD hoặc HDF, áp dụng cơ động cho phòng cấp cứu, phòng chạy thận cách ly</p><p class="ql-align-justify">Vận hành êm ái phù hợp với các Khoa, Phòng bệnh nặng</p><p class="ql-align-justify">Thiết kế đặc thù cho chạy thận nhân tạo, lắp đặt nhanh, đơn giản</p><p class="ql-align-justify">Tiết kiệm điện năng</p> | [[rows.cauHinhCoBan]:unprocessed] | [[rows.cauHinhNangCao]:unprocessed] | [[rows.thongSoKyThuat]:unprocessed] | [[rows.dichVuDinhKem]:unprocessed] | [[rows.linhKien]:unprocessed] |  |  |  | CÔNG TY TNHH THƯƠNG MẠI - DỊCH VỤ - KỸ THUẬT NHẤT AN SINH | 2020-11-24T11:08:42.026 | CÔNG TY TNHH THƯƠNG MẠI - DỊCH VỤ - KỸ THUẬT NHẤT AN SINH | 2021-01-27T15:57:24.006
4139 | 12. Thiết bị phục hồi chức năng - Vật lý trị liệu |  | Máy điều trị vật lý trị liệu | MÁY ĐIỀU TRỊ ĐÍCH TẦN SỐ RADIO | BTL-6000 TR-Therapy Elite |  | Bulgaria | BTL Industries Limited |  | ["2020"] | CÔNG TY CỔ PHẦN XUẤT NHẬP KHẨU THIẾT BỊ VÀ HÓA CHẤT VIỆT NAM | Bulgaria | Nhóm 3 |  |  | 1305000000 | t | Chiếc | true | 2021-01-14 | 2021-12-31 | <p class="ql-align-justify"><strong>I.&nbsp;&nbsp;&nbsp;&nbsp;&nbsp;&nbsp;&nbsp;&nbsp;&nbsp;&nbsp;&nbsp;&nbsp;&nbsp;&nbsp;Thông tin chung:</strong></p><p class="ql-align-justify">-&nbsp;&nbsp;&nbsp;&nbsp;&nbsp;&nbsp;&nbsp;Model: BTL-6000 TR-Therapy Elite</p><p class="ql-align-justify">-&nbsp;&nbsp;&nbsp;&nbsp;&nbsp;&nbsp;&nbsp;Nhà sản xuất: BTL Industries Ltd, Anh</p><p class="ql-align-justify">-&nbsp;&nbsp;&nbsp;&nbsp;&nbsp;&nbsp;&nbsp;Nước sản xuất: Châu Âu / Bulgaria</p><p class="ql-align-justify">-&nbsp;&nbsp;&nbsp;&nbsp;&nbsp;&nbsp;&nbsp;Phân nhóm theo TT14/BYT: Nhóm 3</p><p class="ql-align-justify">-&nbsp;&nbsp;&nbsp;&nbsp;&nbsp;&nbsp;&nbsp;Tiêu chuẩn chất lượng đạt: ISO 13485, CE</p><p>-&nbsp;&nbsp;&nbsp;&nbsp;&nbsp;&nbsp;&nbsp;Nguồn điện sử dụng: AC 100 V- 240 V, 50 – 60 Hz.</p> | [[rows.cauHinhCoBan]:unprocessed] | [[rows.cauHinhNangCao]:unprocessed] | [[rows.thongSoKyThuat]:unprocessed] | [[rows.dichVuDinhKem]:unprocessed] | [[rows.linhKien]:unprocessed] |  |  |  | CÔNG TY CỔ PHẦN XUẤT NHẬP KHẨU THIẾT BỊ VÀ HÓA CHẤT VIỆT NAM | 2021-01-14T14:53:26.705 | CÔNG TY CỔ PHẦN XUẤT NHẬP KHẨU THIẾT BỊ VÀ HÓA CHẤT VIỆT NAM | 2021-01-14T14:53:26.774
4140 | 1. Thiết bị chẩn đoán hình ảnh |  | Hệ thống thu nhận ảnh kỹ thuật số cho máy X- quang | Máy quét phim nha khoa | ISCAN |  | Hàn Quốc | Digiray Corp |  | ["2020"] | Công ty TNHH Thương Mại Dịch Vụ Trang Thiết Bị Y Tế PTD Đất Việt | Hàn Quốc | Nhóm null |  |  | 105000000 | f | Bộ | false | 2021-01-25 | 2021-12-31 | <p>-&nbsp;&nbsp;&nbsp;&nbsp;&nbsp;&nbsp;Màn hình cảm ứng LCD độc đáo</p><p>-&nbsp;&nbsp;&nbsp;&nbsp;&nbsp;&nbsp;Sản phẩm thiết kế đẹp, bền, gọn, nhẹ.</p><p>-&nbsp;&nbsp;&nbsp;&nbsp;&nbsp;&nbsp;Sản phẩm đi kèm 4 tấm phim, bao gồm 4 size phim, mỗi size phim có thể tái sử dụng 3.000 lần.</p><p>-&nbsp;&nbsp;&nbsp;&nbsp;&nbsp;&nbsp;Tấm phim mỏng, dễ bẻ cong, 100% diện tích tấm phim là vùng hoạt động.</p><p>-&nbsp;&nbsp;&nbsp;&nbsp;&nbsp;&nbsp;Phần mềm dễ sử dụng.</p><p>-&nbsp;&nbsp;&nbsp;&nbsp;&nbsp;&nbsp;Có thể tùy chọn các size phim: Size 0, Size 1, Size 2, Size 3</p><p>-&nbsp;&nbsp;&nbsp;&nbsp;&nbsp;&nbsp;Dễ sử dụng, độ bền cao, linh hoạt.</p> | [[rows.cauHinhCoBan]:unprocessed] | [[rows.cauHinhNangCao]:unprocessed] | [[rows.thongSoKyThuat]:unprocessed] | [[rows.dichVuDinhKem]:unprocessed] | [[rows.linhKien]:unprocessed] |  |  |  | Công ty TNHH Thương Mại Dịch Vụ Trang Thiết Bị Y Tế PTD Đất Việt | 2021-01-25T15:12:33.564 | Công ty TNHH Thương Mại Dịch Vụ Trang Thiết Bị Y Tế PTD Đất Việt | 2021-01-25T16:44:00.784
4141 | 7. Thiết bị chuyên khoa xét nghiệm |  | Máy xét nghiệm huyết học tự động | MEK-6510K Celltac α | MEK-6510K |  | Nhật Bản | Nihon Kohden Corporation |  |  | Công ty TNHH Thiết bị Y tế Phương Đông | Nhật Bản | Nhóm 3 |  |  | 287400000 | t | Hệ thống | true | 2020-10-22 | 2020-11-22 | <p><strong>MÁY XÉT NGHIỆM HUYẾT HỌC TỰ ĐỘNG</strong></p> | [[rows.cauHinhCoBan]:unprocessed] | [[rows.cauHinhNangCao]:unprocessed] | [[rows.thongSoKyThuat]:unprocessed] | [[rows.dichVuDinhKem]:unprocessed] | [[rows.linhKien]:unprocessed] |  |  |  | Công ty TNHH Thiết bị Y tế Phương Đông | 2020-10-22T10:17:19.039 | Công ty TNHH Thiết bị Y tế Phương Đông | 2020-11-22T00:00:00.799
4142 | 7. Thiết bị chuyên khoa xét nghiệm |  | Máy xét nghiệm sinh hóa tự động | Máy phân tích sinh hóa tự động | KENZA 240 TX |  | Pháp | Biolabo SAS/Pháp |  | ["2020"] | Công ty Cổ phần Xuất nhập khẩu thương mại Việt Tuấn | Pháp | Nhóm 3 |  |  | 846000000 | t | Chiếc | true | 2020-11-13 | 2020-12-31 | <p>KENZA 240TX<b> </b>là máy phân tích sinh hóa tự động, máy đo định lượng cho các xét nghiệm sinh hóa thường quy</p> | [[rows.cauHinhCoBan]:unprocessed] | [[rows.cauHinhNangCao]:unprocessed] | [[rows.thongSoKyThuat]:unprocessed] | [[rows.dichVuDinhKem]:unprocessed] | [[rows.linhKien]:unprocessed] |  |  |  | Công ty Cổ phần Xuất nhập khẩu thương mại Việt Tuấn | 2020-11-13T18:12:55.128 | Công ty Cổ phần Xuất nhập khẩu thương mại Việt Tuấn | 2020-12-31T00:00:00.578
4143 | 1. Thiết bị chẩn đoán hình ảnh |  | Máy X quang răng toàn cảnh | Máy X-Quang nha | RAYSCAN α- SC |  | Hàn Quốc | RAY Co. Ltd |  | ["2020","2021"] | CÔNG TY TNHH TRANG THIẾT BỊ Y TẾ TRẦN VÀ TRUNG | Hàn Quốc | Nhóm 6 |  |  | 950000000 | t | Bộ | true | 2021-01-14 | 2021-02-14 | <p><strong>MÁY X QUANG NHA </strong></p><p>Model: RAYSCAN α-SC</p><p>Hãng sản xuất:&nbsp;RAY Co., Ltd</p><p>Xuất xứ: Hàn Quốc</p> | [[rows.cauHinhCoBan]:unprocessed] | [[rows.cauHinhNangCao]:unprocessed] | [[rows.thongSoKyThuat]:unprocessed] | [[rows.dichVuDinhKem]:unprocessed] | [[rows.linhKien]:unprocessed] |  |  |  | CÔNG TY TNHH TRANG THIẾT BỊ Y TẾ TRẦN VÀ TRUNG | 2021-01-14T14:57:44.393 | CÔNG TY TNHH TRANG THIẾT BỊ Y TẾ TRẦN VÀ TRUNG | 2021-01-14T14:57:44.468
4144 | 8. Thiết bị kiểm soát nhiễm khuẩn |  | Hệ thống lọc nước RO | Máy (R.O) sản xuất nước tinh khiết cấp cho máy xét nghiệm sinh hóa | NAS/WTM-RO-XN100 |  | Việt Nam | Công Ty TNHH Thương Mại - Dịch Vụ - Kỹ Thuật Nhất An Sinh |  | ["2020"] | CÔNG TY TNHH THƯƠNG MẠI - DỊCH VỤ - KỸ THUẬT NHẤT AN SINH | Việt Nam | Nhóm 6 |  |  | 250000000 | t | Bộ | true | 2020-11-24 | 2021-12-31 | <p class="ql-align-justify">Sản xuất nước tinh khiết tại chổ để cấp cho máy lọc thận nhân tạo HD hoặc HDF, áp dụng cơ động cho phòng cấp cứu, phòng chạy thận cách ly</p><p class="ql-align-justify">Vận hành êm ái phù hợp với các Khoa, Phòng bệnh nặng</p><p class="ql-align-justify">Thiết kế đặc thù cho chạy thận nhân tạo, lắp đặt nhanh, đơn giản</p><p class="ql-align-justify">Tiết kiệm điện năng</p> | [[rows.cauHinhCoBan]:unprocessed] | [[rows.cauHinhNangCao]:unprocessed] | [[rows.thongSoKyThuat]:unprocessed] | [[rows.dichVuDinhKem]:unprocessed] | [[rows.linhKien]:unprocessed] |  |  |  | CÔNG TY TNHH THƯƠNG MẠI - DỊCH VỤ - KỸ THUẬT NHẤT AN SINH | 2020-11-24T10:32:36.559 | CÔNG TY TNHH THƯƠNG MẠI - DỊCH VỤ - KỸ THUẬT NHẤT AN SINH | 2021-01-27T15:57:43.639
4145 | 7. Thiết bị chuyên khoa xét nghiệm |  | Máy cắt tiêu bản | Máy cắt lát vi thể | CUT 4060 |  | Đức | MicroTec Laborgeräte GmbH |  |  | Công ty TNHH Thiết Bị Khoa Học Việt Khoa | Đức | Nhóm 3 |  |  | 385000000 | t | Cái | true | 2021-01-25 | 2022-01-25 | <p><span style="color: black;">Đạt tiêu chuẩn ISO 9001</span></p><p><span style="color: black;">Điều kiện môi trường làm việc:</span></p><p><span style="color: black;">+ Nhiệt độ tối đa: ≥ 30</span><sup style="color: black;">0</sup><span style="color: black;">C</span></p><p><span style="color: black;">+ Độ ẩm tối đa:&nbsp;≥ 80%</span></p> | [[rows.cauHinhCoBan]:unprocessed] | [[rows.cauHinhNangCao]:unprocessed] | [[rows.thongSoKyThuat]:unprocessed] | [[rows.dichVuDinhKem]:unprocessed] | [[rows.linhKien]:unprocessed] |  |  |  | Công ty TNHH Thiết Bị Khoa Học Việt Khoa | 2021-01-25T16:46:14.319 | Công ty TNHH Thiết Bị Khoa Học Việt Khoa | 2021-01-26T11:49:16.628
4146 | 13. Thiết bị dùng chung |  | Hệ thống khí y tế và các thiết bị phụ trợ | Ổ khí đầu ra dùng trong y tế loại gắn tường chuẩn DIN | TUFO2-DIN |  | Anh | Precision UK Ltd (CPX) |  |  | Công ty Cổ phần Armephaco | Anh | Nhóm null |  |  | 4800000 | t | Chiếc | true | 2020-11-13 | 2020-12-31 | <p>Ổ khí đầu ra CPX chuẩn DIN được sản xuất và thiết kế tại nhà máy của chúng tôi tại Anh Quốc, được làm hoàn toàn bằng kim loại, Chỉ mục khí theo tiêu chuẩn EN 13260-2, EN 9170 và Đường ống dẫn khí y tế EN 7396</p> | [[rows.cauHinhCoBan]:unprocessed] | [[rows.cauHinhNangCao]:unprocessed] | [[rows.thongSoKyThuat]:unprocessed] | [[rows.dichVuDinhKem]:unprocessed] | [[rows.linhKien]:unprocessed] |  |  |  | Công ty Cổ phần Armephaco | 2020-11-13T15:14:02.303 | Công ty Cổ phần Armephaco | 2020-12-31T00:00:01.111
4147 | 7. Thiết bị chuyên khoa xét nghiệm |  | Máy xét nghiệm miễn dịch | Atellica IM1600 Analyzer | Atellica IM 1600 analyzer |  | Mỹ | Siemens Healthcare Diagnostics Inc. |  |  | Công ty TNHH Thiết bị Y tế Phương Đông |  | Nhóm 1 |  |  | 9087900000 | t | Hệ thống | true | 2020-10-21 | 2020-11-21 | <p><strong>MÁY XÉT NGHIỆM MIỄN DỊCH TỰ ĐỘNG, CÔNG SUẤT 440 TEST/ GIỜ </strong></p> | [[rows.cauHinhCoBan]:unprocessed] | [[rows.cauHinhNangCao]:unprocessed] | [[rows.thongSoKyThuat]:unprocessed] | [[rows.dichVuDinhKem]:unprocessed] | [[rows.linhKien]:unprocessed] |  |  |  | Công ty TNHH Thiết bị Y tế Phương Đông | 2020-10-21T12:05:01.360 | Công ty TNHH Thiết bị Y tế Phương Đông | 2020-11-21T00:00:00.481
4148 | 1. Thiết bị chẩn đoán hình ảnh |  | Máy siêu âm chẩn đoán Doppler màu | MÁY SIÊU ÂM DOPPLER MÀU 3D,4D | ECUBE 12 |  | Hàn Quốc | Alpinion Medical Systems Co.,ltd |  |  | Công ty cổ phần thiết bị y tế Việt Nam |  | Nhóm null |  |  | 1650000000 | t | Chiếc | true | 2020-11-18 | 2021-12-31 | <p><strong>Máy siêu âm màu 3D/4D</strong></p><p>Model: Ecube 12</p><p>Hãng sản xuất: <strong>Alpinion</strong></p><p>Nước sản xuất: <strong>Hàn Quốc</strong></p><p>Năm sản xuất: <strong>2020</strong></p><p>Máy mới 100%</p><p><strong><em><u>Cấu hình máy bao gồm:</u></em></strong></p><p>- Thân Máy</p><p>- Đầu dò</p> | [[rows.cauHinhCoBan]:unprocessed] | [[rows.cauHinhNangCao]:unprocessed] | [[rows.thongSoKyThuat]:unprocessed] | [[rows.dichVuDinhKem]:unprocessed] | [[rows.linhKien]:unprocessed] |  |  |  | Công ty cổ phần thiết bị y tế Việt Nam | 2020-11-18T15:24:14.572 | Công ty cổ phần thiết bị y tế Việt Nam | 2021-01-08T09:35:02.039
4149 | 2. Thiết bị hồi sức cấp cứu |  | Máy khí dung siêu âm | MÁY PHUN KHÍ DUNG AEROGEN PRO | Aerogen PRO (AG-AP6000-IN) |  | Ireland | Aerogen Ltd |  | ["2020"] | CÔNG TY TNHH THIẾT BỊ Y TẾ DMED |  | Nhóm 3 |  |  | 45000000 | t | Chiếc | true | 2020-11-13 | 2020-12-31 | <p>MÁY PHUN KHÍ DUNG AEROGEN PRO</p> | [[rows.cauHinhCoBan]:unprocessed] | [[rows.cauHinhNangCao]:unprocessed] | [[rows.thongSoKyThuat]:unprocessed] | [[rows.dichVuDinhKem]:unprocessed] | [[rows.linhKien]:unprocessed] |  |  |  | CÔNG TY TNHH THIẾT BỊ Y TẾ DMED | 2020-11-13T13:23:41.240 | CÔNG TY TNHH THIẾT BỊ Y TẾ DMED | 2020-12-31T00:00:01.440
4150 | 2. Thiết bị hồi sức cấp cứu |  | Hệ thống theo dõi trung tâm | Hệ thống theo dõi bệnh nhân trung tâm cho 5 kết nối | Patient Information Center iX (PIC iX) |  | Mỹ | Philips Medical System |  | ["2020"] | Công ty TNHH Thương mại và Công nghệ kỹ thuật TNT | Mỹ | Nhóm 3 |  |  | 455000000 | t | Hệ thống | true | 2021-01-15 | 2021-06-30 | <p>Hệ thống thông tin bệnh nhân trung tâm hỗ trợ khả năng theo dõi bệnh nhân, phát hiện sớm các diễn biến xấu của bệnh nhân từ xa đồng thời cải thiện hiệu quả quy trình làm việc của cán bộ nhân viên y tế</p> | [[rows.cauHinhCoBan]:unprocessed] | [[rows.cauHinhNangCao]:unprocessed] | [[rows.thongSoKyThuat]:unprocessed] | [[rows.dichVuDinhKem]:unprocessed] | [[rows.linhKien]:unprocessed] |  |  |  | Công ty TNHH Thương mại và Công nghệ kỹ thuật TNT | 2021-01-15T15:41:46.662 | Công ty TNHH Thương mại và Công nghệ kỹ thuật TNT | 2021-01-15T15:52:49.093
4151 | 8. Thiết bị kiểm soát nhiễm khuẩn |  | Bồn rửa tay vô trùng | Bồn rửa tay phẫu thuật 1 vòi composite-treo tường | CSS 1 |  | Việt Nam | Công Ty TNHH Sản Xuất Đầu Tư Thương Mại Tân Hương |  | ["2020"] | CÔNG TY TNHH SẢN XUẤT ĐẦU TƯ THƯƠNG MẠI TÂN HƯƠNG | Việt Nam | Nhóm 5 |  |  | 50000000 | t | Chiếc | false | 2020-11-16 | 2020-12-30 | <p>Bồn dùng trong các trung tâm y tế, Bệnh Viện....sử dụng để rửa tay vô trùng cho Bác sỹ</p> | [[rows.cauHinhCoBan]:unprocessed] | [[rows.cauHinhNangCao]:unprocessed] | [[rows.thongSoKyThuat]:unprocessed] | [[rows.dichVuDinhKem]:unprocessed] | [[rows.linhKien]:unprocessed] |  |  |  | CÔNG TY TNHH SẢN XUẤT ĐẦU TƯ THƯƠNG MẠI TÂN HƯƠNG | 2020-11-16T13:07:11.709 | CÔNG TY TNHH SẢN XUẤT ĐẦU TƯ THƯƠNG MẠI TÂN HƯƠNG | 2020-12-30T00:00:00.787
4152 | 2. Thiết bị hồi sức cấp cứu |  | Máy theo dõi bệnh nhân 8 thông số | MÁY THEO DÕI BỆNH NHÂN (MONITOR) - MÀN HÌNH 15" | FX 3000 |  | Ba Lan | EMTEL Sliwa spolka Komandytowa |  | ["2020"] | CÔNG TY TNHH THIẾT BỊ Y TẾ DMED | Ba Lan | Nhóm 3 |  |  | 532125000 | t | Chiếc | true | 2020-11-13 | 2020-12-31 | <p>MÁY THEO DÕI BỆNH NHÂN (MONITOR) - màn hình 15"</p> | [[rows.cauHinhCoBan]:unprocessed] | [[rows.cauHinhNangCao]:unprocessed] | [[rows.thongSoKyThuat]:unprocessed] | [[rows.dichVuDinhKem]:unprocessed] | [[rows.linhKien]:unprocessed] |  |  |  | CÔNG TY TNHH THIẾT BỊ Y TẾ DMED | 2020-11-13T11:38:16.420 | CÔNG TY TNHH THIẾT BỊ Y TẾ DMED | 2020-12-31T00:00:01.166
4153 | 11. Thiết bị nội soi chẩn đoán |  | Hệ thống nội soi tai mũi họng | Hệ thống nội soi tai mũi họng can thiệp có tính năng chuẩn đoán ung thư sớm | EPK-3000 |  | Thái Lan | HOYA Corporation |  |  | Công ty TNHH Xuất nhập khẩu Y tế Thăng Long | Thái Lan | Nhóm 2 |  |  | 2200000000 | t | Chiếc | true | 2020-11-13 | 2021-04-30 | <p>Hệ thống nội soi tai mũi họng can thiệp có tính năng chuẩn đoán ung thư sớm</p> | [[rows.cauHinhCoBan]:unprocessed] | [[rows.cauHinhNangCao]:unprocessed] | [[rows.thongSoKyThuat]:unprocessed] | [[rows.dichVuDinhKem]:unprocessed] | [[rows.linhKien]:unprocessed] |  |  |  | Công ty TNHH Xuất nhập khẩu Y tế Thăng Long | 2020-11-13T17:29:03.231 | Công ty TNHH Xuất nhập khẩu Y tế Thăng Long | 2021-01-22T14:01:14.675
4154 | 12. Thiết bị phục hồi chức năng - Vật lý trị liệu |  | Máy điều trị vật lý trị liệu | Máy vi sóng trị liệu | HM-801 (C-type) |  | Hàn Quốc | Hanil TM Co., Ltd. |  | ["2020"] | Công ty Cổ phần Thiết bị Y tế Vạn Xuân | Hàn Quốc | Nhóm 6 |  |  | 70000000 | t | Chiếc | false | 2021-01-28 | 2021-12-31 | <p>Máy vi sóng trị liệu. Đầu điều trị hình tròn</p> | [[rows.cauHinhCoBan]:unprocessed] | [[rows.cauHinhNangCao]:unprocessed] | [[rows.thongSoKyThuat]:unprocessed] | [[rows.dichVuDinhKem]:unprocessed] | [[rows.linhKien]:unprocessed] |  |  |  | Công ty Cổ phần Thiết bị Y tế Vạn Xuân | 2020-10-28T08:55:59.933 | Công ty Cổ phần Thiết bị Y tế Vạn Xuân | 2021-01-28T15:35:01.455
4155 | 6. Thiết bị chuyên khoa RHM-THM-Mắt |  | Máy và ghế khám, chữa răng | Ritter R400 Smart và các phụ kiện đi kèm | Ritter R400 smart và các phụ kiện đi kèm |  | Đức | Ritter Concept GmbH |  |  | CÔNG TY TNHH BÌNH VIỆT ĐỨC |  | Nhóm null |  |  | 72208000 | t | Chiếc | true | 2020-11-09 | 2025-11-09 | <p>Bộ ghế nha khoa</p> | [[rows.cauHinhCoBan]:unprocessed] | [[rows.cauHinhNangCao]:unprocessed] | [[rows.thongSoKyThuat]:unprocessed] | [[rows.dichVuDinhKem]:unprocessed] | [[rows.linhKien]:unprocessed] |  |  |  | CÔNG TY TNHH BÌNH VIỆT ĐỨC | 2021-01-15T16:25:25.178 | CÔNG TY TNHH BÌNH VIỆT ĐỨC | 2021-01-15T16:30:45.084
4156 | 1. Thiết bị chẩn đoán hình ảnh |  | Máy X quang C-Arm | Máy x-quang di động C-Arm kỹ thuật số | HF 59R (series: Rollscan) |  | Ấn Độ | Allengers Medical Systems Ltd. |  |  | Công ty cổ phần thiết bị thương mại và dịch vụ Bắc Nam | Ấn Độ | Nhóm 4 |  |  | 1750000000 | t | Bộ | true | 2020-10-21 | 2020-12-31 | <p>Hệ thống máy X-quang di động C-Arm kỹ thuật số</p> | [[rows.cauHinhCoBan]:unprocessed] | [[rows.cauHinhNangCao]:unprocessed] | [[rows.thongSoKyThuat]:unprocessed] | [[rows.dichVuDinhKem]:unprocessed] | [[rows.linhKien]:unprocessed] |  |  |  | Công ty cổ phần thiết bị thương mại và dịch vụ Bắc Nam | 2020-10-21T08:11:18.285 | Công ty cổ phần thiết bị thương mại và dịch vụ Bắc Nam | 2020-12-31T00:00:01.244
4157 | 1. Thiết bị chẩn đoán hình ảnh |  | Máy X quang di động | Máy X quang kỹ thuât số cầm tay | Xcam |  | Hàn Quốc | HDX Will Corp |  | ["2020"] | Công ty TNHH HDX Việt Nam | Hàn Quốc | Nhóm null |  |  | 60000000 | t | Cái | true | 2020-11-15 | 2020-12-31 | <p>Vui lòng xem tài liệu đính kèm.</p> | [[rows.cauHinhCoBan]:unprocessed] | [[rows.cauHinhNangCao]:unprocessed] | [[rows.thongSoKyThuat]:unprocessed] | [[rows.dichVuDinhKem]:unprocessed] | [[rows.linhKien]:unprocessed] |  |  |  | Jung Won | 2020-11-13T16:55:31.193 | Jung Won | 2020-12-31T00:00:01.553
4158 | 1. Thiết bị chẩn đoán hình ảnh |  | Hệ thống thu nhận ảnh kỹ thuật số cho máy X- quang | Hệ thống cảm biến kỹ thuật số X quang nha | Dentra |  | Hàn Quốc | HDX Will Corp |  | ["2020"] | Công ty TNHH HDX Việt Nam | Hàn Quốc | Nhóm null |  |  | 90000000 | t | Cái | true | 2020-11-15 | 2020-12-31 | <p>Xin vui lòng xem tài liệu đính kèm.</p> | [[rows.cauHinhCoBan]:unprocessed] | [[rows.cauHinhNangCao]:unprocessed] | [[rows.thongSoKyThuat]:unprocessed] | [[rows.dichVuDinhKem]:unprocessed] | [[rows.linhKien]:unprocessed] |  |  |  | Jung Won | 2020-11-13T17:31:44.945 | Jung Won | 2020-12-31T00:00:01.579
4159 | 6. Thiết bị chuyên khoa RHM-THM-Mắt |  | Máy khoan đặt trụ Implant | Máy phẫu thuật siêu âm trong nha khoa | Miniuniko PZ Piezoelectric Unit |  | Italy | Mariotti & C Srl |  | ["2020"] | Công ty Cổ Phần Trang Thiết Bị Y Nha Khoa Việt Đăng | Italy | Nhóm 3 |  |  | 108500000 | t | Chiếc | true | 2020-11-13 | 2020-12-31 | <p>Máy khoan xương</p> | [[rows.cauHinhCoBan]:unprocessed] | [[rows.cauHinhNangCao]:unprocessed] | [[rows.thongSoKyThuat]:unprocessed] | [[rows.dichVuDinhKem]:unprocessed] | [[rows.linhKien]:unprocessed] |  |  |  | Công ty Cổ Phần Trang Thiết Bị Y Nha Khoa Việt Đăng | 2020-11-13T10:03:25.199 | Công ty Cổ Phần Trang Thiết Bị Y Nha Khoa Việt Đăng | 2020-12-31T00:00:01.716
4160 | 7. Thiết bị chuyên khoa xét nghiệm |  | Máy xét nghiệm huyết học tự động | Máy xét nghiệm huyết học tự động laser | Hemaray 86 |  | Trung Quốc | Rayto Life and Analytical Sciences Co. Ltd. |  | ["2019","2020"] | Công ty Cổ phần Đầu tư và Phát triển Y tế An Sinh |  | Nhóm 6 |  |  | 280000000 | t | Chiếc | true | 2020-11-12 | 2020-12-31 | <p><b><u>Tính năng nổi bật</u></b><br /> · Tự động hoàn toàn<br /> · Có thể tích hợp bộ chuyển mẫu tự động<br /> · 28 thông số<br /> · 05 thành phần bạch cầu, 3 biểu đồ<br /> · Tốc độ 60 test/h<br /> · Công nghệ đo: Laser<br /> · Bộ nhớ: 100.000 kết quả<br /> Phù hợp với phòng xét nghiệm quy mô rất lớn<br /> &nbsp;</p> | [[rows.cauHinhCoBan]:unprocessed] | [[rows.cauHinhNangCao]:unprocessed] | [[rows.thongSoKyThuat]:unprocessed] | [[rows.dichVuDinhKem]:unprocessed] | [[rows.linhKien]:unprocessed] |  |  |  | Công ty Cổ phần Đầu tư và Phát triển Y tế An Sinh | 2020-11-12T09:02:35.254 | Công ty Cổ phần Đầu tư và Phát triển Y tế An Sinh | 2020-12-31T00:00:01.687
4161 | 12. Thiết bị phục hồi chức năng - Vật lý trị liệu |  | Máy điều trị vật lý trị liệu | Máy kéo giãn cột sống | THN6-15 |  | Việt Nam | Viện Điện Tử/Viện Khoa Học Và Công Nghệ Quân Sự |  | ["2019"] | Công ty cổ phần Tsun Việt Nam | Việt Nam | Nhóm 5 |  |  | 98000000 | t | Bộ | false | 2020-10-16 | 2022-12-16 | <p align="center"><strong>dụng điều trị của máy Tác kéo dãn cột sống Doctorhome- model:Thn6-15</strong></p> <p>Máy Kéo dãn cột sống: DoctorHome-Model:THN6-15 là thiết bị Y tế hỗ trợ tốt cho người bệnh trong điều trị các bệnh: Thoái hóa cột sống, chèn ép gây đau thần kinh tọa, đau cổ, vai, gáy, cánh tay, đau lưng; Thoát vị đĩa đệm cột sống cổ, lưng; Sai khớp đốt sống cổ, lưng; Vẹo cột sống cổ, cột sống thắt lưng; Viêm cột sống cổ, cột sống thắt lưng ở giai đoạn chưa dính khớp....<br /> - Đây là sản phẩm tiêu biểu (Model mới nhất) do Viện Điện tử/Viện KH-CN quân sự nghiên cứu chế tạo. Máy tích hợp đồng thời 03 chức năng:<br /> - Điện xung tổng hợp, biến điệu với 02 dải tần số: Tần thấp và tần trung;<br /> - Nhiệt hồng ngoại, thẩm thấu thuốc y học cổ truyền;<br /> - Cơ học (Lực kéo) được điều khiển tự động bằng công nghệ điện tử).Tích hợp các tác nhân trên, đáp ứng hoàn hảo một phác đồ điều trị kéo dãn cột sống.<br /> Đây là sản phẩm duy nhất có chức năng kéo gián cột sống kết hợp với điện từ trường và nhiệt hồng ngoại giúp Bác sỹ và người bệnh thuận lợi , hiệu quả trong điều trị các bệnh liên quan tới cột sống, đặc biệt hiệu quả trong điều trị thoát vị đĩa đệm cột sống cả trong trạng thái cấp và mãn tính.</p> | [[rows.cauHinhCoBan]:unprocessed] | [[rows.cauHinhNangCao]:unprocessed] | [[rows.thongSoKyThuat]:unprocessed] | [[rows.dichVuDinhKem]:unprocessed] | [[rows.linhKien]:unprocessed] |  |  |  | Công ty cổ phần Tsun Việt Nam | 2020-10-16T10:04:37.730 | Công ty cổ phần Tsun Việt Nam | 2020-11-11T11:23:39.122
4162 | 1. Thiết bị chẩn đoán hình ảnh |  | Máy siêu âm chẩn đoán Doppler màu | MÁY SIÊU ÂM DOPPLER MÀU 3D,4D | ECUBE 8 LE |  | Hàn Quốc | Alpinion Medical Systems Co.,ltd |  |  | Công ty cổ phần thiết bị y tế Việt Nam |  | Nhóm null |  |  | 1200000000 | t | Chiếc | true | 2020-11-18 | 2020-12-31 | <p><strong>Máy siêu âm màu 3D/4D</strong></p><p>Model: Ecube 8 LE</p><p>Hãng sản xuất: <strong>Alpinion</strong></p><p>Nước sản xuất: <strong>Hàn Quốc</strong></p><p>Năm sản xuất: <strong>2020</strong></p><p>Máy mới 100%</p><p><strong><em><u>Cấu hình máy bao gồm:</u></em></strong></p><p>- Thân Máy</p><p>- Đầu Dò</p> | [[rows.cauHinhCoBan]:unprocessed] | [[rows.cauHinhNangCao]:unprocessed] | [[rows.thongSoKyThuat]:unprocessed] | [[rows.dichVuDinhKem]:unprocessed] | [[rows.linhKien]:unprocessed] |  |  |  | Công ty cổ phần thiết bị y tế Việt Nam | 2020-11-18T15:18:14.608 | Công ty cổ phần thiết bị y tế Việt Nam | 2021-01-08T09:35:18.297
4163 | 7. Thiết bị chuyên khoa xét nghiệm |  | Máy đo đường huyết | Máy đo đường huyết VivaChek Ino | VGM01-014 |  | Trung Quốc | Vivachek Biotetech (Hangzhou) Co., Ltd |  | ["2021"] | CÔNG TY CỔ PHẦN Y TẾ GLK | Trung Quốc | Nhóm 4 |  |  | 1500000 | f | Bộ | false | 2021-01-18 | 2022-01-18 | <p><strong>Máy đo đường huyết VIVACHEK INO</strong></p><p>Model: VivaChek Ino</p><p>Thương hiệu: VivaChek Laboratories, Inc. (Mỹ)</p><p>Đo nồng độ đường Glucose trong máu, chính xác cho cả người có tỷ lệ hồng cầu trong máu thấp như phụ nữ mang thai, hoặc cao như trẻ sơ sinh (HCT:</p><p>20% - 70%)</p><p>Đặc tính kỹ thuật: Máy đo đường huyết VivaChek Ino có độ chính xác, ổn định hàng đầu trên thế giới</p><p>Đạt tiêu chuẩn quốc tế ISO 15197:2015 mới nhất dành cho máy đo đường huyết</p> | [[rows.cauHinhCoBan]:unprocessed] | [[rows.cauHinhNangCao]:unprocessed] | [[rows.thongSoKyThuat]:unprocessed] | [[rows.dichVuDinhKem]:unprocessed] | [[rows.linhKien]:unprocessed] | que thử đường huyết VivaChek Ino, Kim lấy máu VivaChek | Bảo hành trọn đời, đổi mới khi có lỗi do nhà sản xuất |  | CÔNG TY CỔ PHẦN Y TẾ GLK | 2021-01-18T14:36:29.128 | CÔNG TY CỔ PHẦN Y TẾ GLK | 2021-01-18T14:36:29.201
4164 | 12. Thiết bị phục hồi chức năng - Vật lý trị liệu |  | Máy điều trị vật lý trị liệu | Máy laser điều trị Doctorhome | DH18 |  | Việt Nam | Viện Điện Tử/Viện Khoa Học Và Công Nghệ Quân Sự |  | ["2019"] | Công ty cổ phần Tsun Việt Nam |  | Nhóm 5 |  |  | 55000000 | t | Bộ | false | 2020-10-16 | 2022-10-16 | <p>Máy DOCTORHOME - Model DH18 là <strong>Máy trị liệu sử dụng năng lượng tia Laser bán dẫn công suất thấp (loại 3B)</strong> có tác dụng gây hiệu ứng kích thích sinh học, được chỉ định điều tri các bệnh sau:</p> <p style="margin-left:39.3pt;"><strong>Laser hai bước sóng chiếu ngoài:</strong></p> <p style="margin-left:39.3pt;"><strong>Tác dụng tốt trong điều trị các bệnh sau:</strong></p> <p style="margin-left:39.3pt;">Di chứng liệt nửa người do TBMMN ở NCT; Bại liệt ở trẻ con sau đợt sốt cao kéo dài; Di chứng bại não ở trẻ con; Di chứng do chấn thương sọ não; Bệnh trĩ, hậu môn các loại…..Phì đại tuyến tiền liệt ….; Bệnh khớp các loại; Viêm xoang các loại….; viêm họng cấp, mãn …..; Amydale cấp mãn….;Viêm tai giữa có mũ;Vết thương mưng mũ loét nhiễm trùng lâu lành; Bệnh lý niêm mạc miệng và mô răng…;U máu và viêm sụn- màng sụn vành tai; U lành tính; Bướu cổ đơn thuần; Bệnh phụ khoa …..</p> <p style="margin-left:39.3pt;"><strong>Đặc biệt thuận lợi và hiệu quả khi điều trị các vết bỏng rộng, sâu.</strong></p> | [[rows.cauHinhCoBan]:unprocessed] | [[rows.cauHinhNangCao]:unprocessed] | [[rows.thongSoKyThuat]:unprocessed] | [[rows.dichVuDinhKem]:unprocessed] | [[rows.linhKien]:unprocessed] |  |  |  | Công ty cổ phần Tsun Việt Nam | 2020-10-16T09:53:26.587 | Công ty cổ phần Tsun Việt Nam | 2020-11-11T11:23:39.123
4165 | 12. Thiết bị phục hồi chức năng - Vật lý trị liệu |  | Máy điều trị vật lý trị liệu | Máy laser điều trị Doctorhome | DH18 |  | Việt Nam | Viện Điện Tử/Viện Khoa Học Và Công Nghệ Quân Sự |  | ["2019"] | Công ty cổ phần Tsun Việt Nam |  | Nhóm 5 |  |  | 55000000 | t | Bộ | false | 2020-10-16 | 2022-10-16 | <p>Máy DOCTORHOME - Model DH18 là <strong>Máy trị liệu sử dụng năng lượng tia Laser bán dẫn công suất thấp (loại 3B)</strong> có tác dụng gây hiệu ứng kích thích sinh học, được chỉ định điều tri các bệnh sau:</p> <p style="margin-left:39.3pt;"><strong>Laser hai bước sóng chiếu ngoài:</strong></p> <p style="margin-left:39.3pt;"><strong>Tác dụng tốt trong điều trị các bệnh sau:</strong></p> <p style="margin-left:39.3pt;">Di chứng liệt nửa người do TBMMN ở NCT; Bại liệt ở trẻ con sau đợt sốt cao kéo dài; Di chứng bại não ở trẻ con; Di chứng do chấn thương sọ não; Bệnh trĩ, hậu môn các loại…..Phì đại tuyến tiền liệt ….; Bệnh khớp các loại; Viêm xoang các loại….; viêm họng cấp, mãn …..; Amydale cấp mãn….;Viêm tai giữa có mũ;Vết thương mưng mũ loét nhiễm trùng lâu lành; Bệnh lý niêm mạc miệng và mô răng…;U máu và viêm sụn- màng sụn vành tai; U lành tính; Bướu cổ đơn thuần; Bệnh phụ khoa …..</p> <p style="margin-left:39.3pt;"><strong>Đặc biệt thuận lợi và hiệu quả khi điều trị các vết bỏng rộng, sâu.</strong></p> | [[rows.cauHinhCoBan]:unprocessed] | [[rows.cauHinhNangCao]:unprocessed] | [[rows.thongSoKyThuat]:unprocessed] | [[rows.dichVuDinhKem]:unprocessed] | [[rows.linhKien]:unprocessed] |  |  |  | Công ty cổ phần Tsun Việt Nam | 2020-10-16T09:53:26.587 | Công ty cổ phần Tsun Việt Nam | 2020-11-11T11:23:39.123
4166 | 11. Thiết bị nội soi chẩn đoán |  | Máy rửa ống nội soi | Máy rửa ống nội soi cao cấp loại 2 dây Riêng biệt | CYW-Duo |  | Hàn Quốc | Choyang Medical Industry Ltd |  | ["2020"] | Công ty TNHH Vật tư và Trang thiết bị Y tế HAT-MED Việt Nam |  | Nhóm 6 |  |  | 1200000000 | t | Chiếc | true | 2020-10-31 | 2020-12-31 | <p>Thiết bị sử dụng để khử khuẩn dây nội soi ống mềm</p> | [[rows.cauHinhCoBan]:unprocessed] | [[rows.cauHinhNangCao]:unprocessed] | [[rows.thongSoKyThuat]:unprocessed] | [[rows.dichVuDinhKem]:unprocessed] | [[rows.linhKien]:unprocessed] |  |  |  | Công ty TNHH Vật tư và Trang thiết bị Y tế HAT-MED Việt Nam | 2020-10-31T22:02:04.420 | Công ty TNHH Vật tư và Trang thiết bị Y tế HAT-MED Việt Nam | 2020-12-31T00:00:02.105
4167 | 4. Thiết bị phòng mổ |  | Dao mổ điện cao tần có chức năng hàn mạch | Dao mổ điện cao tần có chức năng hàn mạch ARC 350 | ARC 350 |  | Đức | BOWA-electronic GmbH & Co. KG |  | ["2019"] | CÔNG TY TNHH THƯƠNG MẠI DỊCH VỤ Y TẾ MIỀN ĐÔNG | Đức | Nhóm 1 |  |  | 1250000000 | t | Chiếc | true | 2020-11-05 | 2020-12-31 | <p>Dao hàn mạch máu ARC 350 thông minh kiểm soát bằng vi xử lý, tích hợp hệ đầy đủ tính năng cắt đốt điện cao tần trên một thiết bị. Phù hợp cho trong phẫu thuật tổng quát, phẫu thuật tim và ngực, thần kinh, tiết niệu, phụ khoa và chỉnh hình, tai mũi họng, sản…<br /> + Giao diện kính cường lực phẳng chống khuẩn, chịu lực và chống trầy xướt tuyệt đối an toàn.<br /> + Màn hình màu, điều khiển cảm ứng công nghệ TFT<br /> + Công nghệ Hàn mạch máu: hàn được mạch máu đường kính 7mm với chất lượng mối hàn chịu lực 700mmHg. Tĩnh mạch lớn, động mạch và bó mô có thể được niêm phong vĩnh viễn và an toàn với cơ chế nung chảy kết dính elastin và collagen trong thành mạch máu.<br /> + Cho phép kết nối cùng lúc 4 tay dao phẫu thuật.<br /> + Tuỳ chọn tay dao hàn mạch máu dùng nhiều lần hoặc một lần giúp tối ưu hoá chi phí phẫu thuật, tiết kiệm thời gian và hồi phục nhanh. Giải pháp tiết kiệm trên mỗi ca mổ.<br /> + Công nghệ cảm biến mô tự động giảm thiểu đối đa tổn thương mô với mức công suất hằng định cài đặt ở mức thấp nhất, hệ thống liên tục đo trở kháng mô và tốc độ di chuyển tay dao để kiểm soát thông số cắt đốt đảm bảo hiệu ứng cắt đốt tối ưu nhưng không gây tổn thương mô.<br /> + Tính năng tự động kích hoạt tay dao lưỡng cực: Tự động kích hoạt khi đầu dao chạm mô theo thời gian delay cài đặt, được dùng cho các loại tay dao lưỡng cực mổ hở và nội soi. Tính năng này thay cho việc sử dụng bàn đạp chân, và nếu khi khi kết hợp kích hoạt bàn đạp chân thì chức năng Autostart sẽ tự động vô hiệu.<br /> + Kích hoạt đồng thời hai tay dao<br /> + Công nghệ theo dõi diện tích tiếp xúc tấm điện cực trung tính<br /> + Hệ thống tích hợp sẵn đầy đủ các chương trình phẫu thuật cơ bản và cho phép thiết lập nhiều chế độ phẫu thuật theo mỗi chuyên khoa.<br /> + Tính năng nhận biết dụng cụ kết nối<br /> + Công nghệ an toàn điện<br /> + Tính năng tự động kiểm tra chuẩn chất lượng dụng cụ kết nối.<br /> + Công nghệ CCS hỗ trợ công suất cắt tự động<br /> + Hệ thống kiểm soát an toàn ISSys: Giám sát dòng rò, công suất phát, self-test toàn hệ thống, lỗi thao tác, lỗi kỹ thuật báo bằng tin nhắn trên màn hình trong toàn thời gian.<br /> + Tương thích hệ thống phòng mổ thông minh Karl Storz (OR NEO) và MAQUET (TEGRIS)<br /> – Công suất cực đại đơn cực : 400W<br /> – Công suất cực đại lưỡng cực Bipolar: 400W</p> | [[rows.cauHinhCoBan]:unprocessed] | [[rows.cauHinhNangCao]:unprocessed] | [[rows.thongSoKyThuat]:unprocessed] | [[rows.dichVuDinhKem]:unprocessed] | [[rows.linhKien]:unprocessed] |  |  |  | CÔNG TY TNHH THƯƠNG MẠI DỊCH VỤ Y TẾ MIỀN ĐÔNG | 2020-11-05T12:10:12.863 | CÔNG TY TNHH THƯƠNG MẠI DỊCH VỤ Y TẾ MIỀN ĐÔNG | 2020-12-31T00:00:02.087
4168 | 2. Thiết bị hồi sức cấp cứu |  | Máy theo dõi bệnh nhân 5 thông số | Máy theo dõi bệnh nhân (5 thông số) | PM-2000XL PRO |  | Mỹ | Advanced Instrumentations, Inc. |  | ["2020"] | CÔNG TY TNHH THƯƠNG MẠI VÀ PHÁT TRIỂN CÔNG NGHỆ THÀNH AN | Mỹ | Nhóm 3 |  |  | 175000000 | t | Cái | true | 2021-01-14 | 2021-06-30 | <p class="ql-align-justify"><br></p><p class="ql-align-justify"><br></p><p class="ql-align-justify"><br></p><p><br></p><p class="ql-align-justify"><br></p> | [[rows.cauHinhCoBan]:unprocessed] | [[rows.cauHinhNangCao]:unprocessed] | [[rows.thongSoKyThuat]:unprocessed] | [[rows.dichVuDinhKem]:unprocessed] | [[rows.linhKien]:unprocessed] |  |  |  | CÔNG TY TNHH THƯƠNG MẠI VÀ PHÁT TRIỂN CÔNG NGHỆ THÀNH AN | 2021-01-14T15:18:58.226 | CÔNG TY TNHH THƯƠNG MẠI VÀ PHÁT TRIỂN CÔNG NGHỆ THÀNH AN | 2021-01-14T17:00:31.063
4169 | 1. Thiết bị chẩn đoán hình ảnh |  | Máy siêu âm chẩn đoán Doppler màu | Máy siêu âm Doppler 2D | ECUBE 8 LE |  | Hàn Quốc | Alpinion Medical Systems Co.,ltd |  |  | Công ty cổ phần thiết bị y tế Việt Nam | Hàn Quốc | Nhóm null |  |  | 790000000 | t | Chiếc | true | 2020-11-18 | 2021-12-31 | <p><strong>Máy siêu âm màu 2D</strong></p><p>Model: Ecube 8 LE</p><p>Hãng sản xuất: <strong>Alpinion</strong></p><p>Nước sản xuất: <strong>Hàn Quốc</strong></p><p>Năm sản xuất: <strong>2020</strong></p><p>Máy mới 100%</p><p><strong><em><u>Cấu hình máy bao gồm:</u></em></strong></p><p>- Thân Máy</p><p>- Đầu dò</p> | [[rows.cauHinhCoBan]:unprocessed] | [[rows.cauHinhNangCao]:unprocessed] | [[rows.thongSoKyThuat]:unprocessed] | [[rows.dichVuDinhKem]:unprocessed] | [[rows.linhKien]:unprocessed] |  |  |  | Công ty cổ phần thiết bị y tế Việt Nam | 2020-11-18T15:14:02.077 | Công ty cổ phần thiết bị y tế Việt Nam | 2021-01-08T09:35:45.955
4170 | 1. Thiết bị chẩn đoán hình ảnh |  | Hệ thống thu nhận ảnh kỹ thuật số cho máy X- quang | Tấm nhận ảnh X-Quang kỹ thuật số | 1717SCC |  | Hàn Quốc | Rayence Co., Ltd |  |  | CÔNG TY TNHH HỆ THỐNG Y TẾ QMED |  | Nhóm 6 |  |  | 800000000 | t | Chiếc | false | 2020-11-25 | 2020-12-31 | <p><span style="color: rgb(0, 0, 0);">1717SCC/SGC là tấm nhận Cassette Cung cấp Khu vực hoạt động rộng hơn cho hình ảnh và giải pháp hình ảnh linh hoạt và đáng tin cậy cho nhu cầu chẩn đoán của bạn. Với tầm nhìn toàn cảnh 17 "x 17" (43 cm x 43 cm), nó có thể bao gồm một loạt các ứng dụng x quang rất toàn diện. độ dày 15mm của nó cho phép bạn trải nghiệm kỹ thuật số Flat Panel thật</span></p><p><span style="color: rgb(0, 0, 0);">Công nghệ hình ảnh mà không cần sửa đổi khay BUCKY Cassette hiện có. 1717SCC/SGC là một giải pháp kỹ thuật số lý tưởng và kinh tế được thiết kế để đáp ứng các yêu cầu của bộ phận x quang của bạn</span></p> | [[rows.cauHinhCoBan]:unprocessed] | [[rows.cauHinhNangCao]:unprocessed] | [[rows.thongSoKyThuat]:unprocessed] | [[rows.dichVuDinhKem]:unprocessed] | [[rows.linhKien]:unprocessed] |  |  |  | CÔNG TY TNHH HỆ THỐNG Y TẾ QMED | 2020-11-25T11:07:12.325 | CÔNG TY TNHH HỆ THỐNG Y TẾ QMED | 2020-12-31T00:00:11.116
4171 | 9. Thiết bị chuyên khoa sản nhi |  | Máy sưởi ấm trẻ sơ sinh | Máy sưởi ấm trẻ sơ sinh | BLR-2100 |  | Hungary | Medicor Elektronika Zrt |  | ["2020"] | Công ty Cổ phần Trang thiết bị và Công trình y tế |  | Nhóm 3 |  |  | 320000000 | t | Chiếc | true | 2020-11-26 | 2020-12-26 | <p>+ Máy mới 100%, sản xuất từ năm 2020 trở đi</p><p>+Điện áp làm việc : 220V/50Hz</p><p>+ Môi trường làm việc: </p><p>Nhiệt độ tối đa: 30<sup>0</sup>C</p><p>Độ ẩm tối đa: 75%</p> | [[rows.cauHinhCoBan]:unprocessed] | [[rows.cauHinhNangCao]:unprocessed] | [[rows.thongSoKyThuat]:unprocessed] | [[rows.dichVuDinhKem]:unprocessed] | [[rows.linhKien]:unprocessed] |  |  |  | Công ty Cổ phần Trang thiết bị và Công trình y tế | 2020-11-26T16:34:56.439 | Công ty Cổ phần Trang thiết bị và Công trình y tế | 2020-12-26T00:00:00.271
4172 | 8. Thiết bị kiểm soát nhiễm khuẩn |  | Bồn rửa tay vô trùng | Bồn rửa tay phẫu thuật 1 vòi composite-treo tường | CSS 1 |  | Việt Nam | Công Ty TNHH Sản Xuất Đầu Tư Thương Mại Tân Hương |  | ["2019","2020"] | CÔNG TY CỔ PHẦN ĐẦU TƯ VÀ PHÁT TRIỂN THIẾT BỊ Y TẾ THÔNG MINH SMED | Việt Nam | Nhóm 5 |  |  | 50000000 | t | Chiếc | false | 2020-12-02 | 2020-12-31 | <p>Thiết bị bồn rửa tay chuyên dụng trong các cơ sở y tế, dùng rửa tay cho Y Bác Sỹ rửa tay sát khuẩn, rửa tay phẫu thuật trước và sau phẫu thuật.</p> | [[rows.cauHinhCoBan]:unprocessed] | [[rows.cauHinhNangCao]:unprocessed] | [[rows.thongSoKyThuat]:unprocessed] | [[rows.dichVuDinhKem]:unprocessed] | [[rows.linhKien]:unprocessed] |  |  |  | CÔNG TY CỔ PHẦN ĐẦU TƯ VÀ PHÁT TRIỂN THIẾT BỊ Y TẾ THÔNG MINH SMED | 2020-12-02T20:12:06.056 | CÔNG TY CỔ PHẦN ĐẦU TƯ VÀ PHÁT TRIỂN THIẾT BỊ Y TẾ THÔNG MINH SMED | 2020-12-31T00:00:02.349
4173 | 7. Thiết bị chuyên khoa xét nghiệm |  | Máy xét nghiệm huyết học tự động | Máy xét nghiệm huyết học BC-2800 | BC-2800 |  | Trung Quốc | Shenzhen Mindray Bio-Medical Electronics Co. Ltd. |  | ["2020"] | CÔNG TY TNHH Y TẾ MINDRAY VIỆT NAM | Trung Quốc | Nhóm 4 |  |  | 200000000 | t | Chiếc | true | 2020-10-22 | 2020-11-22 | <p align="center"><b>MÁYXÉT NGHIỆM HUYẾT HỌC TỰ ĐỘNG</b></p> <p align="center"><b>MODEL :</b><b>&nbsp;BC – 2800</b></p> <p align="center"><b>HÃNG SẢN&nbsp;XUẤT :&nbsp;MINDRAY – TRUNG QUỐC</b></p> | [[rows.cauHinhCoBan]:unprocessed] | [[rows.cauHinhNangCao]:unprocessed] | [[rows.thongSoKyThuat]:unprocessed] | [[rows.dichVuDinhKem]:unprocessed] | [[rows.linhKien]:unprocessed] |  |  |  | CÔNG TY TNHH Y TẾ MINDRAY VIỆT NAM | 2020-11-09T17:29:45.108 | CÔNG TY TNHH Y TẾ MINDRAY VIỆT NAM | 2020-11-22T00:00:01.488
4174 | 2. Thiết bị hồi sức cấp cứu |  | Máy hút dịch chạy điện | Máy hút dịch di động, Pin 24V | SU60.08 |  | Thổ Nhĩ Kỳ | Inspital Medikal Teknoloji A.Ş. |  | ["2020"] | Công ty Cổ phần Trang thiết bị và Công trình y tế |  | Nhóm 6 |  |  | 32000000 | t | Chiếc | true | 2020-11-12 | 2020-12-12 | <p>-Thiết bị sản xuất năm 2020, mới 100%</p> <p>- Nguồn điện cung cấp: 220-240&nbsp; VAC, 50/60Hz</p> <p>&nbsp;</p> | [[rows.cauHinhCoBan]:unprocessed] | [[rows.cauHinhNangCao]:unprocessed] | [[rows.thongSoKyThuat]:unprocessed] | [[rows.dichVuDinhKem]:unprocessed] | [[rows.linhKien]:unprocessed] |  |  |  | Công ty Cổ phần Trang thiết bị và Công trình y tế | 2020-11-12T13:56:33.669 | Công ty Cổ phần Trang thiết bị và Công trình y tế | 2020-12-12T00:00:00.455
4175 | 1. Thiết bị chẩn đoán hình ảnh |  | Máy siêu âm chẩn đoán Doppler màu | MÁY SIÊU ÂM DOPPLER MÀU 3D,4D | E-CUBE 8 DIAMOND |  | Hàn Quốc | Alpinion Medical Systems Co.,ltd |  |  | Công ty cổ phần thiết bị y tế Việt Nam |  | Nhóm null |  |  | 1390000000 | t | Chiếc | false | 2020-11-18 | 2021-12-31 | <p><strong>Máy siêu âm màu 3D/4D</strong></p><p>Model: Ecube 8 Diamond</p><p>Hãng sản xuất: <strong>Alpinion</strong></p><p>Nước sản xuất: <strong>Hàn Quốc</strong></p><p>Năm sản xuất: <strong>2020</strong></p><p>Máy mới 100%</p><p><strong><em><u>Cấu hình máy bao gồm:</u></em></strong></p><p>- Thân Máy</p><p>- Đầu dò</p> | [[rows.cauHinhCoBan]:unprocessed] | [[rows.cauHinhNangCao]:unprocessed] | [[rows.thongSoKyThuat]:unprocessed] | [[rows.dichVuDinhKem]:unprocessed] | [[rows.linhKien]:unprocessed] |  |  |  | Công ty cổ phần thiết bị y tế Việt Nam | 2020-11-18T14:49:02.094 | Công ty cổ phần thiết bị y tế Việt Nam | 2021-01-08T09:36:12.351
4176 | 9. Thiết bị chuyên khoa sản nhi |  | Lồng ấp di động | Lồng ấp trẻ sơ sinh dạng vận chuyển | BLF-2001 TI |  |  | Medicor Elektronika Zrt |  | ["2020"] | Công ty Cổ phần Trang thiết bị và Công trình y tế | Hungary | Nhóm 3 |  |  | 380000000 | t | Chiếc | true | 2020-11-27 | 2020-12-27 | <ul><li>Mới 100%, sản xuất từ năm 2020 trở đi</li><li>Điện áp làm việc: 220V/50Hz&nbsp;&nbsp;</li><li>Môi trường làm việc:</li></ul><p>Nhiệt độ tối đa: 30<sup>0</sup>C&nbsp;</p><p>Độ ẩm tối đa: 75%</p> | [[rows.cauHinhCoBan]:unprocessed] | [[rows.cauHinhNangCao]:unprocessed] | [[rows.thongSoKyThuat]:unprocessed] | [[rows.dichVuDinhKem]:unprocessed] | [[rows.linhKien]:unprocessed] |  |  |  | Công ty Cổ phần Trang thiết bị và Công trình y tế | 2020-11-27T14:46:00.351 | Công ty Cổ phần Trang thiết bị và Công trình y tế | 2020-12-27T00:00:00.109
4177 | 6. Thiết bị chuyên khoa RHM-THM-Mắt |  | Hệ thống CAD/CAM | Máy quét (scan) mẫu hàm | OMNICAM AC |  | Đức | Sirona Dental Systems GmbH |  |  | Công ty TNHH DENTSPLY SIRONA Việt Nam | Đức | Nhóm 3 |  |  | 942300000 | t | Chiếc | false | 2020-11-11 | 2020-12-31 | <p><b>MÁY QUÉT (SCAN) MẪU HÀM</b></p> <p>Model: OMNICAM AC</p> <p>Hãng sản xuất:&nbsp;Sirona Dental Systems GmbH</p> <p>Xuất xứ: Đức</p> | [[rows.cauHinhCoBan]:unprocessed] | [[rows.cauHinhNangCao]:unprocessed] | [[rows.thongSoKyThuat]:unprocessed] | [[rows.dichVuDinhKem]:unprocessed] | [[rows.linhKien]:unprocessed] |  |  |  | Công ty TNHH DENTSPLY SIRONA Việt Nam | 2020-11-11T12:18:53.272 | Công ty TNHH DENTSPLY SIRONA Việt Nam | 2020-12-31T00:00:02.734
4178 | 10. Thiết bị thăm dò chức năng |  | Máy điện não | Máy đo điện não Video 64 kênh | Natus Brain Monitor |  | Canada | Natus Medical Incorporated |  | ["2020"] | CÔNG TY CỔ PHẦN TRANG THIẾT BỊ Y TẾ CỔNG VÀNG | Canada | Nhóm 3 |  |  | 2016000000 | t | Hệ thống | true | 2021-01-27 | 2021-12-31 | <p class="ql-align-justify">- Hệ thống Natus Brain Monitor mang lại giá trị tuyệt vời mà không làm giảm chất lượng bản ghi điện não</p><p class="ql-align-justify">- Hệ thống này cung cấp các tính năng thiết yếu cho hiệu suất làm việc, lý tưởng cho nhu cầu khám chữa bệnh của bạn.</p><p class="ql-align-justify">- Hệ thống Natus Brain Monitor cung cấp tất cả các tính năng của hệ thống điện não đồ tinh vi như kích thích ánh sáng, bộ hẹn giờ tăng thông khí, xóa dữ liệu, báo cáo và nhiều hơn thế nữa.</p><p class="ql-align-justify">- Hệ thống Natus Brain Monitor cũng có thể được tăng cường với một số gói tiện ích bổ sung tùy chọn bao gồm video kỹ thuật số, phát hiện sóng nhọn và động kinh hoặc phân tích giấc ngủ.</p><p><br></p> | [[rows.cauHinhCoBan]:unprocessed] | [[rows.cauHinhNangCao]:unprocessed] | [[rows.thongSoKyThuat]:unprocessed] | [[rows.dichVuDinhKem]:unprocessed] | [[rows.linhKien]:unprocessed] |  |  |  | CÔNG TY CỔ PHẦN TRANG THIẾT BỊ Y TẾ CỔNG VÀNG | 2021-01-27T12:20:48.631 | CÔNG TY CỔ PHẦN TRANG THIẾT BỊ Y TẾ CỔNG VÀNG | 2021-01-27T12:20:48.736
4179 | 11. Thiết bị nội soi chẩn đoán |  | Hệ thống nội soi tai mũi họng | Máy nội soi tai mũi họng | CYMO 1156 |  | Hà Lan | Cymo B.V. |  | ["2020"] | CÔNG TY TNHH THƯƠNG MẠI VÀ DỊCH VỤ THIẾT BỊ VẬT TƯ VIỆT TIẾN | Hà Lan | Nhóm 3 |  |  | 650000000 | t | Chiếc | true | 2020-10-27 | 2020-12-27 | <p><strong>MÁY NỘI SOI TAI MŨI HỌNG <em>(CÔNG NGHỆ HD)</em> </strong></p><p><strong><em>(Dùng cho phẫu thuật nội soi vi mô và các thủ thuật nội soi chẩn đoán)</em></strong></p><p>Model: CYMO 1156</p><p>Hãng sản xuất: CYMO</p><p>Nước sản xuất: Hà Lan</p> | [[rows.cauHinhCoBan]:unprocessed] | [[rows.cauHinhNangCao]:unprocessed] | [[rows.thongSoKyThuat]:unprocessed] | [[rows.dichVuDinhKem]:unprocessed] | [[rows.linhKien]:unprocessed] |  |  |  | CÔNG TY TNHH THƯƠNG MẠI VÀ DỊCH VỤ THIẾT BỊ VẬT TƯ VIỆT TIẾN | 2020-10-27T13:41:17.522 | CÔNG TY TNHH THƯƠNG MẠI VÀ DỊCH VỤ THIẾT BỊ VẬT TƯ VIỆT TIẾN | 2020-12-27T00:00:00.794
4180 | 2. Thiết bị hồi sức cấp cứu |  | Máy hạ thân nhiệt xâm lấn | Hệ thống hạ thân nhiệt | Thermogard XP |  |  | Zoll Circulation, Inc |  | ["2020"] | CÔNG TY CỔ PHẦN TRANG THIẾT BỊ Y TẾ NGUYÊN QUỐC | Mỹ | Nhóm 1 |  |  | 2800000000 | t | Chiếc | true | 2020-11-14 | 2020-12-31 | <p>Model: Thermogard_XP</p><p>Hãng sản xuất: ZOLL</p><p>Năm sản xuất:</p><p>Xuất xứ: MỸ</p><p><strong>Kích thước</strong></p><p> + Chiều cao:&nbsp;45”&nbsp;(114&nbsp;cm)</p><p> + Chiều rộng:&nbsp;17”&nbsp;(43&nbsp;cm)</p><p> + Chiều sâu:&nbsp;30”&nbsp;(76&nbsp;cm)</p><p> + Trọng lượng: 115&nbsp;lbs (52 kg)</p><p>&nbsp;</p> | [[rows.cauHinhCoBan]:unprocessed] | [[rows.cauHinhNangCao]:unprocessed] | [[rows.thongSoKyThuat]:unprocessed] | [[rows.dichVuDinhKem]:unprocessed] | [[rows.linhKien]:unprocessed] |  |  |  | CÔNG TY CỔ PHẦN TRANG THIẾT BỊ Y TẾ NGUYÊN QUỐC | 2020-11-13T17:37:25.143 | CÔNG TY CỔ PHẦN TRANG THIẾT BỊ Y TẾ NGUYÊN QUỐC | 2020-12-31T00:00:12.788
4181 | 1. Thiết bị chẩn đoán hình ảnh |  | Máy siêu âm chẩn đoán Doppler màu | MÁY SIÊU ÂM DOPPLER MÀU 3D,4D | ECUBE 8 |  | Hàn Quốc | Alpinion Medical Systems Co.,ltd |  |  | Công ty cổ phần thiết bị y tế Việt Nam | Hàn Quốc | Nhóm 4 |  |  | 1250000000 | t | Chiếc | true | 2020-11-18 | 2021-12-31 | <p>Máy siêu âm chuẩn đoán Doppler màu 3D,4D</p><p>Model: Ecube 8</p><p>Hãng sản xuất: <strong>Alpinion</strong></p><p>Nước sản xuất: <strong>Hàn Quốc</strong></p><p>Năm sản xuất: <strong>2020</strong></p><p>Máy mới 100%</p><p><strong><em><u>Cấu hình máy bao gồm:</u></em></strong></p><p>- Thân Máy&nbsp;</p><p>- Đầu dò</p> | [[rows.cauHinhCoBan]:unprocessed] | [[rows.cauHinhNangCao]:unprocessed] | [[rows.thongSoKyThuat]:unprocessed] | [[rows.dichVuDinhKem]:unprocessed] | [[rows.linhKien]:unprocessed] |  |  |  | Công ty cổ phần thiết bị y tế Việt Nam | 2020-11-18T14:31:06.468 | Công ty cổ phần thiết bị y tế Việt Nam | 2021-01-08T09:36:28.002
4182 | 2. Thiết bị hồi sức cấp cứu |  | Hệ thống theo dõi trung tâm | HỆ THỐNG MONITOR TRUNG TÂM 16 KẾT NỐI | DS8000 |  |  | Digital Science Tech Inc. |  | ["2020"] | CÔNG TY CỔ PHẦN TRANG THIẾT BỊ Y TẾ NGUYÊN QUỐC | Mỹ | Nhóm 3 |  |  | 198000000 | f | Bộ | true | 2020-12-02 | 2020-12-31 | <p><strong> Model: DS8000</strong></p><p><strong> Hãng SX: Digital Science Tech Inc.(DiST)&nbsp;</strong></p><p><strong> Nước SX: Mỹ&nbsp;</strong></p><p><strong> Hàng mới 100%&nbsp;</strong></p><p><strong> Đạt tiêu chuẩn: FDA, ISO, CE&nbsp;</strong></p><p><strong> <em><u>Cấu hình bao gồm:</u></em></strong></p><p> - 02 Màn hình hiển thị</p><p>- Bộ cáp kết nối và adaptor mạng WLAN cho mỗi monitor tại giường</p><p>- 01 Bộ CD phần mềm quản lý dữ liệu</p> | [[rows.cauHinhCoBan]:unprocessed] | [[rows.cauHinhNangCao]:unprocessed] | [[rows.thongSoKyThuat]:unprocessed] | [[rows.dichVuDinhKem]:unprocessed] | [[rows.linhKien]:unprocessed] |  |  |  | CÔNG TY CỔ PHẦN TRANG THIẾT BỊ Y TẾ NGUYÊN QUỐC | 2020-12-01T18:01:48.912 | CÔNG TY CỔ PHẦN TRANG THIẾT BỊ Y TẾ NGUYÊN QUỐC | 2020-12-31T00:00:12.806
4183 | 4. Thiết bị phòng mổ |  | Máy tán sỏi qua da | Máy tán sỏi qua da và niệu | MEDILAS H SOLVO 35 |  | Đức | Dornier MedTech GmbH |  | ["2021"] | CÔNG TY TNHH NIPEXCO | Đức | Nhóm 3 |  |  | 3000000000 | t | Cái | true | 2021-01-14 | 2021-12-14 | <p><strong>MÁY TÁN SỎI LASER HOLMIUM 35W</strong></p><p><strong>MODEL: MEDILAS H SOLVO 35</strong></p><p><strong>HÃNG SẢN XUẤT: DORNIER – ĐỨC</strong></p><p><strong>XUẤT XỨ: ĐỨC</strong></p> | [[rows.cauHinhCoBan]:unprocessed] | [[rows.cauHinhNangCao]:unprocessed] | [[rows.thongSoKyThuat]:unprocessed] | [[rows.dichVuDinhKem]:unprocessed] | [[rows.linhKien]:unprocessed] |  |  |  | CÔNG TY TNHH NIPEXCO | 2021-01-14T15:45:34.655 | CÔNG TY TNHH NIPEXCO | 2021-01-14T15:45:34.703
4184 | 3. Thiết bị lọc máu |  | Máy rửa màng (quả) lọc | Bộ phận rửa màng lọc thận thủ công | NAS/RDS-MN02 |  | Việt Nam | Công Ty TNHH Thương Mại - Dịch Vụ - Kỹ Thuật Nhất An Sinh |  | ["2020"] | CÔNG TY TNHH THƯƠNG MẠI - DỊCH VỤ - KỸ THUẬT NHẤT AN SINH | Việt Nam | Nhóm 6 |  |  | 130000000 | t | Bộ | true | 2020-11-24 | 2021-12-31 | <p>1.&nbsp;&nbsp;&nbsp;&nbsp;&nbsp;Hệ thống rửa màng lọc thận nhân tạo bán tự động và tự động do Cty Nhất An Sinh và Bác Sĩ Vũ Đình Hùng nghiên cứu chế tạo được sản xuất với qui trình quản lý chất lượng ISO 9001:2015</p><p>2.&nbsp;&nbsp;&nbsp;&nbsp;&nbsp;Năng suất: cùng một lúc rửa được nhiều màng lọc (3,4,5,6 màng lọc) tùy theo đơn đặt hàng, có 01 hoặc 02 ngăn cách biệt dùng để rửa các màng lọc nhiễm.<em>(các máy nhập khẩu chỉ rửa được 01 màng lọc)</em></p><p>3.&nbsp;&nbsp;&nbsp;&nbsp;&nbsp;Qui trình rửa màng đúng như Sách giáo khoa về lọc thận gồm các giai đoạn rửa bằng nước RO xuôi chiều, rửa ngược dưới áp suất, đồng thời căn cứ theo văn bản hướng dẫn qui trình rửa và sử dụng lại quả lọc thận của Bộ Y tế ban hành theo quyết định số 1338/2004 ngày 14/04/2004</p><p>4.&nbsp;&nbsp;&nbsp;&nbsp;&nbsp;Thao tác rửa rất đơn giản, dể hiểu, dể sử dụng, hạn chế thập nhất các sự cố trong quá trình sử dụng, có thể sửa chữa ngay để sử dụng, có cung cấp linh kiện dự phòng theo máy, các linh kiện có sẳn tại Việt Nam</p><p>5.&nbsp;&nbsp;&nbsp;&nbsp;&nbsp;Thời gian rửa bình quân 5 - 7 phút, tiết kiệm được nước R.O và hóa chất rất nhiều so với máy rửa màng nhập khẩu</p><p>6.&nbsp;&nbsp;&nbsp;&nbsp;&nbsp;Số lần tái sử dụngcó thể đạt 06 lần theo qui định của Bộ Y Tế</p><p>7.&nbsp;&nbsp;&nbsp;&nbsp;&nbsp;Có thể hướng dẫn đo TCV hay Leak pressure để xác định chất lượng của màng sau khi rửa, có đạt tiêu chuẩn cho phép.</p><p>8.&nbsp;&nbsp;&nbsp;&nbsp;&nbsp;Sử dụng tương thích với tất cả các hóa chất tiệt trùng màng lọc hiện có trên thị trường như : Hydrogen peroxide + Peracetic acid (Renaline, Hemoclean, Peroxan D), MTD Plus 4</p><p>9.&nbsp;&nbsp;&nbsp;&nbsp;&nbsp;Thời gian chế tạo nhanh đáp ứng được các yêu cầu gấp của dự án. Giá thành rất thấp so với máy rửa màng lọc nhập khẩu kể cả các máy sản xuất từ các nước trong khu vực nhưCoremed ADR-88- Malaysia. Resys 100 – Korea. Aeonmed AE-1 – Thailand...</p> | [[rows.cauHinhCoBan]:unprocessed] | [[rows.cauHinhNangCao]:unprocessed] | [[rows.thongSoKyThuat]:unprocessed] | [[rows.dichVuDinhKem]:unprocessed] | [[rows.linhKien]:unprocessed] |  |  |  | CÔNG TY TNHH THƯƠNG MẠI - DỊCH VỤ - KỸ THUẬT NHẤT AN SINH | 2020-11-24T08:36:46.132 | CÔNG TY TNHH THƯƠNG MẠI - DỊCH VỤ - KỸ THUẬT NHẤT AN SINH | 2021-01-27T15:58:06.274
4185 | 2. Thiết bị hồi sức cấp cứu |  | Máy thở dùng trong phòng cộng hưởng từ | Máy giúp thở di động | babyPAC |  | Anh | Smiths Medical International Ltd |  | ["2020"] | CÔNG TY TNHH THƯƠNG MẠI DỊCH VỤ ĐỨC NGUYỄN | Anh | Nhóm 3 |  |  | 450000000 | t | Chiếc | true | 2020-11-12 | 2020-12-31 | <p>Máy giúp thở di động&nbsp;</p> | [[rows.cauHinhCoBan]:unprocessed] | [[rows.cauHinhNangCao]:unprocessed] | [[rows.thongSoKyThuat]:unprocessed] | [[rows.dichVuDinhKem]:unprocessed] | [[rows.linhKien]:unprocessed] |  |  |  | CÔNG TY TNHH THƯƠNG MẠI DỊCH VỤ ĐỨC NGUYỄN | 2020-11-12T14:33:29.149 | CÔNG TY TNHH THƯƠNG MẠI DỊCH VỤ ĐỨC NGUYỄN | 2020-12-31T00:00:03.013
4186 | 4. Thiết bị phòng mổ |  | Máy tán sỏi ngoài cơ thể | Máy tán sỏi ngoài cơ thể | LITHOGOLD 380 |  | Đức | MTS Medical UG |  | ["2021"] | CÔNG TY TNHH NIPEXCO | Đức | Nhóm null |  |  | 11000000000 | t | Cái | false | 2021-01-14 | 2021-12-31 | <p><strong>MÁY TÁN SỎI NGOÀI CƠ THỂ</strong></p><p><strong>MODEL: LITHOGOLD 380</strong></p><p><strong>HÃNG SẢN XUẤT: MTS – ĐỨC</strong></p><p><strong>XUẤT XỨ: ĐỨC</strong></p><p><br></p> | [[rows.cauHinhCoBan]:unprocessed] | [[rows.cauHinhNangCao]:unprocessed] | [[rows.thongSoKyThuat]:unprocessed] | [[rows.dichVuDinhKem]:unprocessed] | [[rows.linhKien]:unprocessed] |  |  |  | CÔNG TY TNHH NIPEXCO | 2021-01-14T15:50:41.033 | CÔNG TY TNHH NIPEXCO | 2021-01-14T15:50:41.107
4187 | 3. Thiết bị lọc máu |  | Máy rửa màng (quả) lọc | Bộ phận rửa màng lọc thận thủ công | NAS/RDS-MN03 |  | Việt Nam | Công Ty TNHH Thương Mại - Dịch Vụ - Kỹ Thuật Nhất An Sinh |  | ["2020"] | CÔNG TY TNHH THƯƠNG MẠI - DỊCH VỤ - KỸ THUẬT NHẤT AN SINH | Việt Nam | Nhóm 6 |  |  | 150000000 | t | Bộ | true | 2020-11-24 | 2021-12-31 | <p>1.&nbsp;&nbsp;&nbsp;&nbsp;&nbsp;Hệ thống rửa màng lọc thận nhân tạo bán tự động và tự động do Cty Nhất An Sinh và Bác Sĩ Vũ Đình Hùng nghiên cứu chế tạo được sản xuất với qui trình quản lý chất lượng ISO 9001:2015</p><p>2.&nbsp;&nbsp;&nbsp;&nbsp;&nbsp;Năng suất: cùng một lúc rửa được nhiều màng lọc (3,4,5,6 màng lọc) tùy theo đơn đặt hàng, có 01 hoặc 02 ngăn cách biệt dùng để rửa các màng lọc nhiễm.<em>(các máy nhập khẩu chỉ rửa được 01 màng lọc)</em></p><p>3.&nbsp;&nbsp;&nbsp;&nbsp;&nbsp;Qui trình rửa màng đúng như Sách giáo khoa về lọc thận gồm các giai đoạn rửa bằng nước RO xuôi chiều, rửa ngược dưới áp suất, đồng thời căn cứ theo văn bản hướng dẫn qui trình rửa và sử dụng lại quả lọc thận của Bộ Y tế ban hành theo quyết định số 1338/2004 ngày 14/04/2004</p><p>4.&nbsp;&nbsp;&nbsp;&nbsp;&nbsp;Thao tác rửa rất đơn giản, dể hiểu, dể sử dụng, hạn chế thập nhất các sự cố trong quá trình sử dụng, có thể sửa chữa ngay để sử dụng, có cung cấp linh kiện dự phòng theo máy, các linh kiện có sẳn tại Việt Nam</p><p>5.&nbsp;&nbsp;&nbsp;&nbsp;&nbsp;Thời gian rửa bình quân 5 - 7 phút, tiết kiệm được nước R.O và hóa chất rất nhiều so với máy rửa màng nhập khẩu</p><p>6.&nbsp;&nbsp;&nbsp;&nbsp;&nbsp;Số lần tái sử dụngcó thể đạt 06 lần theo qui định của Bộ Y Tế</p><p>7.&nbsp;&nbsp;&nbsp;&nbsp;&nbsp;Có thể hướng dẫn đo TCV hay Leak pressure để xác định chất lượng của màng sau khi rửa, có đạt tiêu chuẩn cho phép.</p><p>8.&nbsp;&nbsp;&nbsp;&nbsp;&nbsp;Sử dụng tương thích với tất cả các hóa chất tiệt trùng màng lọc hiện có trên thị trường như : Hydrogen peroxide + Peracetic acid (Renaline, Hemoclean, Peroxan D), MTD Plus 4</p><p>9.&nbsp;&nbsp;&nbsp;&nbsp;&nbsp;Thời gian chế tạo nhanh đáp ứng được các yêu cầu gấp của dự án. Giá thành rất thấp so với máy rửa màng lọc nhập khẩu kể cả các máy sản xuất từ các nước trong khu vực nhưCoremed ADR-88- Malaysia. Resys 100 – Korea. Aeonmed AE-1 – Thailand...</p> | [[rows.cauHinhCoBan]:unprocessed] | [[rows.cauHinhNangCao]:unprocessed] | [[rows.thongSoKyThuat]:unprocessed] | [[rows.dichVuDinhKem]:unprocessed] | [[rows.linhKien]:unprocessed] |  |  |  | CÔNG TY TNHH THƯƠNG MẠI - DỊCH VỤ - KỸ THUẬT NHẤT AN SINH | 2020-11-24T08:32:53.744 | CÔNG TY TNHH THƯƠNG MẠI - DỊCH VỤ - KỸ THUẬT NHẤT AN SINH | 2021-01-27T15:58:25.745
4188 | 1. Thiết bị chẩn đoán hình ảnh |  | Máy siêu âm chẩn đoán Doppler màu | MÁY SIÊU ÂM DOPPLER MÀU 3D,4D | ECUBE 15 PLATINUM |  | Hàn Quốc | Alpinion Medical Systems Co.,ltd |  |  | Công ty cổ phần thiết bị y tế Việt Nam |  | Nhóm null |  |  | 2170000000 | t | Chiếc | true | 2020-11-18 | 2021-12-31 | <p><strong>Máy siêu âm màu 3D/4D</strong></p><p>Model: Ecube 15</p><p>Hãng sản xuất: <strong>Alpinion</strong></p><p>Nước sản xuất: <strong>Hàn Quốc</strong></p><p>Năm sản xuất: <strong>2020</strong></p><p>Máy mới 100%</p><p><strong><em><u>Cấu hình máy bao gồm:</u></em></strong></p><p>- Thân Máy</p><p>- Đầu dò</p> | [[rows.cauHinhCoBan]:unprocessed] | [[rows.cauHinhNangCao]:unprocessed] | [[rows.thongSoKyThuat]:unprocessed] | [[rows.dichVuDinhKem]:unprocessed] | [[rows.linhKien]:unprocessed] |  |  |  | Công ty cổ phần thiết bị y tế Việt Nam | 2020-11-18T15:34:27.816 | Công ty cổ phần thiết bị y tế Việt Nam | 2021-01-08T09:39:52.908
4189 | 4. Thiết bị phòng mổ |  | Máy tán sỏi ngoài cơ thể | Máy Tán Sỏi Ngoài Cơ Thể | HD.ESWL-Vm |  | Trung Quốc | ShenZhen Hyde Medical Equipment Co., Ltd. |  | ["2021"] | CÔNG TY TNHH ĐẦU TƯ VÀ THƯƠNG MẠI THĂNG LONG QUỐC TẾ | Trung Quốc | Nhóm 6 |  |  | 6125000000 | t | Hệ thống | true | 2021-01-14 | 2021-12-31 | <p><strong>Máy Tán Sỏi Ngoài Cơ Thể</strong></p> | [[rows.cauHinhCoBan]:unprocessed] | [[rows.cauHinhNangCao]:unprocessed] | [[rows.thongSoKyThuat]:unprocessed] | [[rows.dichVuDinhKem]:unprocessed] | [[rows.linhKien]:unprocessed] |  |  |  | CÔNG TY TNHH ĐẦU TƯ VÀ THƯƠNG MẠI THĂNG LONG QUỐC TẾ | 2020-11-07T11:11:19.896 | CÔNG TY TNHH ĐẦU TƯ VÀ THƯƠNG MẠI THĂNG LONG QUỐC TẾ | 2021-01-14T15:58:19.902
4190 | 8. Thiết bị kiểm soát nhiễm khuẩn |  | Máy hấp tiệt trùng | Máy hấp tiệt trùng nhiệt độ cao bằng hơi nước, hai cửa, dung tích 937L | GSS67H |  | Ba Lan | Getinge |  | ["2021"] | CÔNG TY CỔ PHẦN THƯƠNG MẠI CỔNG VÀNG | Thụy Điển | Nhóm 3 |  |  | 4500000000 | t | Hệ thống | true | 2021-01-26 | 2021-12-31 | <p class="ql-align-justify"><strong>Máy tiệt trùng Getinge GSS67H được&nbsp;thiết kế tuân thủ các yêu cầu và tiêu chuẩn&nbsp;sau:</strong></p><p class="ql-align-justify">&nbsp;-&nbsp;&nbsp;&nbsp;&nbsp;&nbsp;&nbsp;&nbsp;Chỉ thị Thiết bị y tế 93/42/EEC&nbsp;được&nbsp;sửa đổi theo chỉ thị 2007/47/EC</p><p class="ql-align-justify">&nbsp;-&nbsp;&nbsp;&nbsp;&nbsp;&nbsp;&nbsp;&nbsp;Chỉ thị Máy móc 2006/42/EC</p><p class="ql-align-justify">&nbsp;-&nbsp;&nbsp;&nbsp;&nbsp;&nbsp;&nbsp;&nbsp;Chỉ thị điện áp thấp 2006/95/EC</p><p class="ql-align-justify">&nbsp;-&nbsp;&nbsp;&nbsp;&nbsp;&nbsp;&nbsp;&nbsp;Chỉ thị EMC 2004/108/EC</p><p class="ql-align-justify">&nbsp;-&nbsp;&nbsp;&nbsp;&nbsp;&nbsp;&nbsp;&nbsp;Chỉ thị Thiết bị áp lực 97/23/EC</p><p>&nbsp;-&nbsp;&nbsp;&nbsp;&nbsp;&nbsp;&nbsp;&nbsp;Tiệt trùng – Máy tiệt trùng hơi nước - Máy tiệt trùng lớn EN 285 + A2</p><p>&nbsp;-&nbsp;&nbsp;&nbsp;&nbsp;&nbsp;&nbsp;&nbsp;Tiệt&nbsp;trùng&nbsp;-&nbsp;Nhiệt&nbsp;ẩm&nbsp;–&nbsp;Đánh&nbsp;giá&nbsp;và&nbsp;kiểm&nbsp;soát thường xuyên EN ISO 17.665-1</p><p class="ql-align-justify">&nbsp;-&nbsp;&nbsp;&nbsp;&nbsp;&nbsp;&nbsp;&nbsp;Yêu cầu an toàn - Yêu cầu riêng về máy tiệt trùng được sử dụng để xử lý vật tư y tế trong chăm sóc sức khỏe hoặc trong các lĩnh vực phòng thí nghiệm, thú y, dược phẩm EN IEC 61.010-2 – 040</p><p>&nbsp;-&nbsp;&nbsp;&nbsp;&nbsp;&nbsp;&nbsp;&nbsp;Các&nbsp;yêu cầu EMC&nbsp;- Yêu&nbsp;cầu chung&nbsp;về đo lường, điều khiển và sử dụng phòng thí nghiệm EN 61.326-1 và IEC 61 326-1</p><p>&nbsp;-&nbsp;&nbsp;&nbsp;&nbsp;&nbsp;&nbsp;&nbsp;Thiết bị Y tế - hệ thống quản lý chất lượng - Các yêu cầu cho mục đích điều chỉnh EN ISO 13485</p><p class="ql-align-justify">&nbsp;-&nbsp;&nbsp;&nbsp;&nbsp;&nbsp;&nbsp;&nbsp;Hệ&nbsp;thống&nbsp;quản&nbsp;lý&nbsp;môi&nbsp;trường&nbsp;-&nbsp;Các&nbsp;yêu&nbsp;cầu&nbsp;và hướng dẫn sử dụng EN ISO 14001: 2004</p><p class="ql-align-justify">&nbsp;-&nbsp;&nbsp;&nbsp;&nbsp;&nbsp;&nbsp;&nbsp;IEC/EN&nbsp;61010-1&nbsp;thiết bị điện đo lường,&nbsp;điều khiển, và sử dụng trong phòng thí nghiệm.</p> | [[rows.cauHinhCoBan]:unprocessed] | [[rows.cauHinhNangCao]:unprocessed] | [[rows.thongSoKyThuat]:unprocessed] | [[rows.dichVuDinhKem]:unprocessed] | [[rows.linhKien]:unprocessed] |  |  |  | CÔNG TY CỔ PHẦN THƯƠNG MẠI CỔNG VÀNG | 2021-01-25T17:25:01.978 | CÔNG TY CỔ PHẦN THƯƠNG MẠI CỔNG VÀNG | 2021-01-25T17:27:46.433
4191 | 1. Thiết bị chẩn đoán hình ảnh |  | Máy siêu âm chẩn đoán Doppler màu | Máy siêu âm Doppler màu 2D | ECUBE i7 |  | Hàn Quốc | Alpinion Medical Systems Co.,ltd |  |  | Công ty cổ phần thiết bị y tế Việt Nam |  | Nhóm null |  |  | 810000000 | t | Chiếc | true | 2020-11-18 | 2021-12-31 | <p><strong>Máy siêu âm màu 2D</strong></p><p>Model: Ecube i7</p><p>Hãng sản xuất: <strong>Alpinion</strong></p><p>Nước sản xuất: <strong>Hàn Quốc</strong></p><p>Năm sản xuất: <strong>2020</strong></p><p>Máy mới 100%</p><p><strong><em><u>Cấu hình máy bao gồm:</u></em></strong></p><p>- Thân Máy</p><p>- Đầu dò</p> | [[rows.cauHinhCoBan]:unprocessed] | [[rows.cauHinhNangCao]:unprocessed] | [[rows.thongSoKyThuat]:unprocessed] | [[rows.dichVuDinhKem]:unprocessed] | [[rows.linhKien]:unprocessed] |  |  |  | Công ty cổ phần thiết bị y tế Việt Nam | 2020-11-18T15:39:55.118 | Công ty cổ phần thiết bị y tế Việt Nam | 2021-01-08T09:50:31.705
4192 | 6. Thiết bị chuyên khoa RHM-THM-Mắt |  | Máy và ghế khám, chữa răng | Ghế nha khoa | INTEGO PRO |  | Đức | Sirona Dental Systems GmbH |  |  | Công ty TNHH DENTSPLY SIRONA Việt Nam | Đức | Nhóm 3 |  |  | 1619030721 | t | Chiếc | false | 2020-11-04 | 2020-12-31 | <p><strong>GHẾ NHA KHOA</strong></p> <p>Model: INTEGO PRO</p> <p>Hãng sản xuất:&nbsp;Sirona Dental Systems GmbH</p> <p>Xuất xứ: Đức</p> | [[rows.cauHinhCoBan]:unprocessed] | [[rows.cauHinhNangCao]:unprocessed] | [[rows.thongSoKyThuat]:unprocessed] | [[rows.dichVuDinhKem]:unprocessed] | [[rows.linhKien]:unprocessed] |  |  |  | Công ty TNHH DENTSPLY SIRONA Việt Nam | 2020-11-04T10:40:25.503 | Công ty TNHH DENTSPLY SIRONA Việt Nam | 2020-12-31T00:00:02.996
4193 | 6. Thiết bị chuyên khoa RHM-THM-Mắt |  | Máy và ghế khám, chữa răng | Đầu nối tay khoan nha khoa | Sirona quick coupling B, for T3 Turbines |  | Đức | Sirona Dental Systems GmbH |  |  | Công ty TNHH DENTSPLY SIRONA Việt Nam | Đức | Nhóm 3 |  |  | 5238000 | t | Chiếc | false | 2020-12-01 | 2020-12-31 | <p>ĐẦU NỐI TAY KHOAN NHA KHOA</p><p>Model: Sirona quick coupling B, for T3 Turbines</p><p>Hãng sản xuất:&nbsp;Sirona Dental Systems GmbH</p><p>Xuất xứ: Đức</p> | [[rows.cauHinhCoBan]:unprocessed] | [[rows.cauHinhNangCao]:unprocessed] | [[rows.thongSoKyThuat]:unprocessed] | [[rows.dichVuDinhKem]:unprocessed] | [[rows.linhKien]:unprocessed] |  |  |  | Công ty TNHH DENTSPLY SIRONA Việt Nam | 2020-12-01T15:25:46.342 | Công ty TNHH DENTSPLY SIRONA Việt Nam | 2020-12-31T00:00:12
4194 | 13. Thiết bị dùng chung |  | Cáng | XE ĐẨY CHUYỂN BỆNH (BĂNG CA CHUYỂN BỆNH) | SKB041-1 |  |  | Jiangsu Saikang Medical Equipment Co.,Ltd |  | ["2020"] | CÔNG TY CỔ PHẦN TRANG THIẾT BỊ Y TẾ NGUYÊN QUỐC | Trung Quốc | Nhóm 6 |  |  | 35000000 | f | Bộ | true | 2020-11-26 | 2020-12-31 | <p><strong>Model: SKB041-1</strong></p><p><strong>Hãng sản xuất: Jiangsu Saikang Medial Equipment Co., ltd</strong></p><p><strong> Xuất xứ: Trung Quốc</strong></p><p><strong>Hàng mới 100%</strong></p><p><strong>Năm sản xuất: 2020</strong></p><p><strong><em><u>Cấu hình bao gồm:</u></em></strong></p><p><span style="color: black;">₋&nbsp;&nbsp;01 Thiết bị chính.</span></p><p><span style="color: black;">Phụ kiện đi kèm:</span></p><p><span style="color: black;">₋&nbsp;&nbsp;01 Cây truyền dịch</span></p><p><span style="color: rgb(0, 0, 0);">₋&nbsp;&nbsp;</span><span style="color: black;">01 bộ nệm</span></p> | [[rows.cauHinhCoBan]:unprocessed] | [[rows.cauHinhNangCao]:unprocessed] | [[rows.thongSoKyThuat]:unprocessed] | [[rows.dichVuDinhKem]:unprocessed] | [[rows.linhKien]:unprocessed] |  |  |  | CÔNG TY CỔ PHẦN TRANG THIẾT BỊ Y TẾ NGUYÊN QUỐC | 2020-11-25T16:15:28.663 | CÔNG TY CỔ PHẦN TRANG THIẾT BỊ Y TẾ NGUYÊN QUỐC | 2020-12-31T00:00:13.282
4195 | 4. Thiết bị phòng mổ |  | Bàn mổ đa năng | Bàn mổ đa năng + thủy lực | OT80.25 |  |  | Inspital Medikal Teknoloji A.Ş. |  | ["2020"] | Công ty Cổ phần Trang thiết bị và Công trình y tế | Thổ Nhĩ Kỳ | Nhóm 6 |  |  | 380000000 | t | Chiếc | false | 2020-11-28 | 2020-12-28 | <p>+ Thiết bị sản xuất năm 2020 trở về sau</p><p>+ Chất lượng mới 100%</p><p>+ Nguồn điện: 220-240V, 50-60Hz&nbsp;</p><p>+ Môi trường hoạt động:&nbsp;</p><p>+ Độ ẩm tối đa: 80%</p><p>+ Nhiệt độ tối đa: 40<sup>0</sup>C</p> | [[rows.cauHinhCoBan]:unprocessed] | [[rows.cauHinhNangCao]:unprocessed] | [[rows.thongSoKyThuat]:unprocessed] | [[rows.dichVuDinhKem]:unprocessed] | [[rows.linhKien]:unprocessed] |  |  |  | Công ty Cổ phần Trang thiết bị và Công trình y tế | 2020-11-28T09:48:17.488 | Công ty Cổ phần Trang thiết bị và Công trình y tế | 2020-12-28T00:00:00.076
4196 | 10. Thiết bị thăm dò chức năng |  | Máy điện não | Máy đo điện não 64 kênh | Natus Brain Monitor |  | Canada | Natus Medical Incorporated |  | ["2020"] | CÔNG TY CỔ PHẦN TRANG THIẾT BỊ Y TẾ CỔNG VÀNG | Canada | Nhóm 3 |  |  | 1512000000 | t | Hệ thống | true | 2021-01-27 | 2021-12-31 | <p class="ql-align-justify">- Hệ thống Natus Brain Monitor mang lại giá trị tuyệt vời mà không làm giảm chất lượng bản ghi điện não</p><p class="ql-align-justify">- Hệ thống này cung cấp các tính năng thiết yếu cho hiệu suất làm việc, lý tưởng cho nhu cầu khám chữa bệnh của bạn.</p><p class="ql-align-justify">- Hệ thống Natus Brain Monitor cung cấp tất cả các tính năng của hệ thống điện não đồ tinh vi như kích thích ánh sáng, bộ hẹn giờ tăng thông khí, xóa dữ liệu, báo cáo và nhiều hơn thế nữa.</p><p class="ql-align-justify">- Hệ thống Natus Brain Monitor cũng có thể được tăng cường với một số gói tiện ích bổ sung tùy chọn bao gồm video kỹ thuật số, phát hiện sóng nhọn và động kinh hoặc phân tích giấc ngủ.</p> | [[rows.cauHinhCoBan]:unprocessed] | [[rows.cauHinhNangCao]:unprocessed] | [[rows.thongSoKyThuat]:unprocessed] | [[rows.dichVuDinhKem]:unprocessed] | [[rows.linhKien]:unprocessed] |  |  |  | CÔNG TY CỔ PHẦN TRANG THIẾT BỊ Y TẾ CỔNG VÀNG | 2021-01-27T12:04:57.370 | CÔNG TY CỔ PHẦN TRANG THIẾT BỊ Y TẾ CỔNG VÀNG | 2021-01-27T12:21:32.986
4197 | 6. Thiết bị chuyên khoa RHM-THM-Mắt |  | Máy và ghế khám, chữa răng | Hệ thống ghế máy nha khoa | Little Prince |  | Hàn Quốc | HDX Sky Co., Ltd. |  | ["2020"] | Công ty TNHH HDX Việt Nam | Hàn Quốc | Nhóm null |  |  | 300000000 | t | Hệ thống | true | 2020-11-15 | 2020-12-31 | <p>Vui lòng xem tài liệu đính kèm.</p> | [[rows.cauHinhCoBan]:unprocessed] | [[rows.cauHinhNangCao]:unprocessed] | [[rows.thongSoKyThuat]:unprocessed] | [[rows.dichVuDinhKem]:unprocessed] | [[rows.linhKien]:unprocessed] |  |  |  | Jung Won | 2020-11-13T17:07:51.251 | Jung Won | 2020-12-31T00:00:03.086
4198 | 1. Thiết bị chẩn đoán hình ảnh |  | Máy siêu âm chẩn đoán Doppler màu | MÁY SIÊU ÂM DOPPLER MÀU 2D | ECUBE 5 |  | Hàn Quốc | Alpinion Medical Systems Co.,ltd |  |  | Công ty cổ phần thiết bị y tế Việt Nam |  | Nhóm null |  |  | 600000000 | t | Chiếc | true | 2020-11-18 | 2021-12-31 | <p><strong>Máy siêu âm màu 2D</strong></p><p>Model: Ecube 5</p><p>Hãng sản xuất: <strong>Alpinion</strong></p><p>Nước sản xuất: <strong>Hàn Quốc</strong></p><p>Năm sản xuất: <strong>2020</strong></p><p>Máy mới 100%</p><p><strong><em><u>Cấu hình máy bao gồm:</u></em></strong></p><p>- Thân Máy</p><p>- Đầu dò</p> | [[rows.cauHinhCoBan]:unprocessed] | [[rows.cauHinhNangCao]:unprocessed] | [[rows.thongSoKyThuat]:unprocessed] | [[rows.dichVuDinhKem]:unprocessed] | [[rows.linhKien]:unprocessed] |  |  |  | Công ty cổ phần thiết bị y tế Việt Nam | 2020-11-18T15:48:29.390 | Công ty cổ phần thiết bị y tế Việt Nam | 2021-01-08T09:50:41.480
4199 | 7. Thiết bị chuyên khoa xét nghiệm |  | Máy lắc tiểu cầu kèm tủ ấm | Tủ bảo quản kèm máy lắc tiểu cầu | PF15-Pro, PC100-Pro |  | Mỹ | Helmer Inc |  |  | Công ty TNHH Thiết Bị Khoa Học Việt Khoa |  | Nhóm 3 |  |  | 385000000 | t | Hệ thống | true | 2021-01-25 | 2022-01-25 | <p>Đạt tiêu chuẩn ISO 13485</p><p>Điện áp sử dụng: 220V/50Hz</p><p>Điều kiện làm việc:</p><ul><li>Nhiệt độ tối đa: 40<sup>0</sup>C</li><li>Độ ẩm tối đa: 80%</li></ul> | [[rows.cauHinhCoBan]:unprocessed] | [[rows.cauHinhNangCao]:unprocessed] | [[rows.thongSoKyThuat]:unprocessed] | [[rows.dichVuDinhKem]:unprocessed] | [[rows.linhKien]:unprocessed] |  |  |  | Công ty TNHH Thiết Bị Khoa Học Việt Khoa | 2021-01-25T17:36:34.611 | Công ty TNHH Thiết Bị Khoa Học Việt Khoa | 2021-01-25T17:37:34.377
4200 | 1. Thiết bị chẩn đoán hình ảnh |  | Máy X quang răng toàn cảnh | X-quang chụp toàn hàm + Hộp sọ | Dentio |  | Hàn Quốc | HDX Will Corp |  | ["2020"] | Công ty TNHH HDX Việt Nam | Hàn Quốc | Nhóm null |  |  | 1000000000 | t | Hệ thống | true | 2020-11-15 | 2020-12-31 | <p>Vui lòng xem tài liệu đính kèm.</p> | [[rows.cauHinhCoBan]:unprocessed] | [[rows.cauHinhNangCao]:unprocessed] | [[rows.thongSoKyThuat]:unprocessed] | [[rows.dichVuDinhKem]:unprocessed] | [[rows.linhKien]:unprocessed] |  |  |  | Jung Won | 2020-11-13T16:48:58.403 | Jung Won | 2020-12-31T00:00:03.078
4201 | 9. Thiết bị chuyên khoa sản nhi |  | Máy sưởi ấm trẻ sơ sinh | Máy sưởi ấm trẻ sơ sinh | BT-550 |  | Hàn Quốc | Bistos Co., Ltd. |  | ["2020"] | Công ty TNHH Xuất Nhập Khẩu KDN |  | Nhóm null |  |  | 328000000 | t | Chiếc | true | 2020-11-11 | 2020-12-31 | <p><strong>MÁY SƯỞI ẤM TRẺ SƠ SINH </strong></p> <p>MODEL: BT – 550</p> <p>Hãng sản xuất: Bistos</p> <p>Xuất xứ: Hàn Quốc</p> <p>Năm sản xuất: 2020</p> <p>Máy mới 100%</p> <p>&nbsp;</p> <p>&nbsp;</p> | [[rows.cauHinhCoBan]:unprocessed] | [[rows.cauHinhNangCao]:unprocessed] | [[rows.thongSoKyThuat]:unprocessed] | [[rows.dichVuDinhKem]:unprocessed] | [[rows.linhKien]:unprocessed] |  |  |  | Công ty TNHH Xuất Nhập Khẩu KDN | 2020-11-11T11:48:20.240 | Công ty TNHH Xuất Nhập Khẩu KDN | 2020-12-31T00:00:03.129
4202 | 2. Thiết bị hồi sức cấp cứu |  | Máy phá rung tim không đồng bộ | MÁY SỐC TIM TỰ ĐỘNG | AED PLUS |  |  | Zoll Medical Corporation |  | ["2020"] | CÔNG TY CỔ PHẦN TRANG THIẾT BỊ Y TẾ NGUYÊN QUỐC | Mỹ | Nhóm 1 |  |  | 180000000 | t | Chiếc | true | 2020-11-14 | 2020-12-31 | <p>ĐẶC ĐIỂM SẢN PHẨM</p><p> - AED Plus sử dụng công nghệ sóng 2 pha thẳng (RBW) của Zoll.</p><p> - Phản hồi CPR về tốc độ và độ sâu ép ngực qua miếng dán CPR-D</p><p> - Sử dụng pin bán ngoài thị trường kéo dài tới 5 năm&nbsp;</p><p> - Một miếng dán đánh sốc có thời gian sống tới 5 năm</p><p> - Có thể cài đặt thêm theo nhu cầu người dùng (ECG trên màn hình)</p><p> - Theo hướng dẫn mới nhất của AHA&nbsp;</p><p> - Dùng được cho trẻ em (sử dụng miếng dán trẻ em)</p><p> - Tự động kiểm tra hàng ngày hoặc hàng tuần</p><p> - Công nghệ Real CPR Help</p><p> • Thực hiện hướng dẫn cứu sống.</p><p> • Giúp tăng hiệu quả cứu sống.</p><p> - Máy AED Plus sẽ nhắc bạn từng bước của quá trình cứu hộ bằng:&nbsp;</p><p> - Nhắc nhở bằng giọng nói ; Văn bản hiển thị ; Biểu tượng phát sáng trong biểu đồ.</p><p>- 5 năm cho máy chính.</p><p> - 5 năm cho thời gian sống của miếng dán CPR –D padz</p> | [[rows.cauHinhCoBan]:unprocessed] | [[rows.cauHinhNangCao]:unprocessed] | [[rows.thongSoKyThuat]:unprocessed] | [[rows.dichVuDinhKem]:unprocessed] | [[rows.linhKien]:unprocessed] |  |  |  | CÔNG TY CỔ PHẦN TRANG THIẾT BỊ Y TẾ NGUYÊN QUỐC | 2020-11-12T21:55:27.729 | CÔNG TY CỔ PHẦN TRANG THIẾT BỊ Y TẾ NGUYÊN QUỐC | 2020-12-31T00:00:13.452
4203 | 2. Thiết bị hồi sức cấp cứu |  | Máy đo nồng độ bão hòa oxy | Máy đo nồng độ oxy trong máu | PO-100B |  | Mỹ | Advanced Instrumentations, Inc. |  | ["2020","2021"] | CÔNG TY TNHH THƯƠNG MẠI VÀ PHÁT TRIỂN CÔNG NGHỆ THÀNH AN | Mỹ | Nhóm 3 |  |  | 25000000 | t | Cái | true | 2021-01-14 | 2021-06-30 | <p>MÁY NỒNG ĐỘ OXY TRONG MÁU (LOẠI CẦM TAY)</p><p>Model : PO-100B</p><p>Hãng sản xuất : Advanced Instrumentations, Inc. – Mỹ</p><p>Xuất xứ: Mỹ</p><p>Chất lượng hàng : Mới 100%, sản xuất năm 2020 trở về sau.</p><p>Đạt tiêu chuẩn chất lượng ISO 13485, FDA</p> | [[rows.cauHinhCoBan]:unprocessed] | [[rows.cauHinhNangCao]:unprocessed] | [[rows.thongSoKyThuat]:unprocessed] | [[rows.dichVuDinhKem]:unprocessed] | [[rows.linhKien]:unprocessed] |  |  |  | CÔNG TY TNHH THƯƠNG MẠI VÀ PHÁT TRIỂN CÔNG NGHỆ THÀNH AN | 2021-01-14T16:33:32.375 | CÔNG TY TNHH THƯƠNG MẠI VÀ PHÁT TRIỂN CÔNG NGHỆ THÀNH AN | 2021-01-14T16:36:49.570
4204 | 7. Thiết bị chuyên khoa xét nghiệm |  | Máy xét nghiệm nước tiểu | Urilyzer ® 500 Pro | Urilyzer 500 Pro |  | Hungary | Analyticon Biotechnologies AG |  | ["2021","2020"] | Công ty TNHH Thiết bị Y tế Phương Đông | Đức | Nhóm 3 |  |  | 130000000 | t | Bộ | true | 2021-01-14 | 2021-03-14 | <p class="ql-align-justify"><strong>MÁY PHÂN TÍCH NƯỚC TIỂU BÁN TỰ ĐỘNG</strong></p><p class="ql-align-justify"><strong><em>(Đo 11 thông số, công suất 500 xét nghiệm/giờ).</em></strong></p><p class="ql-align-justify">Model: Urilyzer 500 Pro</p><p class="ql-align-justify">Hãng chủ sở hữu: Analyticon – Đức</p><p><br></p> | [[rows.cauHinhCoBan]:unprocessed] | [[rows.cauHinhNangCao]:unprocessed] | [[rows.thongSoKyThuat]:unprocessed] | [[rows.dichVuDinhKem]:unprocessed] | [[rows.linhKien]:unprocessed] |  |  |  | Công ty TNHH Thiết bị Y tế Phương Đông | 2021-01-14T16:40:40.517 | Công ty TNHH Thiết bị Y tế Phương Đông | 2021-01-14T16:40:40.572
4205 | 7. Thiết bị chuyên khoa xét nghiệm |  | Máy nhuộm tiêu bản tự động | Máy nhuộm tiêu bản tự động có trạm gia nhiệt | Prisma-P-ES |  | Nhật Bản | Sakura Finetek Japan Co., Ltd |  |  | Công ty TNHH Thiết Bị Khoa Học Việt Khoa | Nhật Bản | Nhóm 3 |  |  | 1870000000 | t | Cái | true | 2021-01-25 | 2022-01-25 | <ul><li>Đạt tiêu chuẩn ISO 13485</li></ul> | [[rows.cauHinhCoBan]:unprocessed] | [[rows.cauHinhNangCao]:unprocessed] | [[rows.thongSoKyThuat]:unprocessed] | [[rows.dichVuDinhKem]:unprocessed] | [[rows.linhKien]:unprocessed] |  |  |  | Công ty TNHH Thiết Bị Khoa Học Việt Khoa | 2021-01-25T17:50:00.869 | Công ty TNHH Thiết Bị Khoa Học Việt Khoa | 2021-01-25T17:50:00.989
4206 | 13. Thiết bị dùng chung |  | Bàn/ Ghế/ Tủ y tế | XE ĐẨY Y DỤNG CỤ ĐA NĂNG | MX31EMG |  |  | Machan International Co., Ltd |  | ["2020"] | CÔNG TY CỔ PHẦN TRANG THIẾT BỊ Y TẾ NGUYÊN QUỐC | Đài Loan | Nhóm 3 |  |  | 35960000 | t | Chiếc | true | 2020-11-14 | 2020-12-31 | <p><strong>Model: MX31EMG</strong></p><p><strong>Hãng sản xuất: Machan International Co., Ltd</strong></p><p><strong>Xuất xứ: Đài Loan</strong></p><p><strong>Hàng mới 100%</strong></p><p><strong>Năm sản xuất: 2020</strong></p><p><strong><em><u>Cấu hình bao gồm:</u></em></strong></p><ul><li>01 Thiết bị chính</li><li>01 Tay đẩy</li><li>01 Cọc truyền dịch</li><li>01 Tấm CPR</li><li>01 Giá kẹp bình oxy</li><li>01 Giá đỡ máy sốc tim/điện tim/ monitor/ huyết áp</li><li>01 Bình hủy kim tiêm (1.76L)</li><li>02 Sọc đựng rác (9L)</li><li>01 Bộ chia ngăn kéo nhỏ P-FD3</li></ul><p>01 Bộ chia ngăn kéo lớn P-FD6</p> | [[rows.cauHinhCoBan]:unprocessed] | [[rows.cauHinhNangCao]:unprocessed] | [[rows.thongSoKyThuat]:unprocessed] | [[rows.dichVuDinhKem]:unprocessed] | [[rows.linhKien]:unprocessed] |  |  |  | CÔNG TY CỔ PHẦN TRANG THIẾT BỊ Y TẾ NGUYÊN QUỐC | 2020-11-14T09:56:23.390 | CÔNG TY CỔ PHẦN TRANG THIẾT BỊ Y TẾ NGUYÊN QUỐC | 2020-12-31T00:00:13.702
4207 | 2. Thiết bị hồi sức cấp cứu |  | Máy thở di động người lớn | Máy giúp thở di động | AHP300 |  | Mỹ | Allied Healthcare Products, Inc. |  | ["2020"] | CÔNG TY TNHH THƯƠNG MẠI VÀ PHÁT TRIỂN CÔNG NGHỆ THÀNH AN | Mỹ | Nhóm 3 |  |  | 450000000 | t | Bộ | true | 2020-12-18 | 2021-06-30 | <ul><li class="ql-align-justify">Hỗ trợ thở xâm lấn và không xâm lấn cho bệnh nhân người lớn và trẻ nhỏ.</li></ul><p class="ql-align-justify"><br></p><ul><li class="ql-align-justify">AHP300 cung cấp các tính năng nổi bật phục vụ cho việc vận chuyển bệnh nhân trong bệnh viện và chuyển tuyến bệnh viện.</li></ul> | [[rows.cauHinhCoBan]:unprocessed] | [[rows.cauHinhNangCao]:unprocessed] | [[rows.thongSoKyThuat]:unprocessed] | [[rows.dichVuDinhKem]:unprocessed] | [[rows.linhKien]:unprocessed] |  |  |  | CÔNG TY TNHH THƯƠNG MẠI VÀ PHÁT TRIỂN CÔNG NGHỆ THÀNH AN | 2020-12-18T16:09:55.712 | CÔNG TY TNHH THƯƠNG MẠI VÀ PHÁT TRIỂN CÔNG NGHỆ THÀNH AN | 2021-01-14T16:45:06.738
4208 | 2. Thiết bị hồi sức cấp cứu |  | Máy theo dõi bệnh nhân 6 thông số | Máy theo dõi bện nhân 6 thông số (IBP) | PVM-4763 |  | Nhật Bản | Nihon Kohden Corporation |  | ["2019","2020"] | CÔNG TY TNHH THIẾT BỊ Y TẾ Y NHẬT | Nhật Bản | Nhóm 3 |  |  | 180000000 | t | Chiếc | true | 2020-11-04 | 2020-12-31 | <p>Máy theo dõi bệnh nhân PVM-4000 series điều khiển bằng màn hình cảm ứng kích thước 10.4 inch.</p> <p>Thiết bị dung nguồn 220V trực tiếp hoặc pin xạc nạp đầy hoạt động dài tới 6h, kích thước nhỏ gọn chỉ với 276 x 237 x 143mm, trọng lượng khoảng 3.3kg</p> | [[rows.cauHinhCoBan]:unprocessed] | [[rows.cauHinhNangCao]:unprocessed] | [[rows.thongSoKyThuat]:unprocessed] | [[rows.dichVuDinhKem]:unprocessed] | [[rows.linhKien]:unprocessed] |  |  |  | CÔNG TY TNHH THIẾT BỊ Y TẾ Y NHẬT | 2020-11-04T16:00:50.917 | CÔNG TY TNHH THIẾT BỊ Y TẾ Y NHẬT | 2020-12-31T00:00:03.390
4209 | 7. Thiết bị chuyên khoa xét nghiệm |  | Máy xét nghiệm sinh hóa tự động | Máy xét nghiệm sinh hóa tự động | Monarch-1200 |  | Anh | Biorex Diagnostics Ltd |  | ["2020"] | Công ty Cổ phần Sơn Mài Việt | Anh | Nhóm 3 |  |  | 3650000000 | t | Cái | true | 2020-11-25 | 2020-12-31 | <p><br></p><p>Máy xét nghiệm sinh hóa&nbsp;tự động</p><p>Model: Monarch-1200</p><p>Hãng sản xuất: Biorex Diagnostics Ltd/Anh</p> | [[rows.cauHinhCoBan]:unprocessed] | [[rows.cauHinhNangCao]:unprocessed] | [[rows.thongSoKyThuat]:unprocessed] | [[rows.dichVuDinhKem]:unprocessed] | [[rows.linhKien]:unprocessed] |  |  |  | Công ty Cổ phần Sơn Mài Việt | 2020-11-25T16:37:49.968 | Công ty Cổ phần Sơn Mài Việt | 2021-01-05T10:00:24.656
4210 | 1. Thiết bị chẩn đoán hình ảnh |  | Máy siêu âm chẩn đoán Doppler màu | Máy siêu âm màu 4D 4 đầu dò | Arietta 65 |  | Nhật Bản | Hitachi Ltd. |  |  | Công ty TNHH Thiết bị Y tế Phương Đông | Nhật Bản | Nhóm 3 |  |  | 2000000000 | t | Chiếc | true | 2020-10-21 | 2020-11-21 | <p>Máy siêu âm chẩn đoán dùng siêu âm ổ bụng, tim mạch, sản&nbsp;khoa, 4D</p> | [[rows.cauHinhCoBan]:unprocessed] | [[rows.cauHinhNangCao]:unprocessed] | [[rows.thongSoKyThuat]:unprocessed] | [[rows.dichVuDinhKem]:unprocessed] | [[rows.linhKien]:unprocessed] |  |  |  | Công ty TNHH Thiết bị Y tế Phương Đông | 2020-10-21T18:00:10.343 | Công ty TNHH Thiết bị Y tế Phương Đông | 2020-11-21T00:00:00.592
4211 | 1. Thiết bị chẩn đoán hình ảnh |  | Hệ thống kết nối chẩn đoán hình ảnh | Phòng đơn đo Thính Lực | SDB120 |  | Hàn Quốc | Sound and Defense |  | ["2021"] | CÔNG TY TNHH DAEWON PHARMACEUTICAL | Hàn Quốc | Nhóm 6 |  |  | 350000000 | t | Cái | true | 2021-01-08 | 2022-01-08 | <p>·&nbsp;<strong>PHÒNG CÁCH ÂM ( PHÒNG ĐƠN) –</strong></p><p>·&nbsp;DÙNG CHO ĐO THÍNH LỰC</p><p>·&nbsp;<strong>Model : SDB 120</strong></p><p>·&nbsp;Hãng sản xuất : Sound and Defense – Hàn Quốc</p><p>·&nbsp;Tình trạng : Hàng mới 100% </p><p>·&nbsp;Thời gian bảo hành : 12 tháng</p><p>. Đạt chứng chỉ ISO14001 chống ồn chống rung</p><p><strong><u>Chi tiết phòng cách âm</u></strong></p><p>* Kích thước bên ngoài : 1,200mm(W) x 1,000mm(D) x 2,150mm(H)</p><p>* Kích thước bên trong : 1,000mm(W) x 800mm(D) x 1,850mm(H)</p><p>* Kích thước cửa sổ: 600(W) x 700(H)</p><p>* Kích thước cửa cách âm: 750mm(W) x 1,770mm(H)</p><p>O.D : 2125</p><p><strong><u>Thông số và quy cách</u></strong></p><p>* Phần trên</p><p>Phần trên được chế tạo bằng tấm cách âm bằng thép với bề dày 150mm</p><p>* Phần dưới và tường</p><p>Phần dưới và tường được làm từ tấm cách âm bề dày 100mm. Cao su chống rung ngăn chặn độ rung từ bên ngoài</p><p>* Cửa cách âm</p><p>Cửa cách âm được gắn vào bảng lề, tay cầm và đá nam châm</p><p>* Cửa sổ</p><p>Kích thước cửa sổ 600mm(W) x 700mm(H)</p><p>* Thông gió</p><p>Tất cả các phòng đều được lắp đặt hệ thống thông gió để cung cấp môi trường dễ chịu, sảng khoái</p><p>* Phần cuối</p><p>Phần cuối bên trong được hoàn thành bằng tấm punch đục lỗ (phi 3-5P) và màu bên ngoài là IVORY. Thảm đặc biệt được trải dưới sàn và có màu Light Brown</p> | [[rows.cauHinhCoBan]:unprocessed] | [[rows.cauHinhNangCao]:unprocessed] | [[rows.thongSoKyThuat]:unprocessed] | [[rows.dichVuDinhKem]:unprocessed] | [[rows.linhKien]:unprocessed] |  |  |  | CÔNG TY TNHH DAEWON PHARMACEUTICAL | 2021-01-08T10:12:36.539 | CÔNG TY TNHH DAEWON PHARMACEUTICAL | 2021-01-08T10:12:36.629
4212 | 13. Thiết bị dùng chung |  | Bàn/ Ghế/ Tủ y tế | GIƯỜNG Y TẾ VÀ PHỤ KIỆN ĐI KÈM | SK001-1 |  |  | Jiangsu Saikang Medical Equipment Co.,Ltd |  | ["2020"] | CÔNG TY CỔ PHẦN TRANG THIẾT BỊ Y TẾ NGUYÊN QUỐC | Trung Quốc | Nhóm 6 |  |  | 97600000 | t | Chiếc | true | 2020-11-14 | 2020-12-31 | <p><strong>Model: SK001-1</strong></p><p><strong>Hãng sản xuất: Jiangsu Saikang Medial Equipment Co., ltd.</strong></p><p> <strong>Xuất xứ: Trung Quốc</strong></p><p><strong>Hàng mới 100%</strong></p><p><strong>Năm sản xuất: 2020</strong></p><p><strong><em><u>Cấu hình bao gồm:</u></em></strong></p><ul><li>Giường chính: 01 cái</li><li>Nệm loại 4 mảnh: 01 cái</li><li>Bảng đầu, chân giường: 01 bộ</li><li>Cây tryền dịch: 01 cái</li><li>Hướng dẫn sử dụng: 01 cuốn</li></ul> | [[rows.cauHinhCoBan]:unprocessed] | [[rows.cauHinhNangCao]:unprocessed] | [[rows.thongSoKyThuat]:unprocessed] | [[rows.dichVuDinhKem]:unprocessed] | [[rows.linhKien]:unprocessed] |  |  |  | CÔNG TY CỔ PHẦN TRANG THIẾT BỊ Y TẾ NGUYÊN QUỐC | 2020-11-14T10:40:48.171 | CÔNG TY CỔ PHẦN TRANG THIẾT BỊ Y TẾ NGUYÊN QUỐC | 2020-12-31T00:00:12.681
4213 | 13. Thiết bị dùng chung |  | Bàn/ Ghế/ Tủ y tế | TỦ ĐẦU GIƯỜNG | BC37BL |  |  | Machan International Co., Ltd |  | ["2020"] | CÔNG TY CỔ PHẦN TRANG THIẾT BỊ Y TẾ NGUYÊN QUỐC |  | Nhóm 6 |  |  | 8400000 | t | Chiếc | true | 2020-11-14 | 2020-12-31 | <p><strong>Model: BC37BL</strong></p><p><strong>Hãng sản xuất: Machan International Co., Ltd</strong></p><p> <strong>Xuất xứ: Đài Loan</strong></p><p><strong>Hàng mới 100%</strong></p><p><strong>Năm sản xuất: 2020</strong></p><p><strong><em><u>Cấu hình bao gồm:</u></em></strong></p><ul><li>Ngăn tủ: 4 ngăn</li><li>01 Tấm chia ngăn cho ngăn tủ lớn</li><li>01 Khóa cho ngăn kéo thứ 2</li><li>02 Móc inox treo khăn bên hông tủ.</li><li>01 Ngăn cuối để giầy, dép</li><li>04 Bánh xe nhựa 2"(50mm): 2 bánh thường, 2 bánh phanh đảm bảo an toàn.</li></ul> | [[rows.cauHinhCoBan]:unprocessed] | [[rows.cauHinhNangCao]:unprocessed] | [[rows.thongSoKyThuat]:unprocessed] | [[rows.dichVuDinhKem]:unprocessed] | [[rows.linhKien]:unprocessed] |  |  |  | CÔNG TY CỔ PHẦN TRANG THIẾT BỊ Y TẾ NGUYÊN QUỐC | 2020-11-14T10:31:06.365 | CÔNG TY CỔ PHẦN TRANG THIẾT BỊ Y TẾ NGUYÊN QUỐC | 2020-12-31T00:00:12.859
4214 | 10. Thiết bị thăm dò chức năng |  | Máy điện não | Máy đo điện não Video 32 kênh | Nicolet EEG |  | Mỹ | Natus Medical Incorporated |  | ["2020","2021"] | CÔNG TY CỔ PHẦN TRANG THIẾT BỊ Y TẾ CỔNG VÀNG | Mỹ | Nhóm 3 |  |  | 1512000000 | t | Hệ thống | true | 2021-01-27 | 2021-12-31 | <p>- Hệ thống Nicolet vEEG mang lại giá trị tuyệt vời mà không làm giảm chất lượng bản ghi điện não</p><p>- Hệ thống này cung cấp các tính năng thiết yếu cho hiệu suất làm việc, lý tưởng cho nhu cầu khám chữa bệnh của bạn.</p><p>- Hệ thống Nicolet vEEG cung cấp tất cả các tính năng của hệ thống điện não đồ tinh vi như kích thích ánh sáng, bộ hẹn giờ tăng thông khí, xóa dữ liệu, báo cáo và nhiều hơn thế nữa.</p><p>- Hệ thống Nicolet vEEG cũng có thể được tăng cường với một số gói tiện ích bổ sung tùy chọn bao gồm video kỹ thuật số, phát hiện sóng nhọn và động kinh hoặc phân tích giấc ngủ.</p> | [[rows.cauHinhCoBan]:unprocessed] | [[rows.cauHinhNangCao]:unprocessed] | [[rows.thongSoKyThuat]:unprocessed] | [[rows.dichVuDinhKem]:unprocessed] | [[rows.linhKien]:unprocessed] |  |  |  | CÔNG TY CỔ PHẦN TRANG THIẾT BỊ Y TẾ CỔNG VÀNG | 2021-01-27T11:57:46.603 | CÔNG TY CỔ PHẦN TRANG THIẾT BỊ Y TẾ CỔNG VÀNG | 2021-01-27T13:09:35.164
4215 | 14. Thiết bị khám - điều trị khác |  | Đèn đọc phim | ĐÈN ĐỌC PHIM X-QUANG ( Loại 4 Film) | DILOS-400 |  |  | Jejoong Medical Co., Ltd |  | ["2020"] | CÔNG TY CỔ PHẦN TRANG THIẾT BỊ Y TẾ NGUYÊN QUỐC | Hàn Quốc | Nhóm 6 |  |  | 37000000 | f | Cái | true | 2020-12-02 | 2020-12-31 | <p><strong>Model: DILOS-400 </strong></p><p><strong> Hãng sản xuất: Jejoong Medical Co., Ltd</strong></p><p><strong>Nước sản xuất: Hàn Quốc</strong></p><p><strong>Hàng mới 100%</strong></p><p><strong>Đạt tiêu chuẩn: CE&nbsp;</strong></p><p><strong> <em><u>Cấu hình bao gồm:</u></em></strong></p><p>- 01 Thiết bị chính</p><p><strong><em><u>Tính năng kỹ thuật:</u></em></strong></p><p>₋&nbsp;&nbsp;&nbsp;&nbsp;Dilos là một trong những đèn đọc phim mỏng nhất &amp; nhẹ nhất thế giới</p><p>₋&nbsp;&nbsp;&nbsp;&nbsp;Dilos đạt được sự đồng nhất về độ sáng hơn 90% bằng cách sử dụng 16 đèn EEFL mỗi nhóm.</p><p>₋&nbsp;&nbsp;&nbsp;&nbsp;Dilos sử dụng đèn điện cực huỳnh quang bên ngoài (EEFL) làm tăng hiệu suất điện năng và cung cấp cho thời gian chiếu sáng hơn 20.000 giờ</p><p>₋&nbsp;&nbsp;&nbsp;&nbsp;Dilos sử dụng một bộ nguồn tần số cao làm giảm sự mỏi mắt bằng cách loại bỏ nhấp nháy, làm tăng tuổi thọ bóng đèn, tạo ánh sáng liên tục và nhìn thấy dễ dàng .</p><p>₋&nbsp;&nbsp;&nbsp;&nbsp;Dilos cung cấp chức năng điều khiển độ sáng liên tục tiện lợi cho tối ưu khả năng đọc phim ngay cả trong điều kiện mật độ ánh sáng của phòng khác nhau cũng như ON/OFF chuyển đổi cho mỗi khu vực xem</p><p>₋&nbsp;&nbsp;&nbsp;&nbsp;Trong trường hợp người dùng muốn đọc phim để bàn, chúng tôi có thể cung cấp cho khách hàng Dilos100 cho Desktop. (Tùy chọn thêm)</p><p><strong><em><u>Thông số kỹ thuật:</u></em></strong></p><p>₋&nbsp;&nbsp;&nbsp;&nbsp;Kích thước:</p><p>▪ Khung (W x H x D): 1465 x 512 x 39 mm</p><p>▪ Xem (W x H): 1424 x 422mm (56’’ x 17’’)</p><p>₋&nbsp;&nbsp;&nbsp;&nbsp;Nguồn điện:</p><p>▪ Điện áp: 100~240 VAC, 50/60 Hz</p><p>▪ Dòng điện: 2.8 A</p><p>▪ Công suất: 160W</p><p>₋&nbsp;&nbsp;&nbsp;&nbsp;Nguồn sáng: đèn EEFL x 64 bóng siêu nhỏ.</p><p>₋&nbsp;&nbsp;&nbsp;&nbsp;Cường độ sáng: 7000 ~ 12000 lux/m2, 2300 - 4,000 cd/m2</p><p>₋&nbsp;&nbsp;&nbsp;&nbsp;Độ mờ liên tục: ±10%</p><p>₋&nbsp;&nbsp;&nbsp;&nbsp;Độ đồng nhất: 90%</p><p>₋&nbsp;&nbsp;&nbsp;&nbsp;Trọng lượng: 8.0kg</p><p>Loại: treo tường</p> | [[rows.cauHinhCoBan]:unprocessed] | [[rows.cauHinhNangCao]:unprocessed] | [[rows.thongSoKyThuat]:unprocessed] | [[rows.dichVuDinhKem]:unprocessed] | [[rows.linhKien]:unprocessed] |  |  |  | CÔNG TY CỔ PHẦN TRANG THIẾT BỊ Y TẾ NGUYÊN QUỐC | 2020-12-02T17:06:11.712 | CÔNG TY CỔ PHẦN TRANG THIẾT BỊ Y TẾ NGUYÊN QUỐC | 2020-12-31T00:00:14.146
4216 | 1. Thiết bị chẩn đoán hình ảnh |  | Máy X quang cố định | Hệ thống X-quang kỹ thuật số (2 tấm nhận ảnh) | AMADEO R-DR |  | Đức | Oehm und Rehbein GmbH |  | ["2020"] | CÔNG TY TNHH THƯƠNG MẠI VÀ PHÁT TRIỂN CÔNG NGHỆ THÀNH AN | Đức | Nhóm 3 |  |  | 4500000000 | t | Hệ thống | true | 2020-11-12 | 2021-06-30 | <p> - Máy chụp X-quang kỹ thuật số dùng để chụp tổng quát,hình ảnh chất lượng cao</p><p> - Hãng: Oehm und Rehbein GmbH (OR Technology)</p><p> - Nước sản xuất: Đức</p><p>&nbsp; </p> | [[rows.cauHinhCoBan]:unprocessed] | [[rows.cauHinhNangCao]:unprocessed] | [[rows.thongSoKyThuat]:unprocessed] | [[rows.dichVuDinhKem]:unprocessed] | [[rows.linhKien]:unprocessed] |  |  |  | CÔNG TY TNHH THƯƠNG MẠI VÀ PHÁT TRIỂN CÔNG NGHỆ THÀNH AN | 2020-11-12T15:08:19.468 | CÔNG TY TNHH THƯƠNG MẠI VÀ PHÁT TRIỂN CÔNG NGHỆ THÀNH AN | 2021-01-14T16:45:33.639
4217 | 7. Thiết bị chuyên khoa xét nghiệm |  | Máy xét nghiệm máu lắng | ESR 40 Erythrocyte Sedimentation Rate analyzer | ESR 40 |  | Thổ Nhĩ Kỳ | Sistat Tani ve Tedavi Sistemleri Ltd. Sti |  | ["2019"] | CTY TNHH THƯƠNG MẠI DỊCH VỤ ĐÌNH PHONG | Thổ Nhĩ Kỳ | Nhóm 6 |  |  | 150000000 | t | Cái | false | 2021-01-15 | 2022-02-28 | <p>Máy đo tốc độ máu lắng </p><p>Model&nbsp;: ESR 40</p><p>&nbsp;</p><p>&nbsp;</p><p><strong><em><u>Kỹ thuật đo :</u> </em></strong></p><p><span style="color: black;">-&nbsp;</span>kỹ thuật vi hồng ngoại hiện đại cho hiệu suất mạnh mẽ và hiệu quả cao trong việc phân tích tốc độ lắng của hồng cầu với chế độ tự động lấy đóng nhiệt độ 18<sup>0</sup>C. </p><p>&nbsp;&nbsp;Phát hiện thời gian thực hiện của mẫu xét nghiệm; đo và thông báo kết quả.&nbsp;&nbsp;</p> | [[rows.cauHinhCoBan]:unprocessed] | [[rows.cauHinhNangCao]:unprocessed] | [[rows.thongSoKyThuat]:unprocessed] | [[rows.dichVuDinhKem]:unprocessed] | [[rows.linhKien]:unprocessed] |  |  |  | CTY TNHH THƯƠNG MẠI DỊCH VỤ ĐÌNH PHONG | 2021-01-15T18:14:13.509 | CTY TNHH THƯƠNG MẠI DỊCH VỤ ĐÌNH PHONG | 2021-01-15T18:14:13.560
4218 | 4. Thiết bị phòng mổ |  | Máy làm ấm bệnh nhân | Thiết Bị Đối Lưu Khí Ấm WarmAir | 135 |  | Mỹ | Cincinnati Sub-Zero Products, LLC |  | ["2020"] | CÔNG TY CỔ PHẦN Y TẾ GLK | Mỹ | Nhóm 1 |  |  | 150000000 | t | Chiếc | true | 2021-01-18 | 2022-11-03 | <p><strong>&nbsp;<em>Máy Sưởi Ấm Bệnh Nhân</em></strong><em>&nbsp;</em><strong><em>WarmAir</em></strong><em>&nbsp;cung cấp liệu pháp làm ấm không khí an toàn, hiệu qủa cho bệnh nhân của ban. Với thiết kế nhỏ gọn, đơn giản giúp cho người chăm sóc dễ dàng vận hành thiết bị.</em></p><p><strong><em>Nguyên lý máy sưởi ấm WarmAir</em></strong><em>: Không khí từ môi trường ngoài đi qua bộ lọc của máy, sau đó đi qua bộ phận gia nhiệt và được thổi vào chăn lọc FilterFlo. Với hệ thống cảnh báo an toàn nhiệt bên trong tạo ra độ an toàn cao đối với bệnh nhân khi sử dụng.</em></p> | [[rows.cauHinhCoBan]:unprocessed] | [[rows.cauHinhNangCao]:unprocessed] | [[rows.thongSoKyThuat]:unprocessed] | [[rows.dichVuDinhKem]:unprocessed] | [[rows.linhKien]:unprocessed] |  | - Bảo trì 3 tháng/ lần. Sử lý sự cố hư hỏng trong vòng 48 tiềng khi nhận được thông báo, Có thiết bị máy dự phòng cho Bệnh viện sử dụng khi không khắc phục được sự cố. | Có thiết bị chạy thử nghiệm | CÔNG TY CỔ PHẦN Y TẾ GLK | 2020-11-03T14:47:20.247 | CÔNG TY CỔ PHẦN Y TẾ GLK | 2021-01-18T15:05:28.674
4219 | 1. Thiết bị chẩn đoán hình ảnh |  | Máy X quang tổng quát | Tên thương mai thảo test | DR1F-500 |  | Việt Nam | Công Ty TNHH Thiết Bị Việt Ba |  | ["1990"] | Công ty TNHH DKSH Việt Nam | Afghanistan | Nhóm 1 |  |  | 1000000 |  | Hệ thống | true | 2020-12-20 | 2022-12-20 |  | [[rows.cauHinhCoBan]:unprocessed] | [[rows.cauHinhNangCao]:unprocessed] | [[rows.thongSoKyThuat]:unprocessed] | [[rows.dichVuDinhKem]:unprocessed] | [[rows.linhKien]:unprocessed] |  |  |  | Công ty TNHH DKSH Việt Nam | 2021-01-27T13:10:12.564 | Công ty TNHH DKSH Việt Nam | 2021-01-27T13:10:12.564
4220 | 7. Thiết bị chuyên khoa xét nghiệm |  | Máy xét nghiệm đông máu | Máy xét nghiệm đông máu tự động Yumizen G1550 | Yumizen G1550 |  | Hungary | HORIBA ABX SAS |  |  | Công ty TNHH DKSH Việt Nam | Hungary | Nhóm 3 |  |  | 3500000000 |  | Hệ thống | true | 2020-10-23 | 2021-12-31 |  | [[rows.cauHinhCoBan]:unprocessed] | [[rows.cauHinhNangCao]:unprocessed] | [[rows.thongSoKyThuat]:unprocessed] | [[rows.dichVuDinhKem]:unprocessed] | [[rows.linhKien]:unprocessed] |  |  |  | Công ty TNHH DKSH Việt Nam | 2021-01-27T13:10:12.631 | Công ty TNHH DKSH Việt Nam | 2021-01-27T13:10:12.631
4221 | 7. Thiết bị chuyên khoa xét nghiệm |  | Máy xét nghiệm đông máu | Máy xét nghiệm đông máu tự động Yumizen G1500 | Yumizen G1500 |  | Hungary | HORIBA ABX SAS |  |  | Công ty TNHH DKSH Việt Nam | Hungary | Nhóm 3 |  |  | 2700000000 |  | Hệ thống | true | 2020-10-23 | 2021-12-31 |  | [[rows.cauHinhCoBan]:unprocessed] | [[rows.cauHinhNangCao]:unprocessed] | [[rows.thongSoKyThuat]:unprocessed] | [[rows.dichVuDinhKem]:unprocessed] | [[rows.linhKien]:unprocessed] |  |  |  | Công ty TNHH DKSH Việt Nam | 2021-01-27T13:10:12.676 | Công ty TNHH DKSH Việt Nam | 2021-01-27T13:10:12.676
4222 | 7. Thiết bị chuyên khoa xét nghiệm |  | Máy xét nghiệm đông máu | Máy xét nghiệm đông máu tự động 140 PT/ giờ Yumizen G800 | Yumizen G800 |  | Hungary | HORIBA ABX SAS |  |  | Công ty TNHH DKSH Việt Nam | Hungary | Nhóm 3 |  |  | 1400000000 |  | Hệ thống | true | 2020-10-23 | 2021-12-31 |  | [[rows.cauHinhCoBan]:unprocessed] | [[rows.cauHinhNangCao]:unprocessed] | [[rows.thongSoKyThuat]:unprocessed] | [[rows.dichVuDinhKem]:unprocessed] | [[rows.linhKien]:unprocessed] |  |  |  | Công ty TNHH DKSH Việt Nam | 2021-01-27T13:10:12.716 | Công ty TNHH DKSH Việt Nam | 2021-01-27T13:10:12.716
4223 | 7. Thiết bị chuyên khoa xét nghiệm |  | Máy xét nghiệm đông máu | Máy xét nghiệm đông máu bán tự động Yumizen G400 DDi | Yumizen G400 DDi |  | Hungary | HORIBA ABX SAS |  |  | Công ty TNHH DKSH Việt Nam | Hungary | Nhóm 3 |  |  | 190000000 |  | Hệ thống | true | 2020-10-23 | 2021-12-31 |  | [[rows.cauHinhCoBan]:unprocessed] | [[rows.cauHinhNangCao]:unprocessed] | [[rows.thongSoKyThuat]:unprocessed] | [[rows.dichVuDinhKem]:unprocessed] | [[rows.linhKien]:unprocessed] |  |  |  | Công ty TNHH DKSH Việt Nam | 2021-01-27T13:10:12.757 | Công ty TNHH DKSH Việt Nam | 2021-01-27T13:10:12.757
4224 | 7. Thiết bị chuyên khoa xét nghiệm |  | Máy xét nghiệm đông máu | Máy xét nghiệm đông máu bán tự động Yumizen G200 | Yumizen G200 |  | Hungary | HORIBA ABX SAS |  |  | Công ty TNHH DKSH Việt Nam | Hungary | Nhóm 3 |  |  | 160000000 |  | Hệ thống | true | 2020-10-23 | 2021-12-31 |  | [[rows.cauHinhCoBan]:unprocessed] | [[rows.cauHinhNangCao]:unprocessed] | [[rows.thongSoKyThuat]:unprocessed] | [[rows.dichVuDinhKem]:unprocessed] | [[rows.linhKien]:unprocessed] |  |  |  | Công ty TNHH DKSH Việt Nam | 2021-01-27T13:10:12.797 | Công ty TNHH DKSH Việt Nam | 2021-01-27T13:10:12.797
4225 | 7. Thiết bị chuyên khoa xét nghiệm |  | Máy xét nghiệm đông máu | Máy xét nghiệm đông máu bán tự động Yumizen G100 INR | Yumizen G100 INR |  | Hungary | DIAGON Kft. |  |  | Công ty TNHH DKSH Việt Nam | Hungary | Nhóm 3 |  |  | 65000000 |  | Hệ thống | true | 2020-10-23 | 2021-12-31 |  | [[rows.cauHinhCoBan]:unprocessed] | [[rows.cauHinhNangCao]:unprocessed] | [[rows.thongSoKyThuat]:unprocessed] | [[rows.dichVuDinhKem]:unprocessed] | [[rows.linhKien]:unprocessed] |  |  |  | Công ty TNHH DKSH Việt Nam | 2021-01-27T13:10:12.837 | Công ty TNHH DKSH Việt Nam | 2021-01-27T13:10:12.837
4226 | 12. Thiết bị phục hồi chức năng - Vật lý trị liệu |  | Máy điều trị vật lý trị liệu | Lược trị liệu bệnh bạch biến, vẩy nến | Medisun Psori Comb |  | Đức | Schulze & Bohm GmbH |  | ["2019"] | CÔNG TY CỔ PHẦN THƯƠNG MẠI VÀ DỊCH VỤ XNK THĂNG LONG | Đức | Nhóm 3 |  |  | 12000000 | t | Chiếc | true | 2021-01-08 | 2022-01-08 | <p class="ql-align-justify">Lược Medisun® Psori cho phép điều trị chính xác tại vùng da đầu và các vùng da nhỏ, hẹp khác như trên bàn tay, khuỷu tay, các hốc của đầu gối, v.v ... Các răng lược được sử dụng như một miếng đệm và có thể tháo rời nếu cần thiết.</p><p class="ql-align-justify">Chỉ định:</p><p class="ql-align-justify">Bệnh vẩy nến</p><p class="ql-align-justify">Bệnh da liễu dị ứng</p><p class="ql-align-justify">Bệnh bạch biến</p><p>Các bệnh ngoài da khác</p> | [[rows.cauHinhCoBan]:unprocessed] | [[rows.cauHinhNangCao]:unprocessed] | [[rows.thongSoKyThuat]:unprocessed] | [[rows.dichVuDinhKem]:unprocessed] | [[rows.linhKien]:unprocessed] |  |  |  | CÔNG TY CỔ PHẦN THƯƠNG MẠI VÀ DỊCH VỤ XNK THĂNG LONG | 2021-01-08T10:28:57.789 | CÔNG TY CỔ PHẦN THƯƠNG MẠI VÀ DỊCH VỤ XNK THĂNG LONG | 2021-01-08T10:28:57.849
4227 | 7. Thiết bị chuyên khoa xét nghiệm |  | Tủ lạnh bảo quản máu - Blood Bank | Tủ bảo quản máu, huyết tương / Tủ trữ máu, huyết tương | Froster BL 530 Pro-Active |  | Đức | Philipp Kirsch |  |  | CÔNG TY TNHH THIẾT BỊ VÀ CÔNG NGHỆ HẢI ANH | Đức | Nhóm 3 |  |  | 870000000 | t | Cái | true | 2021-01-25 | 2021-12-31 | <p class="ql-align-justify">-Là loại tủ chuyên dụng bảo quản máu và các sản phẩm từ máu ở nhiệt độ -32oC.</p> | [[rows.cauHinhCoBan]:unprocessed] | [[rows.cauHinhNangCao]:unprocessed] | [[rows.thongSoKyThuat]:unprocessed] | [[rows.dichVuDinhKem]:unprocessed] | [[rows.linhKien]:unprocessed] |  |  |  | CÔNG TY TNHH THIẾT BỊ VÀ CÔNG NGHỆ HẢI ANH | 2021-01-25T18:13:51.022 | CÔNG TY TNHH THIẾT BỊ VÀ CÔNG NGHỆ HẢI ANH | 2021-01-25T18:15:01.589
4228 | 7. Thiết bị chuyên khoa xét nghiệm |  | Máy kéo lam và nhuộm mẫu | Máy kéo lam và nhuộm mẫu Yumizen SPS | Yumizen SPS |  | Pháp | HORIBA ABX SAS |  |  | Công ty TNHH DKSH Việt Nam | Pháp | Nhóm 3 |  |  | 1600000000 |  | Hệ thống | true | 2020-10-23 | 2021-12-31 |  | [[rows.cauHinhCoBan]:unprocessed] | [[rows.cauHinhNangCao]:unprocessed] | [[rows.thongSoKyThuat]:unprocessed] | [[rows.dichVuDinhKem]:unprocessed] | [[rows.linhKien]:unprocessed] |  |  |  | Công ty TNHH DKSH Việt Nam | 2021-01-27T13:10:12.878 | Công ty TNHH DKSH Việt Nam | 2021-01-27T13:10:12.878
4229 | 7. Thiết bị chuyên khoa xét nghiệm |  | Máy xét nghiệm huyết học tự động | Máy xét nghiệm huyết học tự động 55 thông số Yumizen H2500 (with SPS, with CIM) | Yumizen H2500 |  | Pháp | HORIBA ABX SAS |  |  | Công ty TNHH DKSH Việt Nam | Pháp | Nhóm 3 |  |  | 4200000000 |  | Hệ thống | true | 2020-10-23 | 2021-12-31 |  | [[rows.cauHinhCoBan]:unprocessed] | [[rows.cauHinhNangCao]:unprocessed] | [[rows.thongSoKyThuat]:unprocessed] | [[rows.dichVuDinhKem]:unprocessed] | [[rows.linhKien]:unprocessed] |  |  |  | Công ty TNHH DKSH Việt Nam | 2021-01-27T13:10:12.924 | Công ty TNHH DKSH Việt Nam | 2021-01-27T13:10:12.924
4230 | 7. Thiết bị chuyên khoa xét nghiệm |  | Máy xét nghiệm huyết học tự động | Máy xét nghiệm huyết học tự động 55 thông số Yumizen H2500 (w/o CIM, with SPS) | Yumizen H2500 |  | Pháp | HORIBA ABX SAS |  |  | Công ty TNHH DKSH Việt Nam | Pháp | Nhóm 3 |  |  | 4050000000 |  | Hệ thống | true | 2020-10-22 | 2021-12-31 |  | [[rows.cauHinhCoBan]:unprocessed] | [[rows.cauHinhNangCao]:unprocessed] | [[rows.thongSoKyThuat]:unprocessed] | [[rows.dichVuDinhKem]:unprocessed] | [[rows.linhKien]:unprocessed] |  |  |  | Công ty TNHH DKSH Việt Nam | 2021-01-27T13:10:12.955 | Công ty TNHH DKSH Việt Nam | 2021-01-27T13:10:12.955
4231 | 7. Thiết bị chuyên khoa xét nghiệm |  | Máy xét nghiệm huyết học tự động | Máy xét nghiệm huyết học tự động 55 thông số Yumizen H2500 (with CIM) | Yumizen H2500 |  | Pháp | HORIBA ABX SAS |  |  | Công ty TNHH DKSH Việt Nam | Pháp | Nhóm 3 |  |  | 3900000000 |  | Hệ thống | true | 2020-10-22 | 2021-12-31 |  | [[rows.cauHinhCoBan]:unprocessed] | [[rows.cauHinhNangCao]:unprocessed] | [[rows.thongSoKyThuat]:unprocessed] | [[rows.dichVuDinhKem]:unprocessed] | [[rows.linhKien]:unprocessed] |  |  |  | Công ty TNHH DKSH Việt Nam | 2021-01-27T13:10:12.986 | Công ty TNHH DKSH Việt Nam | 2021-01-27T13:10:12.986
4232 | 7. Thiết bị chuyên khoa xét nghiệm |  | Máy xét nghiệm huyết học tự động | Máy xét nghiệm huyết học tự động 55 thông số Yumizen H2500 (Stand alone) | Yumizen H2500 |  | Pháp | HORIBA ABX SAS |  |  | Công ty TNHH DKSH Việt Nam | Pháp | Nhóm 3 |  |  | 3600000000 |  | Hệ thống | true | 2020-10-22 | 2021-12-31 |  | [[rows.cauHinhCoBan]:unprocessed] | [[rows.cauHinhNangCao]:unprocessed] | [[rows.thongSoKyThuat]:unprocessed] | [[rows.dichVuDinhKem]:unprocessed] | [[rows.linhKien]:unprocessed] |  |  |  | Công ty TNHH DKSH Việt Nam | 2021-01-27T13:10:13.017 | Công ty TNHH DKSH Việt Nam | 2021-01-27T13:10:13.017
4233 | 7. Thiết bị chuyên khoa xét nghiệm |  | Máy xét nghiệm huyết học tự động | Máy xét nghiệm huyết học tự động 43 thông số Yumizen H1500 (with CIM) | Yumizen H1500 |  | Pháp | HORIBA ABX SAS |  |  | Công ty TNHH DKSH Việt Nam | Pháp | Nhóm 3 |  |  | 3100000000 |  | Hệ thống | true | 2020-10-22 | 2021-12-31 |  | [[rows.cauHinhCoBan]:unprocessed] | [[rows.cauHinhNangCao]:unprocessed] | [[rows.thongSoKyThuat]:unprocessed] | [[rows.dichVuDinhKem]:unprocessed] | [[rows.linhKien]:unprocessed] |  |  |  | Công ty TNHH DKSH Việt Nam | 2021-01-27T13:10:13.056 | Công ty TNHH DKSH Việt Nam | 2021-01-27T13:10:13.056
4234 | 7. Thiết bị chuyên khoa xét nghiệm |  | Máy xét nghiệm huyết học tự động | Máy xét nghiệm huyết học tự động 43 thông số Yumizen H1500 (Stand alone) | Yumizen H1500 |  | Pháp | HORIBA ABX SAS |  |  | Công ty TNHH DKSH Việt Nam | Pháp | Nhóm 3 |  |  | 2900000000 |  | Hệ thống | true | 2020-10-22 | 2021-12-31 |  | [[rows.cauHinhCoBan]:unprocessed] | [[rows.cauHinhNangCao]:unprocessed] | [[rows.thongSoKyThuat]:unprocessed] | [[rows.dichVuDinhKem]:unprocessed] | [[rows.linhKien]:unprocessed] |  |  |  | Công ty TNHH DKSH Việt Nam | 2021-01-27T13:10:13.087 | Công ty TNHH DKSH Việt Nam | 2021-01-27T13:10:13.087
4235 | 7. Thiết bị chuyên khoa xét nghiệm |  | Máy xét nghiệm huyết học tự động | Máy xét nghiệm huyết học tự động 35 thông số Pentra XLR | Pentra XLR |  | Pháp | HORIBA ABX SAS |  |  | Công ty TNHH DKSH Việt Nam | Pháp | Nhóm 3 |  |  | 2200000000 |  | Hệ thống | true | 2020-10-22 | 2021-12-31 |  | [[rows.cauHinhCoBan]:unprocessed] | [[rows.cauHinhNangCao]:unprocessed] | [[rows.thongSoKyThuat]:unprocessed] | [[rows.dichVuDinhKem]:unprocessed] | [[rows.linhKien]:unprocessed] |  |  |  | Công ty TNHH DKSH Việt Nam | 2021-01-27T13:10:13.124 | Công ty TNHH DKSH Việt Nam | 2021-01-27T13:10:13.124
4236 | 7. Thiết bị chuyên khoa xét nghiệm |  | Máy xét nghiệm huyết học tự động | Máy xét nghiệm huyết học tự động 27 thông số ABX Pentra XL 80 | ABX Pentra XL 80 |  | Pháp | HORIBA ABX SAS |  |  | Công ty TNHH DKSH Việt Nam | Pháp | Nhóm 3 |  |  | 1100000000 |  | Hệ thống | true | 2020-10-22 | 2021-12-31 |  | [[rows.cauHinhCoBan]:unprocessed] | [[rows.cauHinhNangCao]:unprocessed] | [[rows.thongSoKyThuat]:unprocessed] | [[rows.dichVuDinhKem]:unprocessed] | [[rows.linhKien]:unprocessed] |  |  |  | Công ty TNHH DKSH Việt Nam | 2021-01-27T13:10:13.162 | Công ty TNHH DKSH Việt Nam | 2021-01-27T13:10:13.162
4237 | 7. Thiết bị chuyên khoa xét nghiệm |  | Máy xét nghiệm huyết học tự động | Máy xét nghiệm huyết học tự động 27 thông số Yumizen H550 | Yumizen H550 |  | Pháp | HORIBA ABX SAS |  |  | Công ty TNHH DKSH Việt Nam | Pháp | Nhóm 3 |  |  | 800000000 |  | Hệ thống | true | 2020-10-22 | 2021-12-31 |  | [[rows.cauHinhCoBan]:unprocessed] | [[rows.cauHinhNangCao]:unprocessed] | [[rows.thongSoKyThuat]:unprocessed] | [[rows.dichVuDinhKem]:unprocessed] | [[rows.linhKien]:unprocessed] |  |  |  | Công ty TNHH DKSH Việt Nam | 2021-01-27T13:10:13.200 | Công ty TNHH DKSH Việt Nam | 2021-01-27T13:10:13.200
4238 | 7. Thiết bị chuyên khoa xét nghiệm |  | Máy xét nghiệm huyết học tự động | Máy xét nghiệm huyết học tự động 27 thông số Yumizen H500 OT | Yumizen H500 OT |  | Pháp | HORIBA ABX SAS |  |  | Công ty TNHH DKSH Việt Nam | Pháp | Nhóm 3 |  |  | 600000000 |  | Hệ thống | true | 2020-10-22 | 2021-12-31 |  | [[rows.cauHinhCoBan]:unprocessed] | [[rows.cauHinhNangCao]:unprocessed] | [[rows.thongSoKyThuat]:unprocessed] | [[rows.dichVuDinhKem]:unprocessed] | [[rows.linhKien]:unprocessed] |  |  |  | Công ty TNHH DKSH Việt Nam | 2021-01-27T13:10:13.230 | Công ty TNHH DKSH Việt Nam | 2021-01-27T13:10:13.230
4239 | 7. Thiết bị chuyên khoa xét nghiệm |  | Máy xét nghiệm huyết học tự động | Máy xét nghiệm huyết học tự động 26 thông số Pentra ES 60 | Pentra ES 60 |  | Pháp | HORIBA ABX SAS |  |  | Công ty TNHH DKSH Việt Nam | Pháp | Nhóm 3 |  |  | 750000000 |  | Hệ thống | true | 2020-10-22 | 2021-12-31 |  | [[rows.cauHinhCoBan]:unprocessed] | [[rows.cauHinhNangCao]:unprocessed] | [[rows.thongSoKyThuat]:unprocessed] | [[rows.dichVuDinhKem]:unprocessed] | [[rows.linhKien]:unprocessed] |  |  |  | Công ty TNHH DKSH Việt Nam | 2021-01-27T13:10:13.260 | Công ty TNHH DKSH Việt Nam | 2021-01-27T13:10:13.260
4240 | 7. Thiết bị chuyên khoa xét nghiệm |  | Máy xét nghiệm huyết học tự động | Máy xét nghiệm huyết học tự động 18 thông số và định lượng CRP | Microsemi CRP |  | Nhật Bản | HORIBA ABX SAS |  |  | Công ty TNHH DKSH Việt Nam | Nhật Bản | Nhóm 3 |  |  | 700000000 |  | Hệ thống | true | 2020-10-22 | 2021-12-31 |  | [[rows.cauHinhCoBan]:unprocessed] | [[rows.cauHinhNangCao]:unprocessed] | [[rows.thongSoKyThuat]:unprocessed] | [[rows.dichVuDinhKem]:unprocessed] | [[rows.linhKien]:unprocessed] |  |  |  | Công ty TNHH DKSH Việt Nam | 2021-01-27T13:10:13.291 | Công ty TNHH DKSH Việt Nam | 2021-01-27T13:10:13.291
4241 | 7. Thiết bị chuyên khoa xét nghiệm |  | Máy xét nghiệm huyết học tự động | Máy xét nghiệm huyết học tự động 18 thông số ABX Micros 60 OT | ABX Micros 60 OT |  | Pháp | HORIBA ABX SAS |  |  | Công ty TNHH DKSH Việt Nam | Pháp | Nhóm 3 |  |  | 270000000 |  | Hệ thống | true | 2020-10-22 | 2021-12-31 |  | [[rows.cauHinhCoBan]:unprocessed] | [[rows.cauHinhNangCao]:unprocessed] | [[rows.thongSoKyThuat]:unprocessed] | [[rows.dichVuDinhKem]:unprocessed] | [[rows.linhKien]:unprocessed] |  |  |  | Công ty TNHH DKSH Việt Nam | 2021-01-27T13:10:13.322 | Công ty TNHH DKSH Việt Nam | 2021-01-27T13:10:13.322
4242 | 7. Thiết bị chuyên khoa xét nghiệm |  | Máy xét nghiệm huyết học tự động | Máy xét nghiệm huyết học tự động 19 thông số ABX Micros ES 60 | ABX Micros ES 60 |  | Pháp | HORIBA ABX SAS |  |  | Công ty TNHH DKSH Việt Nam | Pháp | Nhóm 3 |  |  | 340000000 |  | Hệ thống | true | 2020-10-22 | 2021-12-31 |  | [[rows.cauHinhCoBan]:unprocessed] | [[rows.cauHinhNangCao]:unprocessed] | [[rows.thongSoKyThuat]:unprocessed] | [[rows.dichVuDinhKem]:unprocessed] | [[rows.linhKien]:unprocessed] |  |  |  | Công ty TNHH DKSH Việt Nam | 2021-01-27T13:10:13.352 | Công ty TNHH DKSH Việt Nam | 2021-01-27T13:10:13.352
4243 | 7. Thiết bị chuyên khoa xét nghiệm |  | Máy xét nghiệm khí máu | Máy xét nghiệm khí máu, điện giải OPTI CCA-TS2 | OPTI CCA-TS2 |  | Mỹ | Opti Medical Systems Inc |  |  | Công ty TNHH DKSH Việt Nam | Mỹ | Nhóm 3 |  |  | 710000000 |  | Hệ thống | true | 2020-10-23 | 2021-12-31 |  | [[rows.cauHinhCoBan]:unprocessed] | [[rows.cauHinhNangCao]:unprocessed] | [[rows.thongSoKyThuat]:unprocessed] | [[rows.dichVuDinhKem]:unprocessed] | [[rows.linhKien]:unprocessed] |  |  |  | Công ty TNHH DKSH Việt Nam | 2021-01-27T13:10:13.383 | Công ty TNHH DKSH Việt Nam | 2021-01-27T13:10:13.383
4244 | 7. Thiết bị chuyên khoa xét nghiệm |  | Máy xét nghiệm sinh hóa có ISE | Máy xét nghiệm sinh hóa có ISE 400 test/ giờ Pentra C400 I.S.E. | Pentra C400 I.S.E |  | Pháp | HORIBA ABX SAS |  |  | Công ty TNHH DKSH Việt Nam | Pháp | Nhóm 3 |  |  | 2450000000 |  | Hệ thống | true | 2020-10-23 | 2021-12-31 |  | [[rows.cauHinhCoBan]:unprocessed] | [[rows.cauHinhNangCao]:unprocessed] | [[rows.thongSoKyThuat]:unprocessed] | [[rows.dichVuDinhKem]:unprocessed] | [[rows.linhKien]:unprocessed] |  |  |  | Công ty TNHH DKSH Việt Nam | 2021-01-27T13:10:13.414 | Công ty TNHH DKSH Việt Nam | 2021-01-27T13:10:13.414
4245 | 4. Thiết bị phòng mổ |  | Đèn mổ treo trần 1 nhánh | ĐÈN MỔ TREO TRẦN 1 NHÁNH (160.000 LUX) | QE60 |  |  | Brandon Medical Company Ltd. |  | ["2020"] | CÔNG TY CỔ PHẦN TRANG THIẾT BỊ Y TẾ NGUYÊN QUỐC | Anh | Nhóm null |  |  | 374000000 | f | Bộ | true | 2020-12-05 | 2020-12-31 | <p><strong>Model: QE60</strong></p><p><strong>Hãng SX: Brandon Medical</strong></p><p><strong>Nước SX: Anh Quốc</strong></p><p><strong>Đạt tiêu chuẩn: ISO. CE </strong></p><p><strong>Hàng mới 100%</strong></p><p>Cấu hình bao gồm:</p><p>- 01 Đèn mổ Qe60</p><p>- Thân đèn 3.5” có thể điều chỉnh</p><p>- Bộ dụng cụ vòng gắn trần M16</p><p>- Bộ cấp nguồn cho đèn HDLED 150W</p><p>- Bọc tay cầm tiệt trùng</p><p>- Bộ điều khiển đèn gắn tường I2I RC</p> | [[rows.cauHinhCoBan]:unprocessed] | [[rows.cauHinhNangCao]:unprocessed] | [[rows.thongSoKyThuat]:unprocessed] | [[rows.dichVuDinhKem]:unprocessed] | [[rows.linhKien]:unprocessed] |  |  |  | CÔNG TY CỔ PHẦN TRANG THIẾT BỊ Y TẾ NGUYÊN QUỐC | 2020-12-05T10:17:47.990 | CÔNG TY CỔ PHẦN TRANG THIẾT BỊ Y TẾ NGUYÊN QUỐC | 2020-12-31T00:00:14.527
4246 | 1. Thiết bị chẩn đoán hình ảnh |  | Máy X quang cố định | Hệ thống X-quang kỹ thuật số (1 tấm nhận ảnh) | AMADEO R-DR |  | Đức | Oehm und Rehbein GmbH |  | ["2020"] | CÔNG TY TNHH THƯƠNG MẠI VÀ PHÁT TRIỂN CÔNG NGHỆ THÀNH AN | Đức | Nhóm 3 |  |  | 3600000000 | t | Hệ thống | true | 2020-11-12 | 2021-06-30 | <p> - Máy chụp X-quang kỹ thuật số dùng để chụp tổng quát,hình ảnh chất lượng cao</p><p> - Hãng: Oehm und Rehbein GmbH (OR Technology)</p><p> - Nước sản xuất: Đức </p> | [[rows.cauHinhCoBan]:unprocessed] | [[rows.cauHinhNangCao]:unprocessed] | [[rows.thongSoKyThuat]:unprocessed] | [[rows.dichVuDinhKem]:unprocessed] | [[rows.linhKien]:unprocessed] |  |  |  | CÔNG TY TNHH THƯƠNG MẠI VÀ PHÁT TRIỂN CÔNG NGHỆ THÀNH AN | 2020-11-12T15:08:19.434 | CÔNG TY TNHH THƯƠNG MẠI VÀ PHÁT TRIỂN CÔNG NGHỆ THÀNH AN | 2021-01-14T16:45:57.334
4247 | 1. Thiết bị chẩn đoán hình ảnh |  | Máy siêu âm Doppler tim thai | Máy siêu âm Doppler | PD-1000 PRO |  | Mỹ | Advanced Instrumentations, Inc. |  | ["2020"] | CÔNG TY TNHH THƯƠNG MẠI VÀ PHÁT TRIỂN CÔNG NGHỆ THÀNH AN | Mỹ | Nhóm 3 |  |  | 22500000 | t | Chiếc | true | 2020-11-12 | 2021-06-30 | <p>Máy siêu âm Doppler tim thai&nbsp;</p><p>Model: PD-1000 Pro</p><p>Hãng sản xuất: Advanced Instrumentations, Inc.&nbsp;</p><p>Xuất xứ: Mỹ</p> | [[rows.cauHinhCoBan]:unprocessed] | [[rows.cauHinhNangCao]:unprocessed] | [[rows.thongSoKyThuat]:unprocessed] | [[rows.dichVuDinhKem]:unprocessed] | [[rows.linhKien]:unprocessed] |  |  |  | CÔNG TY TNHH THƯƠNG MẠI VÀ PHÁT TRIỂN CÔNG NGHỆ THÀNH AN | 2020-11-12T15:08:19.303 | CÔNG TY TNHH THƯƠNG MẠI VÀ PHÁT TRIỂN CÔNG NGHỆ THÀNH AN | 2021-01-14T16:48:13.899
4248 | 7. Thiết bị chuyên khoa xét nghiệm |  | Máy xét nghiệm sinh hóa bán tự động | Máy xét nghiệm sinh hóa tự động 300 test/ giờ Pentra C400 | Pentra C400 |  | Pháp | HORIBA ABX SAS |  |  | Công ty TNHH DKSH Việt Nam | Pháp | Nhóm 3 |  |  | 2300000000 |  | Hệ thống | true | 2020-10-23 | 2021-12-31 |  | [[rows.cauHinhCoBan]:unprocessed] | [[rows.cauHinhNangCao]:unprocessed] | [[rows.thongSoKyThuat]:unprocessed] | [[rows.dichVuDinhKem]:unprocessed] | [[rows.linhKien]:unprocessed] |  |  |  | Công ty TNHH DKSH Việt Nam | 2021-01-27T13:10:13.445 | Công ty TNHH DKSH Việt Nam | 2021-01-27T13:10:13.445
4249 | 11. Thiết bị nội soi chẩn đoán |  | Hệ thống nội soi tai mũi họng | Hệ thống nội soi tai mũi họng ống cứng | Telecam DX II |  | Đức,Mỹ | Karl Storz |  |  | Công ty cổ phần y tế Nhất Minh |  | Nhóm null |  |  | 1150000000 | t | Hệ thống | true | 2021-01-15 | 2021-12-31 | <p>Hệ thống soi khám tai mũi họng, được đặt toàn bộ trên xe đẩy máy, với 3 optic.</p> | [[rows.cauHinhCoBan]:unprocessed] | [[rows.cauHinhNangCao]:unprocessed] | [[rows.thongSoKyThuat]:unprocessed] | [[rows.dichVuDinhKem]:unprocessed] | [[rows.linhKien]:unprocessed] |  |  |  | Công ty cổ phần y tế Nhất Minh | 2021-01-15T19:23:56.636 | Công ty cổ phần y tế Nhất Minh | 2021-01-15T19:26:07.332
4250 | 7. Thiết bị chuyên khoa xét nghiệm |  | Máy xét nghiệm sinh hóa có ISE | Máy xét nghiệm sinh hóa có ISE 360 test/ giờ (với mô đun ISE)) | Pentra C200 option I.S.E. |  | Trung Quốc | FUNOTEC (Dalian) Co., Ltd. |  |  | Công ty TNHH DKSH Việt Nam | Trung Quốc | Nhóm 3 |  |  | 1200000000 |  | Hệ thống | true | 2020-10-23 | 2021-12-31 |  | [[rows.cauHinhCoBan]:unprocessed] | [[rows.cauHinhNangCao]:unprocessed] | [[rows.thongSoKyThuat]:unprocessed] | [[rows.dichVuDinhKem]:unprocessed] | [[rows.linhKien]:unprocessed] |  |  |  | Công ty TNHH DKSH Việt Nam | 2021-01-27T13:10:13.483 | Công ty TNHH DKSH Việt Nam | 2021-01-27T13:10:13.483
4251 | 7. Thiết bị chuyên khoa xét nghiệm |  | Máy xét nghiệm sinh hóa bán tự động | Máy xét nghiệm sinh hóa tự động 90 test/ giờ Pentra C200 | Pentra C200 |  | Trung Quốc | FUNOTEC (Dalian) Co., Ltd. |  |  | Công ty TNHH DKSH Việt Nam | Trung Quốc | Nhóm 3 |  |  | 1200000000 |  | Hệ thống | true | 2020-10-23 | 2021-12-31 |  | [[rows.cauHinhCoBan]:unprocessed] | [[rows.cauHinhNangCao]:unprocessed] | [[rows.thongSoKyThuat]:unprocessed] | [[rows.dichVuDinhKem]:unprocessed] | [[rows.linhKien]:unprocessed] |  |  |  | Công ty TNHH DKSH Việt Nam | 2021-01-27T13:10:13.514 | Công ty TNHH DKSH Việt Nam | 2021-01-27T13:10:13.514
4252 | 8. Thiết bị kiểm soát nhiễm khuẩn |  | Máy lọc khử khuẩn không khí | Máy khử khuẩn không khí | Genano 5250 |  | Phần Lan | Genano Ltd. |  |  | CÔNG TY TNHH VIỆT PHAN | Phần Lan | Nhóm 3 |  |  | 550000000 | t | Chiếc | true | 2020-10-23 | 2020-10-31 | <ul><li>Sử dụng để khử trùng trong phòng thí nghiệm và bệnh viện</li><li>Dùng để khử trùng cho tất cả các hạt khuẩn có kích thước khác nhau.</li><li>Tiêu diệt tất cả các vi sinh vật nhằm giảm thiểu nguy cơ lây nhiễm chéo.</li><li>Tiết kiệm chi phí nhằm thay thế hiệu quả cho màng lọc HEPA.</li><li>Dung lượng lớn, ít tiếng ồn, thời gian hoạt động lâu hơn và nhiều sự khác biệt hơn trước.</li></ul> | [[rows.cauHinhCoBan]:unprocessed] | [[rows.cauHinhNangCao]:unprocessed] | [[rows.thongSoKyThuat]:unprocessed] | [[rows.dichVuDinhKem]:unprocessed] | [[rows.linhKien]:unprocessed] |  |  |  | CÔNG TY TNHH VIỆT PHAN | 2020-10-23T10:02:49.657 | CÔNG TY TNHH VIỆT PHAN | 2020-11-26T15:39:20.984
4253 | 2. Thiết bị hồi sức cấp cứu |  | Máy thở cao tần trẻ sơ sinh | Máy thở cao tần trẻ sơ sinh | Babylog VN600 |  | Đức | Draegerwerk AG & Co. KGaA |  |  | Công ty TNHH Draeger Việt Nam |  | Nhóm null |  |  | 1800000000 | t | Hệ thống | true | 2021-01-07 | 2021-11-22 | <p>Thiết bị sử dụng cho trẻ em, trẻ sơ sinh.</p><p>Lưu trữ dữ liệu bệnh viện và truy xuất qua giao diện USB</p><p>Chuyển đổi cấu hình nhiều chế độ xem bằng cách chạm bằng một ngón tay.</p><p>Màn hình màu cảm ứng</p><p>❖ Các mode thở:</p><p>Thông khí điều khiển áp lực (PC):&nbsp;</p><p>Thông khí điều khiển áp lực liên tục (PC-CMV)&nbsp;</p><p>Thông khí điều khiển áp lực, áp lực đường thở dương ở hai mức độ/ thông khí bắt buộc ngắt quãng đồng thì (PC-BIPAP/ SIMV+).&nbsp;</p><p>Thông khí bắt buộc ngắt quãng đồng thì (PC-SIMV)&nbsp;</p><p>Thông khí hỗ trợ/ điều khiển (PC-AC)</p><p>Thông khí hỗ trợ áp lực (PC-PSV)&nbsp;</p><p>Thông khí cao tần (PC-HFO).</p><p>Thông khí đảm bảo thể tích thở mỗi phút bắt buộc (PC-MMV)</p><p>Thông khí hỗ trợ khi bệnh nhân thở tự nhiên (SPN):&nbsp;</p><p>Thở tự nhiên với áp lực dương liên tục có hỗ trợ áp lực (SPN-CPAP/PS)&nbsp;</p><p>Thở tự nhiên với áp lực dương liên tục có hỗ trợ thể tích (SPN-CPAP/VS)&nbsp;</p><p>Thở tự nhiên với áp lực dương liên tục (SPN-CPAP)&nbsp;</p> | [[rows.cauHinhCoBan]:unprocessed] | [[rows.cauHinhNangCao]:unprocessed] | [[rows.thongSoKyThuat]:unprocessed] | [[rows.dichVuDinhKem]:unprocessed] | [[rows.linhKien]:unprocessed] |  |  |  | Công ty TNHH Draeger Việt Nam | 2021-01-07T17:21:49.493 | Công ty TNHH Draeger Việt Nam | 2021-01-08T11:09:57.722
4254 | 1. Thiết bị chẩn đoán hình ảnh |  | Máy X quang di động | Máy X-quang di động kỹ thuật số | AMADEO M-DR |  | Đức | Oehm und Rehbein GmbH |  | ["2020"] | CÔNG TY TNHH THƯƠNG MẠI VÀ PHÁT TRIỂN CÔNG NGHỆ THÀNH AN | Đức | Nhóm 3 |  |  | 3550000000 | t | Hệ thống | true | 2020-11-12 | 2021-06-30 | <p> <strong>Máy chụp X-quang di động</strong></p><p> - Model: Amadeo M-DR</p><p> - Hãng sản xuất: Oehm und Rehbein GmbH (OR Technology)</p><p> - Nước sản xuất: Đức</p><p>&nbsp; </p> | [[rows.cauHinhCoBan]:unprocessed] | [[rows.cauHinhNangCao]:unprocessed] | [[rows.thongSoKyThuat]:unprocessed] | [[rows.dichVuDinhKem]:unprocessed] | [[rows.linhKien]:unprocessed] |  |  |  | CÔNG TY TNHH THƯƠNG MẠI VÀ PHÁT TRIỂN CÔNG NGHỆ THÀNH AN | 2020-11-12T15:08:19.408 | CÔNG TY TNHH THƯƠNG MẠI VÀ PHÁT TRIỂN CÔNG NGHỆ THÀNH AN | 2021-01-14T16:46:22.290
4255 | 7. Thiết bị chuyên khoa xét nghiệm |  | Máy xét nghiệm đông máu | Máy xét nghiệm đông máu tự động Yumizen G1550 | Yumizen G1550 |  | Hungary | HORIBA ABX SAS |  |  | Công ty TNHH MTV Vimedimex Bình Dương | Hungary | Nhóm 3 |  |  | 3500000000 |  | Hệ thống | true | 2020-10-23 | 2021-12-31 |  | [[rows.cauHinhCoBan]:unprocessed] | [[rows.cauHinhNangCao]:unprocessed] | [[rows.thongSoKyThuat]:unprocessed] | [[rows.dichVuDinhKem]:unprocessed] | [[rows.linhKien]:unprocessed] |  |  |  | Công ty TNHH MTV Vimedimex Bình Dương | 2021-01-27T13:10:58.726 | Công ty TNHH MTV Vimedimex Bình Dương | 2021-01-27T13:10:58.726
4256 | 7. Thiết bị chuyên khoa xét nghiệm |  | Máy xét nghiệm đông máu | Máy xét nghiệm đông máu tự động Yumizen G1500 | Yumizen G1500 |  | Hungary | HORIBA ABX SAS |  |  | Công ty TNHH MTV Vimedimex Bình Dương | Hungary | Nhóm 3 |  |  | 2700000000 |  | Hệ thống | true | 2020-10-23 | 2021-12-31 |  | [[rows.cauHinhCoBan]:unprocessed] | [[rows.cauHinhNangCao]:unprocessed] | [[rows.thongSoKyThuat]:unprocessed] | [[rows.dichVuDinhKem]:unprocessed] | [[rows.linhKien]:unprocessed] |  |  |  | Công ty TNHH MTV Vimedimex Bình Dương | 2021-01-27T13:10:58.748 | Công ty TNHH MTV Vimedimex Bình Dương | 2021-01-27T13:10:58.748
4257 | 7. Thiết bị chuyên khoa xét nghiệm |  | Máy xét nghiệm đông máu | Máy xét nghiệm đông máu tự động 140 PT/ giờ Yumizen G800 | Yumizen G800 |  | Hungary | HORIBA ABX SAS |  |  | Công ty TNHH MTV Vimedimex Bình Dương | Hungary | Nhóm 3 |  |  | 1400000000 |  | Hệ thống | true | 2020-10-23 | 2021-12-31 |  | [[rows.cauHinhCoBan]:unprocessed] | [[rows.cauHinhNangCao]:unprocessed] | [[rows.thongSoKyThuat]:unprocessed] | [[rows.dichVuDinhKem]:unprocessed] | [[rows.linhKien]:unprocessed] |  |  |  | Công ty TNHH MTV Vimedimex Bình Dương | 2021-01-27T13:10:58.770 | Công ty TNHH MTV Vimedimex Bình Dương | 2021-01-27T13:10:58.770
4258 | 7. Thiết bị chuyên khoa xét nghiệm |  | Máy xét nghiệm đông máu | Máy xét nghiệm đông máu bán tự động Yumizen G400 DDi | Yumizen G400 DDi |  | Hungary | HORIBA ABX SAS |  |  | Công ty TNHH MTV Vimedimex Bình Dương | Hungary | Nhóm 3 |  |  | 190000000 |  | Hệ thống | true | 2020-10-23 | 2021-12-31 |  | [[rows.cauHinhCoBan]:unprocessed] | [[rows.cauHinhNangCao]:unprocessed] | [[rows.thongSoKyThuat]:unprocessed] | [[rows.dichVuDinhKem]:unprocessed] | [[rows.linhKien]:unprocessed] |  |  |  | Công ty TNHH MTV Vimedimex Bình Dương | 2021-01-27T13:10:58.793 | Công ty TNHH MTV Vimedimex Bình Dương | 2021-01-27T13:10:58.793
4259 | 7. Thiết bị chuyên khoa xét nghiệm |  | Máy xét nghiệm đông máu | Máy xét nghiệm đông máu bán tự động Yumizen G200 | Yumizen G200 |  | Hungary | HORIBA ABX SAS |  |  | Công ty TNHH MTV Vimedimex Bình Dương | Hungary | Nhóm 3 |  |  | 160000000 |  | Hệ thống | true | 2020-10-23 | 2021-12-31 |  | [[rows.cauHinhCoBan]:unprocessed] | [[rows.cauHinhNangCao]:unprocessed] | [[rows.thongSoKyThuat]:unprocessed] | [[rows.dichVuDinhKem]:unprocessed] | [[rows.linhKien]:unprocessed] |  |  |  | Công ty TNHH MTV Vimedimex Bình Dương | 2021-01-27T13:10:58.816 | Công ty TNHH MTV Vimedimex Bình Dương | 2021-01-27T13:10:58.816
4260 | 7. Thiết bị chuyên khoa xét nghiệm |  | Máy xét nghiệm đông máu | Máy xét nghiệm đông máu bán tự động Yumizen G100 INR | Yumizen G100 INR |  | Hungary | DIAGON Kft. |  |  | Công ty TNHH MTV Vimedimex Bình Dương | Hungary | Nhóm 3 |  |  | 65000000 |  | Hệ thống | true | 2020-10-23 | 2021-12-31 |  | [[rows.cauHinhCoBan]:unprocessed] | [[rows.cauHinhNangCao]:unprocessed] | [[rows.thongSoKyThuat]:unprocessed] | [[rows.dichVuDinhKem]:unprocessed] | [[rows.linhKien]:unprocessed] |  |  |  | Công ty TNHH MTV Vimedimex Bình Dương | 2021-01-27T13:10:58.837 | Công ty TNHH MTV Vimedimex Bình Dương | 2021-01-27T13:10:58.837
4261 | 7. Thiết bị chuyên khoa xét nghiệm |  | Máy kéo lam và nhuộm mẫu | Máy kéo lam và nhuộm mẫu Yumizen SPS | Yumizen SPS |  | Pháp | HORIBA ABX SAS |  |  | Công ty TNHH MTV Vimedimex Bình Dương | Pháp | Nhóm 3 |  |  | 1600000000 |  | Hệ thống | true | 2020-10-23 | 2021-12-31 |  | [[rows.cauHinhCoBan]:unprocessed] | [[rows.cauHinhNangCao]:unprocessed] | [[rows.thongSoKyThuat]:unprocessed] | [[rows.dichVuDinhKem]:unprocessed] | [[rows.linhKien]:unprocessed] |  |  |  | Công ty TNHH MTV Vimedimex Bình Dương | 2021-01-27T13:10:58.857 | Công ty TNHH MTV Vimedimex Bình Dương | 2021-01-27T13:10:58.857
4262 | 7. Thiết bị chuyên khoa xét nghiệm |  | Máy xét nghiệm huyết học tự động | Máy xét nghiệm huyết học tự động 55 thông số Yumizen H2500 (with SPS, with CIM) | Yumizen H2500 |  | Pháp | HORIBA ABX SAS |  |  | Công ty TNHH MTV Vimedimex Bình Dương | Pháp | Nhóm 3 |  |  | 4200000000 |  | Hệ thống | true | 2020-10-23 | 2021-12-31 |  | [[rows.cauHinhCoBan]:unprocessed] | [[rows.cauHinhNangCao]:unprocessed] | [[rows.thongSoKyThuat]:unprocessed] | [[rows.dichVuDinhKem]:unprocessed] | [[rows.linhKien]:unprocessed] |  |  |  | Công ty TNHH MTV Vimedimex Bình Dương | 2021-01-27T13:10:58.878 | Công ty TNHH MTV Vimedimex Bình Dương | 2021-01-27T13:10:58.878
4263 | 7. Thiết bị chuyên khoa xét nghiệm |  | Máy xét nghiệm huyết học tự động | Máy xét nghiệm huyết học tự động 55 thông số Yumizen H2500 (w/o CIM, with SPS) | Yumizen H2500 |  | Pháp | HORIBA ABX SAS |  |  | Công ty TNHH MTV Vimedimex Bình Dương | Pháp | Nhóm 3 |  |  | 4050000000 |  | Hệ thống | true | 2020-10-22 | 2021-12-31 |  | [[rows.cauHinhCoBan]:unprocessed] | [[rows.cauHinhNangCao]:unprocessed] | [[rows.thongSoKyThuat]:unprocessed] | [[rows.dichVuDinhKem]:unprocessed] | [[rows.linhKien]:unprocessed] |  |  |  | Công ty TNHH MTV Vimedimex Bình Dương | 2021-01-27T13:10:58.900 | Công ty TNHH MTV Vimedimex Bình Dương | 2021-01-27T13:10:58.900
4264 | 7. Thiết bị chuyên khoa xét nghiệm |  | Máy xét nghiệm huyết học tự động | Máy xét nghiệm huyết học tự động 55 thông số Yumizen H2500 (with CIM) | Yumizen H2500 |  | Pháp | HORIBA ABX SAS |  |  | Công ty TNHH MTV Vimedimex Bình Dương | Pháp | Nhóm 3 |  |  | 3900000000 |  | Hệ thống | true | 2020-10-22 | 2021-12-31 |  | [[rows.cauHinhCoBan]:unprocessed] | [[rows.cauHinhNangCao]:unprocessed] | [[rows.thongSoKyThuat]:unprocessed] | [[rows.dichVuDinhKem]:unprocessed] | [[rows.linhKien]:unprocessed] |  |  |  | Công ty TNHH MTV Vimedimex Bình Dương | 2021-01-27T13:10:58.920 | Công ty TNHH MTV Vimedimex Bình Dương | 2021-01-27T13:10:58.920
4265 | 7. Thiết bị chuyên khoa xét nghiệm |  | Máy xét nghiệm huyết học tự động | Máy xét nghiệm huyết học tự động 55 thông số Yumizen H2500 (Stand alone) | Yumizen H2500 |  | Pháp | HORIBA ABX SAS |  |  | Công ty TNHH MTV Vimedimex Bình Dương | Pháp | Nhóm 3 |  |  | 3600000000 |  | Hệ thống | true | 2020-10-22 | 2021-12-31 |  | [[rows.cauHinhCoBan]:unprocessed] | [[rows.cauHinhNangCao]:unprocessed] | [[rows.thongSoKyThuat]:unprocessed] | [[rows.dichVuDinhKem]:unprocessed] | [[rows.linhKien]:unprocessed] |  |  |  | Công ty TNHH MTV Vimedimex Bình Dương | 2021-01-27T13:10:58.941 | Công ty TNHH MTV Vimedimex Bình Dương | 2021-01-27T13:10:58.941
4266 | 7. Thiết bị chuyên khoa xét nghiệm |  | Máy xét nghiệm huyết học tự động | Máy xét nghiệm huyết học tự động 43 thông số Yumizen H1500 (with CIM) | Yumizen H1500 |  | Pháp | HORIBA ABX SAS |  |  | Công ty TNHH MTV Vimedimex Bình Dương | Pháp | Nhóm 3 |  |  | 3100000000 |  | Hệ thống | true | 2020-10-22 | 2021-12-31 |  | [[rows.cauHinhCoBan]:unprocessed] | [[rows.cauHinhNangCao]:unprocessed] | [[rows.thongSoKyThuat]:unprocessed] | [[rows.dichVuDinhKem]:unprocessed] | [[rows.linhKien]:unprocessed] |  |  |  | Công ty TNHH MTV Vimedimex Bình Dương | 2021-01-27T13:10:58.961 | Công ty TNHH MTV Vimedimex Bình Dương | 2021-01-27T13:10:58.961
4267 | 7. Thiết bị chuyên khoa xét nghiệm |  | Máy xét nghiệm huyết học tự động | Máy xét nghiệm huyết học tự động 43 thông số Yumizen H1500 (Stand alone) | Yumizen H1500 |  | Pháp | HORIBA ABX SAS |  |  | Công ty TNHH MTV Vimedimex Bình Dương | Pháp | Nhóm 3 |  |  | 2900000000 |  | Hệ thống | true | 2020-10-22 | 2021-12-31 |  | [[rows.cauHinhCoBan]:unprocessed] | [[rows.cauHinhNangCao]:unprocessed] | [[rows.thongSoKyThuat]:unprocessed] | [[rows.dichVuDinhKem]:unprocessed] | [[rows.linhKien]:unprocessed] |  |  |  | Công ty TNHH MTV Vimedimex Bình Dương | 2021-01-27T13:10:58.982 | Công ty TNHH MTV Vimedimex Bình Dương | 2021-01-27T13:10:58.982
4268 | 7. Thiết bị chuyên khoa xét nghiệm |  | Máy xét nghiệm huyết học tự động | Máy xét nghiệm huyết học tự động 35 thông số Pentra XLR | Pentra XLR |  | Pháp | HORIBA ABX SAS |  |  | Công ty TNHH MTV Vimedimex Bình Dương | Pháp | Nhóm 3 |  |  | 2200000000 |  | Hệ thống | true | 2020-10-22 | 2021-12-31 |  | [[rows.cauHinhCoBan]:unprocessed] | [[rows.cauHinhNangCao]:unprocessed] | [[rows.thongSoKyThuat]:unprocessed] | [[rows.dichVuDinhKem]:unprocessed] | [[rows.linhKien]:unprocessed] |  |  |  | Công ty TNHH MTV Vimedimex Bình Dương | 2021-01-27T13:10:59.002 | Công ty TNHH MTV Vimedimex Bình Dương | 2021-01-27T13:10:59.002
4269 | 7. Thiết bị chuyên khoa xét nghiệm |  | Máy xét nghiệm huyết học tự động | Máy xét nghiệm huyết học tự động 27 thông số ABX Pentra XL 80 | ABX Pentra XL 80 |  | Pháp | HORIBA ABX SAS |  |  | Công ty TNHH MTV Vimedimex Bình Dương | Pháp | Nhóm 3 |  |  | 1100000000 |  | Hệ thống | true | 2020-10-22 | 2021-12-31 |  | [[rows.cauHinhCoBan]:unprocessed] | [[rows.cauHinhNangCao]:unprocessed] | [[rows.thongSoKyThuat]:unprocessed] | [[rows.dichVuDinhKem]:unprocessed] | [[rows.linhKien]:unprocessed] |  |  |  | Công ty TNHH MTV Vimedimex Bình Dương | 2021-01-27T13:10:59.022 | Công ty TNHH MTV Vimedimex Bình Dương | 2021-01-27T13:10:59.022
4270 | 7. Thiết bị chuyên khoa xét nghiệm |  | Máy xét nghiệm huyết học tự động | Máy xét nghiệm huyết học tự động 27 thông số Yumizen H550 | Yumizen H550 |  | Pháp | HORIBA ABX SAS |  |  | Công ty TNHH MTV Vimedimex Bình Dương | Pháp | Nhóm 3 |  |  | 800000000 |  | Hệ thống | true | 2020-10-22 | 2021-12-31 |  | [[rows.cauHinhCoBan]:unprocessed] | [[rows.cauHinhNangCao]:unprocessed] | [[rows.thongSoKyThuat]:unprocessed] | [[rows.dichVuDinhKem]:unprocessed] | [[rows.linhKien]:unprocessed] |  |  |  | Công ty TNHH MTV Vimedimex Bình Dương | 2021-01-27T13:10:59.041 | Công ty TNHH MTV Vimedimex Bình Dương | 2021-01-27T13:10:59.041
4271 | 6. Thiết bị chuyên khoa RHM-THM-Mắt |  | Máy và ghế khám, chữa răng | Sửa chữa hàm giả và làm vành khít trực tiếp trên lâm sàng Peri Resine II | KAMEMIZU CHEM.IND.CO.,LTD. |  | Nhật Bản | Taikyo Pharmaceutical Co., Ltd |  |  | CÔNG TY CỔ PHẦN 24 SEVEN HEALTH CARE VIỆT NAM |  | Nhóm null |  |  | 2700000 | t | Bộ | false | 2020-12-10 | 2020-12-31 | <p class="ql-align-justify">Peri-resin II: sửa chữa hàm giả và làm vành khít trực tiếp trên lâm sàng</p><p class="ql-align-justify"><br></p><ul><li class="ql-align-justify">Sửa trực tiếp trên miệng bệnh nhân.</li><li class="ql-align-justify">Phát nhiệt không đáng kể</li><li class="ql-align-justify">Mùi thơm dễ chịu</li><li class="ql-align-justify">Tự cứng, thời gian làm việc đủ để làm các thao tác.</li><li class="ql-align-justify">Dễ sử dụng.</li><li class="ql-align-justify">Chỉ định rộng rãi trên lâm sàng: làm vành khít, vá hàm gãy, đặt Housing trên implant,...</li><li class="ql-align-justify">Không thể thiếu trong phục hình tháo lắp toàn hàm, bán hàm, hàm tạm.</li><li class="ql-align-justify">Mặt hàng đang bán chạy, đặc biệt trên thị trường tỉnh, hàng tháo lắp nhiều.</li></ul> | [[rows.cauHinhCoBan]:unprocessed] | [[rows.cauHinhNangCao]:unprocessed] | [[rows.thongSoKyThuat]:unprocessed] | [[rows.dichVuDinhKem]:unprocessed] | [[rows.linhKien]:unprocessed] |  |  |  | CÔNG TY CỔ PHẦN 24 SEVEN HEALTH CARE VIỆT NAM | 2020-12-10T11:37:38.772 | Bộ Y tế | 2021-01-08T11:10:18.107
4272 | 7. Thiết bị chuyên khoa xét nghiệm |  | Máy xét nghiệm huyết học tự động | Máy xét nghiệm huyết học tự động 27 thông số Yumizen H500 OT | Yumizen H500 OT |  | Pháp | HORIBA ABX SAS |  |  | Công ty TNHH MTV Vimedimex Bình Dương | Pháp | Nhóm 3 |  |  | 600000000 |  | Hệ thống | true | 2020-10-22 | 2021-12-31 |  | [[rows.cauHinhCoBan]:unprocessed] | [[rows.cauHinhNangCao]:unprocessed] | [[rows.thongSoKyThuat]:unprocessed] | [[rows.dichVuDinhKem]:unprocessed] | [[rows.linhKien]:unprocessed] |  |  |  | Công ty TNHH MTV Vimedimex Bình Dương | 2021-01-27T13:10:59.061 | Công ty TNHH MTV Vimedimex Bình Dương | 2021-01-27T13:10:59.061
4273 | 2. Thiết bị hồi sức cấp cứu |  | Máy hạ thân nhiệt không xâm lấn | Máy kiểm soát thân nhiệt Bệnh Nhân Blanketrol III | 233 |  | Mỹ | Cincinnati Sub-Zero Products, LLC |  | ["2020"] | CÔNG TY CỔ PHẦN Y TẾ GLK | Mỹ | Nhóm 1 |  |  | 2000000000 | t | Chiếc | true | 2020-11-11 | 2022-11-11 | <ul><li>Thiết Bị Dùng Để Hạ Thân nhiệt bệnh nhân, kiểm soát nhiệt độ bệnh nhân</li><li><em>Máy kiểm soát nhiệt độ đầu tiên và duy nhất hiện nay có </em><strong><em>2 chế độ điều trị</em></strong><em>: </em>Therapeutic Hypothermia và Basic Temperature Control. <strong>6 chế độ cài đặt</strong><em>: Manual; Automatic; 10 </em><sup><em>o</em></sup><em>C Gradient; Smart Timer và Monitor Only. </em></li><li><strong><em>Kiểm soát nhiệt độ Bệnh nhân trong khoảng 30-40 </em></strong><sup><strong><em>o</em></strong></sup><strong><em>C. Nhiệt độ của nước từ 30-42 </em></strong><sup><strong><em>o</em></strong></sup><strong><em>C. </em></strong></li><li><em>Công nghệ </em><strong><em>Gradien nhiệt độ</em></strong><em> cho phép tăng hoặc giảm nhiệt độ một cách từ từ hoặc nhanh.</em></li><li>Bao phủ bề mặt cơ thể bệnh nhân xấp xỉ 66%</li><li><em>Mỗi bộ phận hoàn toàn có thể điều chỉnh, cho phép kết nối dễ dàng tới da, dòng tĩnh mạch,</em><strong><em> các điện cực điện tâm đồ (EKG) </em></strong><em>cũng như các thiết bị giám sát khác và có thể được sử dụng ở hầu hết các bệnh nhân.</em></li><li><strong><em>Tốc độ dòng chảy lớn chịu được áp lực lên tới </em>8 PSI </strong></li><li><strong><em>Đạt tiêu chuẩn FDA, EC, ISO</em></strong></li></ul><p><strong><em>Bảo hành 2 năm </em></strong></p> | [[rows.cauHinhCoBan]:unprocessed] | [[rows.cauHinhNangCao]:unprocessed] | [[rows.thongSoKyThuat]:unprocessed] | [[rows.dichVuDinhKem]:unprocessed] | [[rows.linhKien]:unprocessed] |  |  |  | CÔNG TY CỔ PHẦN Y TẾ GLK | 2020-11-11T12:50:38.390 | CÔNG TY CỔ PHẦN Y TẾ GLK | 2021-01-18T15:06:19.841
4274 | 7. Thiết bị chuyên khoa xét nghiệm |  | Máy xét nghiệm huyết học tự động | Máy xét nghiệm huyết học tự động 26 thông số Pentra ES 60 | Pentra ES 60 |  | Pháp | HORIBA ABX SAS |  |  | Công ty TNHH MTV Vimedimex Bình Dương | Pháp | Nhóm 3 |  |  | 750000000 |  | Hệ thống | true | 2020-10-22 | 2021-12-31 |  | [[rows.cauHinhCoBan]:unprocessed] | [[rows.cauHinhNangCao]:unprocessed] | [[rows.thongSoKyThuat]:unprocessed] | [[rows.dichVuDinhKem]:unprocessed] | [[rows.linhKien]:unprocessed] |  |  |  | Công ty TNHH MTV Vimedimex Bình Dương | 2021-01-27T13:10:59.083 | Công ty TNHH MTV Vimedimex Bình Dương | 2021-01-27T13:10:59.083
4275 | 7. Thiết bị chuyên khoa xét nghiệm |  | Máy xét nghiệm huyết học tự động | Máy xét nghiệm huyết học tự động 18 thông số và định lượng CRP | Microsemi CRP |  | Nhật Bản | HORIBA ABX SAS |  |  | Công ty TNHH MTV Vimedimex Bình Dương | Nhật Bản | Nhóm 3 |  |  | 700000000 |  | Hệ thống | true | 2020-10-22 | 2021-12-31 |  | [[rows.cauHinhCoBan]:unprocessed] | [[rows.cauHinhNangCao]:unprocessed] | [[rows.thongSoKyThuat]:unprocessed] | [[rows.dichVuDinhKem]:unprocessed] | [[rows.linhKien]:unprocessed] |  |  |  | Công ty TNHH MTV Vimedimex Bình Dương | 2021-01-27T13:10:59.118 | Công ty TNHH MTV Vimedimex Bình Dương | 2021-01-27T13:10:59.118
4276 | 8. Thiết bị kiểm soát nhiễm khuẩn |  | Máy hấp tiệt trùng | Máy hấp tiệt trùng hơi nước, hai cửa trượt ngang bằng khí nén | Amaro 5000-70.112.110 |  | Bồ Đào Nha | A.J. Costa |  | ["2020"] | Công ty Cổ phần Trang thiết bị và Công trình y tế |  | Nhóm 3 |  |  | 3750000000 | t | Chiếc | true | 2020-11-03 | 2020-12-03 | <p>Cấu hình chính của thiết bị:</p> <p>-&nbsp;Máy hấp tiệt trùng nhiệt độ cao 2 cửa trượt ngang tự động bằng khí nén: 01 cái</p> <p>-&nbsp;Bộ điều khiển vi xử lý với màn hình LCD điều khiển chạm (Touch screen) 7,0 inch: 01 bộ</p> <p>-&nbsp;Bộ sinh hơi tích hợp trong máy:&nbsp;01 bộ</p> <p>-&nbsp;Máy in nhiệt tích hợp trong máy:&nbsp;01 bộ</p> <p>-&nbsp;Bơm cấp nước cho bộ sinh hơi tích hợp trong máy:&nbsp;01 bộ</p> <p>-&nbsp;Bơm chân không tích hợp trong máy:&nbsp;01 bộ</p> <p>-&nbsp;Xe đẩy vật hấp bên ngoài : 01 cái</p> <p>-&nbsp;Giá đựng vật hấp bên trong di chuyển được: 02 cái</p> <p>- Bộ phụ kiện tiêu chuẩn kèm theo máy của nhà sản xuất: 01 bộ</p> <p>- Tài liệu hướng dẫn sử dụng: 01 bộ</p> | [[rows.cauHinhCoBan]:unprocessed] | [[rows.cauHinhNangCao]:unprocessed] | [[rows.thongSoKyThuat]:unprocessed] | [[rows.dichVuDinhKem]:unprocessed] | [[rows.linhKien]:unprocessed] |  |  |  | Công ty Cổ phần Trang thiết bị và Công trình y tế | 2020-11-03T15:42:00.625 | Công ty Cổ phần Trang thiết bị và Công trình y tế | 2020-12-03T00:00:00.206
4277 | 7. Thiết bị chuyên khoa xét nghiệm |  | Máy xét nghiệm huyết học tự động | Máy xét nghiệm huyết học tự động 18 thông số ABX Micros 60 OT | ABX Micros 60 OT |  | Pháp | HORIBA ABX SAS |  |  | Công ty TNHH MTV Vimedimex Bình Dương | Pháp | Nhóm 3 |  |  | 270000000 |  | Hệ thống | true | 2020-10-22 | 2021-12-31 |  | [[rows.cauHinhCoBan]:unprocessed] | [[rows.cauHinhNangCao]:unprocessed] | [[rows.thongSoKyThuat]:unprocessed] | [[rows.dichVuDinhKem]:unprocessed] | [[rows.linhKien]:unprocessed] |  |  |  | Công ty TNHH MTV Vimedimex Bình Dương | 2021-01-27T13:10:59.153 | Công ty TNHH MTV Vimedimex Bình Dương | 2021-01-27T13:10:59.153
4278 | 7. Thiết bị chuyên khoa xét nghiệm |  | Máy xét nghiệm huyết học tự động | Máy xét nghiệm huyết học tự động 19 thông số ABX Micros ES 60 | ABX Micros ES 60 |  | Pháp | HORIBA ABX SAS |  |  | Công ty TNHH MTV Vimedimex Bình Dương | Pháp | Nhóm 3 |  |  | 340000000 |  | Hệ thống | true | 2020-10-22 | 2021-12-31 |  | [[rows.cauHinhCoBan]:unprocessed] | [[rows.cauHinhNangCao]:unprocessed] | [[rows.thongSoKyThuat]:unprocessed] | [[rows.dichVuDinhKem]:unprocessed] | [[rows.linhKien]:unprocessed] |  |  |  | Công ty TNHH MTV Vimedimex Bình Dương | 2021-01-27T13:10:59.186 | Công ty TNHH MTV Vimedimex Bình Dương | 2021-01-27T13:10:59.186
4279 | 7. Thiết bị chuyên khoa xét nghiệm |  | Máy xét nghiệm khí máu | Máy xét nghiệm khí máu, điện giải OPTI CCA-TS2 | OPTI CCA-TS2 |  | Mỹ | Opti Medical Systems Inc |  |  | Công ty TNHH MTV Vimedimex Bình Dương | Mỹ | Nhóm 3 |  |  | 710000000 |  | Hệ thống | true | 2020-10-23 | 2021-12-31 |  | [[rows.cauHinhCoBan]:unprocessed] | [[rows.cauHinhNangCao]:unprocessed] | [[rows.thongSoKyThuat]:unprocessed] | [[rows.dichVuDinhKem]:unprocessed] | [[rows.linhKien]:unprocessed] |  |  |  | Công ty TNHH MTV Vimedimex Bình Dương | 2021-01-27T13:10:59.220 | Công ty TNHH MTV Vimedimex Bình Dương | 2021-01-27T13:10:59.220
4280 | 7. Thiết bị chuyên khoa xét nghiệm |  | Máy xét nghiệm sinh hóa có ISE | Máy xét nghiệm sinh hóa có ISE 400 test/ giờ Pentra C400 I.S.E. | Pentra C400 I.S.E |  | Pháp | HORIBA ABX SAS |  |  | Công ty TNHH MTV Vimedimex Bình Dương | Pháp | Nhóm 3 |  |  | 2450000000 |  | Hệ thống | true | 2020-10-23 | 2021-12-31 |  | [[rows.cauHinhCoBan]:unprocessed] | [[rows.cauHinhNangCao]:unprocessed] | [[rows.thongSoKyThuat]:unprocessed] | [[rows.dichVuDinhKem]:unprocessed] | [[rows.linhKien]:unprocessed] |  |  |  | Công ty TNHH MTV Vimedimex Bình Dương | 2021-01-27T13:10:59.254 | Công ty TNHH MTV Vimedimex Bình Dương | 2021-01-27T13:10:59.254
4281 | 7. Thiết bị chuyên khoa xét nghiệm |  | Máy xét nghiệm sinh hóa bán tự động | Máy xét nghiệm sinh hóa tự động 300 test/ giờ Pentra C400 | Pentra C400 |  | Pháp | HORIBA ABX SAS |  |  | Công ty TNHH MTV Vimedimex Bình Dương | Pháp | Nhóm 3 |  |  | 2300000000 |  | Hệ thống | true | 2020-10-23 | 2021-12-31 |  | [[rows.cauHinhCoBan]:unprocessed] | [[rows.cauHinhNangCao]:unprocessed] | [[rows.thongSoKyThuat]:unprocessed] | [[rows.dichVuDinhKem]:unprocessed] | [[rows.linhKien]:unprocessed] |  |  |  | Công ty TNHH MTV Vimedimex Bình Dương | 2021-01-27T13:10:59.288 | Công ty TNHH MTV Vimedimex Bình Dương | 2021-01-27T13:10:59.288
4282 | 7. Thiết bị chuyên khoa xét nghiệm |  | Máy xét nghiệm sinh hóa có ISE | Máy xét nghiệm sinh hóa có ISE 360 test/ giờ (với mô đun ISE)) | Pentra C200 option I.S.E. |  | Trung Quốc | FUNOTEC (Dalian) Co., Ltd. |  |  | Công ty TNHH MTV Vimedimex Bình Dương | Trung Quốc | Nhóm 3 |  |  | 1200000000 |  | Hệ thống | true | 2020-10-23 | 2021-12-31 |  | [[rows.cauHinhCoBan]:unprocessed] | [[rows.cauHinhNangCao]:unprocessed] | [[rows.thongSoKyThuat]:unprocessed] | [[rows.dichVuDinhKem]:unprocessed] | [[rows.linhKien]:unprocessed] |  |  |  | Công ty TNHH MTV Vimedimex Bình Dương | 2021-01-27T13:10:59.322 | Công ty TNHH MTV Vimedimex Bình Dương | 2021-01-27T13:10:59.322
4283 | 7. Thiết bị chuyên khoa xét nghiệm |  | Máy xét nghiệm sinh hóa bán tự động | Máy xét nghiệm sinh hóa tự động 90 test/ giờ Pentra C200 | Pentra C200 |  | Trung Quốc | FUNOTEC (Dalian) Co., Ltd. |  |  | Công ty TNHH MTV Vimedimex Bình Dương | Trung Quốc | Nhóm 3 |  |  | 1200000000 |  | Hệ thống | true | 2020-10-23 | 2021-12-31 |  | [[rows.cauHinhCoBan]:unprocessed] | [[rows.cauHinhNangCao]:unprocessed] | [[rows.thongSoKyThuat]:unprocessed] | [[rows.dichVuDinhKem]:unprocessed] | [[rows.linhKien]:unprocessed] |  |  |  | Công ty TNHH MTV Vimedimex Bình Dương | 2021-01-27T13:10:59.357 | Công ty TNHH MTV Vimedimex Bình Dương | 2021-01-27T13:10:59.357
4284 | 7. Thiết bị chuyên khoa xét nghiệm |  | Tủ lạnh bảo quản máu - Blood Bank | Tủ bảo quản máu / Tủ trữ máu | BL 720 Pro-Active |  | Đức | Philipp Kirsch |  |  | CÔNG TY TNHH THIẾT BỊ VÀ CÔNG NGHỆ HẢI ANH | Đức | Nhóm 3 |  |  | 850000000 | t | Cái | true | 2021-01-25 | 2021-12-31 | <p class="ql-align-justify">-Là loại tủ chuyên dụng bảo quản máu và các sản phẩm từ máu ở nhiệt độ +4oC.</p> | [[rows.cauHinhCoBan]:unprocessed] | [[rows.cauHinhNangCao]:unprocessed] | [[rows.thongSoKyThuat]:unprocessed] | [[rows.dichVuDinhKem]:unprocessed] | [[rows.linhKien]:unprocessed] |  |  |  | CÔNG TY TNHH THIẾT BỊ VÀ CÔNG NGHỆ HẢI ANH | 2021-01-25T17:23:24.261 | CÔNG TY TNHH THIẾT BỊ VÀ CÔNG NGHỆ HẢI ANH | 2021-01-25T18:17:15.366
4285 | 7. Thiết bị chuyên khoa xét nghiệm |  | Máy xét nghiệm điện giải | BioCare BIOLYTE 2000 Electrolyte Analyzer | Biolyte 2000 |  | Đài Loan | BioCare Corporation |  | ["2020"] | Công ty TNHH Thiết bị Y tế Phương Đông |  | Nhóm 6 |  |  | 120000000 | t | Bộ | true | 2021-01-14 | 2023-01-14 | <p class="ql-align-justify"><strong>MÁY XÉT NGHIỆM ĐIỆN GIẢI 3 THÔNG SỐ</strong></p><p class="ql-align-justify">Model: Biolyte 2000</p><p class="ql-align-justify">Hãng sản xuất: Biocare Corporation</p><p class="ql-align-justify">Xuất xứ: Đài Loan</p><p class="ql-align-justify">Tiêu chuẩn chất lượng: ISO</p><p><br></p> | [[rows.cauHinhCoBan]:unprocessed] | [[rows.cauHinhNangCao]:unprocessed] | [[rows.thongSoKyThuat]:unprocessed] | [[rows.dichVuDinhKem]:unprocessed] | [[rows.linhKien]:unprocessed] |  |  |  | Công ty TNHH Thiết bị Y tế Phương Đông | 2021-01-14T16:47:02.443 | Công ty TNHH Thiết bị Y tế Phương Đông | 2021-01-14T16:47:02.532
4286 | 1. Thiết bị chẩn đoán hình ảnh |  | Máy X quang tổng quát | Tên thương mai thảo test | DR1F-500 |  |  | Công Ty TNHH Thiết Bị Việt Ba |  | ["1990"] | Công ty TNHH MTV Vimedimex Bình Dương | Afghanistan | Nhóm 1 |  |  | 1000000 |  | Hệ thống | true | 2020-12-20 | 2022-12-20 |  | [[rows.cauHinhCoBan]:unprocessed] | [[rows.cauHinhNangCao]:unprocessed] | [[rows.thongSoKyThuat]:unprocessed] | [[rows.dichVuDinhKem]:unprocessed] | [[rows.linhKien]:unprocessed] |  |  |  | Công ty TNHH MTV Vimedimex Bình Dương | 2021-01-27T13:10:58.698 | Công ty TNHH MTV Vimedimex Bình Dương | 2021-01-27T13:10:58.698
4287 | 3. Thiết bị lọc máu |  | Máy rửa màng (quả) lọc | Bộ phận rửa màng lọc thận thủ công | NAS/RDS-MN04 |  | Việt Nam | Công Ty TNHH Thương Mại - Dịch Vụ - Kỹ Thuật Nhất An Sinh |  | ["2020"] | CÔNG TY TNHH THƯƠNG MẠI - DỊCH VỤ - KỸ THUẬT NHẤT AN SINH | Việt Nam | Nhóm 6 |  |  | 170000000 | t | Bộ | true | 2020-11-24 | 2021-12-31 | <p>1.&nbsp;&nbsp;&nbsp;&nbsp;&nbsp;Hệ thống rửa màng lọc thận nhân tạo bán tự động và tự động do Cty Nhất An Sinh và Bác Sĩ Vũ Đình Hùng nghiên cứu chế tạo được sản xuất với qui trình quản lý chất lượng ISO 9001:2015</p><p>2.&nbsp;&nbsp;&nbsp;&nbsp;&nbsp;Năng suất: cùng một lúc rửa được nhiều màng lọc (3,4,5,6 màng lọc) tùy theo đơn đặt hàng, có 01 hoặc 02 ngăn cách biệt dùng để rửa các màng lọc nhiễm.<em>(các máy nhập khẩu chỉ rửa được 01 màng lọc)</em></p><p>3.&nbsp;&nbsp;&nbsp;&nbsp;&nbsp;Qui trình rửa màng đúng như Sách giáo khoa về lọc thận gồm các giai đoạn rửa bằng nước RO xuôi chiều, rửa ngược dưới áp suất, đồng thời căn cứ theo văn bản hướng dẫn qui trình rửa và sử dụng lại quả lọc thận của Bộ Y tế ban hành theo quyết định số 1338/2004 ngày 14/04/2004</p><p>4.&nbsp;&nbsp;&nbsp;&nbsp;&nbsp;Thao tác rửa rất đơn giản, dể hiểu, dể sử dụng, hạn chế thập nhất các sự cố trong quá trình sử dụng, có thể sửa chữa ngay để sử dụng, có cung cấp linh kiện dự phòng theo máy, các linh kiện có sẳn tại Việt Nam</p><p>5.&nbsp;&nbsp;&nbsp;&nbsp;&nbsp;Thời gian rửa bình quân 5 - 7 phút, tiết kiệm được nước R.O và hóa chất rất nhiều so với máy rửa màng nhập khẩu</p><p>6.&nbsp;&nbsp;&nbsp;&nbsp;&nbsp;Số lần tái sử dụngcó thể đạt 06 lần theo qui định của Bộ Y Tế</p><p>7.&nbsp;&nbsp;&nbsp;&nbsp;&nbsp;Có thể hướng dẫn đo TCV hay Leak pressure để xác định chất lượng của màng sau khi rửa, có đạt tiêu chuẩn cho phép.</p><p>8.&nbsp;&nbsp;&nbsp;&nbsp;&nbsp;Sử dụng tương thích với tất cả các hóa chất tiệt trùng màng lọc hiện có trên thị trường như : Hydrogen peroxide + Peracetic acid (Renaline, Hemoclean, Peroxan D), MTD Plus 4</p><p>9.&nbsp;&nbsp;&nbsp;&nbsp;&nbsp;Thời gian chế tạo nhanh đáp ứng được các yêu cầu gấp của dự án. Giá thành rất thấp so với máy rửa màng lọc nhập khẩu kể cả các máy sản xuất từ các nước trong khu vực nhưCoremed ADR-88- Malaysia. Resys 100 – Korea. Aeonmed AE-1 – Thailand...</p> | [[rows.cauHinhCoBan]:unprocessed] | [[rows.cauHinhNangCao]:unprocessed] | [[rows.thongSoKyThuat]:unprocessed] | [[rows.dichVuDinhKem]:unprocessed] | [[rows.linhKien]:unprocessed] |  |  |  | CÔNG TY TNHH THƯƠNG MẠI - DỊCH VỤ - KỸ THUẬT NHẤT AN SINH | 2020-11-24T08:28:13.553 | CÔNG TY TNHH THƯƠNG MẠI - DỊCH VỤ - KỸ THUẬT NHẤT AN SINH | 2021-01-27T15:58:39.404
4288 | 13. Thiết bị dùng chung |  | Hệ thống khí y tế và các thiết bị phụ trợ | Khẩu trang y tế TLR | TLR 95 |  |  | Công Ty CP Liên Doanh TLR |  | ["2020","2021"] | CÔNG TY CỔ PHẦN LIÊN DOANH TLR | Việt Nam | Nhóm 1 |  |  | 20000 | t | Chiếc | false | 2021-01-09 | 2023-01-09 | <p>Bảo vệ an toàn Lọc được các loại virus, và bụi siêu mịn kích thước PM2.5.</p><p>Thanh nẹp nhôm định hình,&nbsp;dễ dàng điều chỉnh ôm khít mặt và mũi.</p><p>Được chứng nhận theo quy định PPE(EU) 2016/425 theo đặc điểm kĩ thuật phụ lục II: PPE PPE của BSI cho chăm sóc sức khỏe chuyển nghiệp 2020/403- đặc điểm kĩ thuật RPE</p> | [[rows.cauHinhCoBan]:unprocessed] | [[rows.cauHinhNangCao]:unprocessed] | [[rows.thongSoKyThuat]:unprocessed] | [[rows.dichVuDinhKem]:unprocessed] | [[rows.linhKien]:unprocessed] |  |  |  | CÔNG TY CỔ PHẦN LIÊN DOANH TLR | 2021-01-09T13:14:57.281 | CÔNG TY CỔ PHẦN LIÊN DOANH TLR | 2021-01-11T16:24:50.972
4289 | 3. Thiết bị lọc máu |  | Hệ thống tuần hoàn ngoài cơ thể ECMO | Hệ thống máy tim phổi nhân tạo cấp cứu | SP-200 |  | Nhật Bản | Terumo Corporation |  | ["2020"] | Công ty TNHH Thiết Bị Y tế Terumo Việt Nam | Nhật Bản | Nhóm 3 |  |  | 3570000000 | t | Chiếc | true | 2020-11-03 | 2020-12-03 | <p>Thiết bị được dùng để thực hiện quá trình tao đổi Oxy ở bên ngoài cơ thể&nbsp; nhằm hỗ trợ và duy trì chức năng sống ở các bệnh nhận suy tuần hoàn như: Shock tim do nhồi máu cơ tim cấp, shock nhiễm trùng kết hợp với bệnh lý cơ tim,&nbsp; Viêm cơ tim cấp, thay thế tim phổi trong cấy thiết bị trợ thất hoặc ghép tim, phòng ngừa suy thất phải sau cấy VAD, tăng áp động mạch phổi… hoặc suy hô hấp nặng như: Hội chứng suy hô hấp cấp ARDS, Suy hô hấp có tăng thán khí, Ghép phổi, Cấp cứu ngưng hô hấp tuần hoàn…</p> | [[rows.cauHinhCoBan]:unprocessed] | [[rows.cauHinhNangCao]:unprocessed] | [[rows.thongSoKyThuat]:unprocessed] | [[rows.dichVuDinhKem]:unprocessed] | [[rows.linhKien]:unprocessed] |  |  |  | Công ty TNHH Thiết Bị Y tế Terumo Việt Nam | 2020-11-03T14:19:19.810 | Công ty TNHH Thiết Bị Y tế Terumo Việt Nam | 2020-12-03T00:00:00.287
4290 | 13. Thiết bị dùng chung |  | Hệ thống khí y tế và các thiết bị phụ trợ | Khẩu trang y tế 3 lớp TLR | Khẩu Trang Y Tế 3 lớp |  |  | Công Ty CP Liên Doanh TLR |  | ["2021","2020"] | CÔNG TY CỔ PHẦN LIÊN DOANH TLR | Việt Nam | Nhóm 1 |  |  | 68000 | t | Hộp | false | 2021-01-09 | 2023-01-09 | <ul><li>Cấu tạo: lớp ngoài, lớp lọc, lớp trong, thanh nẹp mũi, dây khẩu trang tạo thành</li><li>Chủng loại: Tiệt trùng/ Không tiệt trùng&nbsp;</li><li>Kích thước: 17x18 cm (được xếp ly)</li><li>Hiệu quả lọc vi khuẩn: 99%</li><li>Ứng dụng: Môi trường chung, gia đình, bệnh viện</li></ul> | [[rows.cauHinhCoBan]:unprocessed] | [[rows.cauHinhNangCao]:unprocessed] | [[rows.thongSoKyThuat]:unprocessed] | [[rows.dichVuDinhKem]:unprocessed] | [[rows.linhKien]:unprocessed] |  |  |  | CÔNG TY CỔ PHẦN LIÊN DOANH TLR | 2021-01-09T10:48:11.291 | CÔNG TY CỔ PHẦN LIÊN DOANH TLR | 2021-01-09T13:49:46.014
4291 | 6. Thiết bị chuyên khoa RHM-THM-Mắt |  | Hệ thống CAD/CAM | iTero | Element 5D Laptop |  | Israel | Align Technology Ltd |  |  | Công ty TNHH Invisalign Việt Nam |  | Nhóm 4 |  |  | 1709528000 | t | Hệ thống | false | 2020-11-05 | 2021-06-30 | <p>Hệ thống iTero Element 5D laptop configuration được phân phối độc quyền, cơ chế hoạt động như máy tính xách tay để thực hiện quét bên trong khoang miệng tại văn phòng của bác sĩ</p> | [[rows.cauHinhCoBan]:unprocessed] | [[rows.cauHinhNangCao]:unprocessed] | [[rows.thongSoKyThuat]:unprocessed] | [[rows.dichVuDinhKem]:unprocessed] | [[rows.linhKien]:unprocessed] |  |  |  | Công ty TNHH Invisalign Việt Nam | 2020-11-05T09:26:02.662 | Công ty TNHH Invisalign Việt Nam | 2021-01-06T14:42:22.098
4292 | 2. Thiết bị hồi sức cấp cứu |  | Bơm thức ăn tự động | Bơm nuôi ăn Amika GB | Amika GB |  | Pháp | Fresenius Kabi AG |  |  | CÔNG TY TNHH Y TẾ VIỆT TIẾN | Pháp | Nhóm 1 |  |  | 35000000 | t | Chiếc | true | 2021-01-14 | 2021-06-30 | <p><span style="color: rgb(0, 0, 0);">Bơm thức ăn cho trẻ em, người lớn</span></p> | [[rows.cauHinhCoBan]:unprocessed] | [[rows.cauHinhNangCao]:unprocessed] | [[rows.thongSoKyThuat]:unprocessed] | [[rows.dichVuDinhKem]:unprocessed] | [[rows.linhKien]:unprocessed] |  |  |  | CÔNG TY TNHH Y TẾ VIỆT TIẾN | 2020-12-01T12:04:16.537 | CÔNG TY TNHH Y TẾ VIỆT TIẾN | 2021-01-14T17:07:12.236
4293 | 7. Thiết bị chuyên khoa xét nghiệm |  | Máy đo đường huyết | Que thử đường huyết VivaChek Ino | VivaChek Ino |  | Trung Quốc | Vivachek Biotetech (Hangzhou) Co., Ltd |  | ["2021"] | CÔNG TY CỔ PHẦN Y TẾ GLK | Trung Quốc | Nhóm 4 |  |  | 10000 | t | Test | false | 2021-01-18 | 2022-01-18 | <p>Dùng cho máy đo đường huyết VivaChek Ino</p><p>Đo nồng độ đường Glucose trong máu, chính xác cho cả</p><p>người có tỷ lệ hồng cầu trong máu thấp như phụ nữ mang</p><p>thai, hoặc cao như trẻ sơ sinh (HCT: 20% - 70%)</p><p>Đạt tiêu chuẩn quốc tế ISO 15197:2015 mới nhất dành</p><p>cho máy đo đường huyết cho độ chính xác cao và ổn định</p> | [[rows.cauHinhCoBan]:unprocessed] | [[rows.cauHinhNangCao]:unprocessed] | [[rows.thongSoKyThuat]:unprocessed] | [[rows.dichVuDinhKem]:unprocessed] | [[rows.linhKien]:unprocessed] |  |  |  | CÔNG TY CỔ PHẦN Y TẾ GLK | 2021-01-18T15:15:56.702 | CÔNG TY CỔ PHẦN Y TẾ GLK | 2021-01-18T15:15:56.773
4294 | 8. Thiết bị kiểm soát nhiễm khuẩn |  | Máy hấp tiệt trùng | Hệ thống hấp tiệt trùng 02 cửa | SD 660x1850 |  | Australia,Nam Phi | Steridium Pty Ltd |  | ["2020","2021"] | Công ty Cổ phần Đầu tư HDN | Australia | Nhóm 3 |  |  | 4200000000 | t | Chiếc | false | 2020-10-25 | 2020-12-31 | <p>HỆ THỐNG HẤP TIỆT TRÙNG 02 CỬA</p> <p>MODEL: SD 660x1850<br /> HÃNG SẢN XUẤT : STERIDIUM - ÚC</p> <p>&nbsp;Máy mới 100%,<br /> - Chứng nhận áp lực 97/23/EC; AS 1210 hoặc tương đương<br /> - Hàng chính hãng, bảo hành 12 tháng theo tiêu chuẩn của nhà sản xuất, có cam kết lịch bảo trì cụ thể<br /> - Nước sản xuất: Úc<br /> - Có cam kết cung cấp vật tư tiêu hao và linh kiện thay thế cho máy trong thời gian ít nhất 05 năm<br /> - Bộ tài liệu hướng dẫn sử dụng cho hệ thống gồm tiếng Anh/tiếng Việt<br /> Tính năng kỹ thuật chung:<br /> - Kích thước khoang hấp (WxHxD): 660x660x1850 (mm)<br /> - Máy tiệt trùng nhiệt độ cao dùng để tiệt trùng nhanh và hiệu quả các vật dụng có khả<br /> năng chịu nhiệt ẩm.<br /> &nbsp; - Máy tiệt trùng sử dụng nguyên lý tiền chân không, được trang bị các chươngtrình: tiền chân không, trọng lực, kiểm tra rò rỉ khí, kiểm tra loại bỏ khí hàng ngày.<br /> - Nguồn điện yêu cầu: 3 pha, 380V; 50-60Hz, 125A.<br /> - Máy được điều khiển bằng công nghệ vi xử lý có máy in chu trình vận hành<br /> &nbsp;</p> | [[rows.cauHinhCoBan]:unprocessed] | [[rows.cauHinhNangCao]:unprocessed] | [[rows.thongSoKyThuat]:unprocessed] | [[rows.dichVuDinhKem]:unprocessed] | [[rows.linhKien]:unprocessed] |  |  |  | Công ty Cổ phần Đầu tư HDN | 2020-10-25T22:21:50.364 | Công ty Cổ phần Đầu tư HDN | 2020-12-31T00:00:00.464
4295 | 7. Thiết bị chuyên khoa xét nghiệm |  | Tủ lạnh bảo quản máu - Blood Bank | Tủ bảo quản máu / Tủ trữ máu | BL 520 Pro-Active |  | Đức | Philipp Kirsch |  |  | CÔNG TY TNHH THIẾT BỊ VÀ CÔNG NGHỆ HẢI ANH | Đức | Nhóm 3 |  |  | 700000000 | t | Cái | true | 2021-01-25 | 2021-12-31 | <p class="ql-align-justify">-Là loại tủ chuyên dụng bảo quản máu và các sản phẩm từ máu ở nhiệt độ +4oC.</p> | [[rows.cauHinhCoBan]:unprocessed] | [[rows.cauHinhNangCao]:unprocessed] | [[rows.thongSoKyThuat]:unprocessed] | [[rows.dichVuDinhKem]:unprocessed] | [[rows.linhKien]:unprocessed] |  |  |  | CÔNG TY TNHH THIẾT BỊ VÀ CÔNG NGHỆ HẢI ANH | 2021-01-25T16:39:04.295 | CÔNG TY TNHH THIẾT BỊ VÀ CÔNG NGHỆ HẢI ANH | 2021-01-25T18:18:41.708
4296 | 2. Thiết bị hồi sức cấp cứu |  | Bơm tiêm điện | Bơm tiêm điện gây mê Agilia SP TIVA VN | Agilia SP TIVA VN |  | Pháp | Fresenius Kabi AG |  |  | CÔNG TY TNHH Y TẾ VIỆT TIẾN | Pháp | Nhóm 1 |  |  | 90000000 | t | Chiếc | true | 2021-01-14 | 2021-06-30 | <p><span style="background-color: inherit; color: rgb(0, 0, 0);">Bơm&nbsp;tiêm&nbsp;điện&nbsp;tự&nbsp;động</span></p> | [[rows.cauHinhCoBan]:unprocessed] | [[rows.cauHinhNangCao]:unprocessed] | [[rows.thongSoKyThuat]:unprocessed] | [[rows.dichVuDinhKem]:unprocessed] | [[rows.linhKien]:unprocessed] |  |  |  | CÔNG TY TNHH Y TẾ VIỆT TIẾN | 2020-12-01T12:04:16.506 | CÔNG TY TNHH Y TẾ VIỆT TIẾN | 2021-01-14T17:20:56.680
4297 | 14. Thiết bị khám - điều trị khác |  | Đèn đọc phim | ĐÈN ĐỌC PHIM X-QUANG ( Loại 1 Film) | DILOS-100 |  |  | Jejoong Medical Co., Ltd |  | ["2020"] | CÔNG TY CỔ PHẦN TRANG THIẾT BỊ Y TẾ NGUYÊN QUỐC | Hàn Quốc | Nhóm 6 |  |  | 13960000 | f | Cái | true | 2020-12-02 | 2020-12-31 | <p><strong>Model: DILOS-100 </strong></p><p><strong> Hãng sản xuất: Jejoong Medical Co., Ltd</strong></p><p><strong>Nước sản xuất: Hàn Quốc</strong></p><p><strong>Hàng mới 100%</strong></p><p><strong>Đạt tiêu chuẩn: CE&nbsp;</strong></p><p><strong> <em><u>Cấu hình bao gồm:</u></em></strong></p><p>- 01 Thiết bị chính</p><p><strong><em><u>Tính năng kỹ thuật:</u></em></strong></p><p>₋&nbsp;&nbsp;&nbsp;&nbsp;Dilos là một trong những đèn đọc phim mỏng nhất &amp; nhẹ nhất thế giới</p><p>₋&nbsp;&nbsp;&nbsp;&nbsp;Dilos đạt được sự đồng nhất về độ sáng hơn 90% bằng cách sử dụng 16 đèn EEFL mỗi nhóm.</p><p>₋&nbsp;&nbsp;&nbsp;&nbsp;Dilos sử dụng đèn điện cực huỳnh quang bên ngoài (EEFL) làm tăng hiệu suất điện năng và cung cấp cho thời gian chiếu sáng hơn 20.000 giờ</p><p>₋&nbsp;&nbsp;&nbsp;&nbsp;Dilos sử dụng một bộ nguồn tần số cao làm giảm sự mỏi mắt bằng cách loại bỏ nhấp nháy, làm tăng tuổi thọ bóng đèn, tạo ánh sáng liên tục và nhìn thấy dễ dàng .</p><p>₋&nbsp;&nbsp;&nbsp;&nbsp;Dilos cung cấp chức năng điều khiển độ sáng liên tục tiện lợi cho tối ưu khả năng đọc phim ngay cả trong điều kiện mật độ ánh sáng của phòng khác nhau cũng như ON/OFF chuyển đổi cho mỗi khu vực xem</p><p>₋&nbsp;&nbsp;&nbsp;&nbsp;Trong trường hợp người dùng muốn đọc phim để bàn, chúng tôi có thể cung cấp cho khách hàng Dilos100 cho Desktop. (Tùy chọn thêm)</p><p><strong><em><u>Thông số kỹ thuật:</u></em></strong></p><p>₋&nbsp;&nbsp;&nbsp;&nbsp;Kích thước:</p><p>▪ Khung: 397 x 512 x 39 mm (W x H x D)</p><p>▪ Ảnh xem: 356 x 422mm (14’’ x 17’’) (W x H)</p><p>₋&nbsp;&nbsp;&nbsp;&nbsp;Nguồn điện:</p><p>▪ Điện áp: 100~240 VAC, 50/60 Hz</p><p>▪ Dòng điện: 0.7 A</p><p>▪ Công suất: 40 W</p><p>₋&nbsp;&nbsp;&nbsp;&nbsp;Nguồn sáng: đèn EEFL 16 bóng siêu nhỏ.</p><p>₋&nbsp;&nbsp;&nbsp;&nbsp;Cường độ sáng: 7000 ~ 12000 lux/m2, 2300 - 4,000 cd/m2</p><p>₋&nbsp;&nbsp;&nbsp;&nbsp;Độ mờ liên tục: ±10%</p><p>₋&nbsp;&nbsp;&nbsp;&nbsp;Độ đồng nhất: 90%</p><p>₋&nbsp;&nbsp;&nbsp;&nbsp;Trọng lượng: 2.3kg</p><p>Loại: treo tường</p> | [[rows.cauHinhCoBan]:unprocessed] | [[rows.cauHinhNangCao]:unprocessed] | [[rows.thongSoKyThuat]:unprocessed] | [[rows.dichVuDinhKem]:unprocessed] | [[rows.linhKien]:unprocessed] |  |  |  | CÔNG TY CỔ PHẦN TRANG THIẾT BỊ Y TẾ NGUYÊN QUỐC | 2020-12-02T16:32:43.512 | CÔNG TY CỔ PHẦN TRANG THIẾT BỊ Y TẾ NGUYÊN QUỐC | 2020-12-31T00:00:14.168
4298 | 1. Thiết bị chẩn đoán hình ảnh |  | Hệ thống CT Scanner < 32 lát cắt/vòng quay | "Hệ thống chụp cắt lớp vi tính và phụ kiện (cấu hình 06 lát cắt, tiêu chuẩn) " | Access CT |  | Trung Quốc | Philips Healthcare (Suzhou) Co. Ltd. |  | ["2020","2021","2019"] | Công ty TNHH Philips Việt Nam | Trung Quốc | Nhóm 2 |  |  | 5000000000 | t | Chiếc | true | 2020-10-22 | 2020-12-22 | <p><i>Hệ thống máy chụp cắt lớp vi tính đa lát cắt PHILIPS Access CT là một thiết bị y tế kỹ thuật số công nghệ cao, trong đó nguyên lý liên quan đến các lĩnh vực như vật lý, công nghệ điện/ điện tử, công nghệ máy tính và lĩnh vực khác. Giới thiệu khái quát như sau:</i></p> <ul> <li><i>Điện áp cao một chiều được xuất từ máy phát điện áp cao trên bảng xoay vòng được chuyển vào ống X quang trên gantry. Đèn phát tia X xuất ra tia X quang. Khi đi qua cơ thể con người, tia X-quang sẽ làm suy giảm ở mức độ khác nhau, và sau đó đi vào máy thu tín hiệu tia X. Tùy theo vị trí khác nhau trong cơ thể bệnh nhân cần được kiểm tra, sẽ có sẵn các tùy chọn khác nhau về độ dày lát cắt.</i></li> <li><i>Hệ thống quản lý dữ liệu (DMS) sẽ hấp thụ bức xạ tia X và sau đó chuyển thành dữ liệu phục hồi kỹ thuật số.</i></li> <li><i>Hệ thống máy tính sẽ thực hiện các hoạt động phức tạp trên các dữ liệu thu được, bao gồm cả việc tính toán, hiệu chỉnh và tái cấu trúc hình ảnh, và sau đó hiển thị hình ảnh. Cuối cùng, một cuộn phim hình ảnh CT sẽ được tạo ra bằng phương tiện máy ảnh laser và thuốc tráng phim.</i></li> <li><i>Nói chung, thuật ngữ giá trị CT về việc điều trị y tế có nghĩa là mật độ mô cơ thể người khác nhau, thực chất chỉ ra mức độ suy giảm tia X khi đi qua mật độ của các bộ phận khác.</i></li> </ul> | [[rows.cauHinhCoBan]:unprocessed] | [[rows.cauHinhNangCao]:unprocessed] | [[rows.thongSoKyThuat]:unprocessed] | [[rows.dichVuDinhKem]:unprocessed] | [[rows.linhKien]:unprocessed] |  |  |  | Công ty TNHH Philips Việt Nam | 2020-10-22T14:43:12.740 | Công ty TNHH Philips Việt Nam | 2020-12-22T00:00:00.210
4299 | 4. Thiết bị phòng mổ |  | Đèn mổ treo trần 1 nhánh | ĐÈN MỔ TREO TRẦN 1 NHÁNH (160.000 LUX) | QE30 |  |  | Brandon Medical Company Ltd. |  | ["2020"] | CÔNG TY CỔ PHẦN TRANG THIẾT BỊ Y TẾ NGUYÊN QUỐC | Anh | Nhóm null |  |  | 258000000 | f | Bộ | true | 2020-12-05 | 2020-12-31 | <p><strong>Model: QE30</strong></p><p><strong>Hãng SX: Brandon Medical</strong></p><p><strong>Nước SX: Anh Quốc</strong></p><p><strong>Đạt tiêu chuẩn: ISO. CE </strong></p><p><strong>Hàng mới 100%</strong></p><p>Cấu hình bao gồm:</p><p>- Đèn mổ Qe30</p><p>- Bọc tay cầm tiệt trùng</p><p>- Bộ điều khiển đèn gắn tường I2I RC</p> | [[rows.cauHinhCoBan]:unprocessed] | [[rows.cauHinhNangCao]:unprocessed] | [[rows.thongSoKyThuat]:unprocessed] | [[rows.dichVuDinhKem]:unprocessed] | [[rows.linhKien]:unprocessed] |  |  |  | CÔNG TY CỔ PHẦN TRANG THIẾT BỊ Y TẾ NGUYÊN QUỐC | 2020-12-05T10:33:43.598 | CÔNG TY CỔ PHẦN TRANG THIẾT BỊ Y TẾ NGUYÊN QUỐC | 2020-12-31T00:00:14.563
4300 | 2. Thiết bị hồi sức cấp cứu |  | Máy theo dõi bệnh nhân 5 thông số | MONITOR THEO DÕI BỆNH NHÂN 5 THÔNG SỐ | DS5000 |  |  | Digital Science Tech Inc. |  | ["2020"] | CÔNG TY CỔ PHẦN TRANG THIẾT BỊ Y TẾ NGUYÊN QUỐC | Mỹ | Nhóm 3 |  |  | 116000000 | t | Chiếc | true | 2020-11-14 | 2020-12-31 | <p><strong>Model: DS5000&nbsp;</strong></p><p> <strong>Hãng SX: Digital Science Tech Inc.(DiST)&nbsp;</strong></p><p> <strong>Nước SX: Mỹ&nbsp;</strong></p><p> <strong>Hàng mới 100%&nbsp;</strong></p><p> <strong>Đạt tiêu chuẩn: FDA, ISO, CE&nbsp;</strong></p><p> <strong><em><u>Cấu hình bao gồm:</u></em></strong></p><p> - 01 Máy chính DS5000 màn hình màu LCD</p><p> - 01 Dây nguồn&nbsp;&nbsp;</p><p> - 01 Dây nối đất&nbsp;</p><p> - 01 Pin Li-ion tích hợp</p><p> - 01 Dây điện cực ECG 5 đạo trình.&nbsp;&nbsp;</p><p> - 01 Dây đo hô hấp (RESP)&nbsp;</p><p> - 01 Ống hơi đo huyết áp (NIBP)&nbsp;</p><p> - 01 Bao đo huyết áp người lớn. (Cuff adult)&nbsp;</p><p> - 01 Dây đo SpO2 (loại kẹp ngón tay).&nbsp;&nbsp;&nbsp;</p><p> - 02 Đầu dò đo nhiệt độ (TEMP)</p> | [[rows.cauHinhCoBan]:unprocessed] | [[rows.cauHinhNangCao]:unprocessed] | [[rows.thongSoKyThuat]:unprocessed] | [[rows.dichVuDinhKem]:unprocessed] | [[rows.linhKien]:unprocessed] |  |  |  | CÔNG TY CỔ PHẦN TRANG THIẾT BỊ Y TẾ NGUYÊN QUỐC | 2020-11-13T13:14:46.954 | CÔNG TY CỔ PHẦN TRANG THIẾT BỊ Y TẾ NGUYÊN QUỐC | 2020-12-31T00:00:14.964
4301 | 2. Thiết bị hồi sức cấp cứu |  | Máy theo dõi bệnh nhân 5 thông số | Monitor theo dõi bệnh nhân 5 thông số | Cetus X12 |  | Đức | aXcent medical GmbH. |  | ["2019","2020"] | CÔNG TY CỔ PHẦN VẬT TƯ VÀ TRANG THIẾT BỊ Y TẾ CMD | Đức | Nhóm 3 |  |  | 105000000 | t | Chiếc | true | 2020-11-10 | 2020-12-31 | <p align="center"><strong>Monitor theo dõi bệnh nhân 5 thông số&nbsp;và phụ kiện kèm theo</strong></p> <p align="center"><strong>Model: CETUS x12</strong></p> <p>Thiết bị lưu động chuyên dùng để theo dõi liên tục các chỉ số của bệnh nhân tại bất cứ thời gian nào và gần như ở mọi nơi có thể, được sử dụng trong công tác hồi sức cấp cứu để chẩn đoán mức độ bệnh của bệnh nhân.</p> <p>Ứng dụng để theo dõi nhịp tim, nhịp thở, đo huyết áp, nồng độ oxy trong máu, nhiệt độ cơ thể.</p> <p><strong>Các đặc tính: </strong></p> <ul> <li>Màn hình màu TFT LCD 12.1” (tùy chọn màn cảm ứng), độ phân giải: 800x600</li> <li>8 hiển thị dạng sóng, Phân tích ECG 12 đạo trình</li> <li>Tính toán hiệu quả</li> </ul> <p>(Huyết động lực, lưu lượng thuốc, lưu lượng oxy trong máu, hiển thị thông số mạch)</p> <ul> <li>Phát hiện nhịp tim</li> <li>ST &amp; Phân tích rối loạn nhịp tim</li> <li>Màn hiển thị OxyCRGs</li> <li>Kết nối có dây/ không dây CMS, Hỗ trợ giao thức HL7 với HIS</li> <li>SpO2 mạch điều biến xung (Pitch Tone)</li> <li>MEWS (Điều chỉnh điểm cảnh báo sớm)</li> <li>Đánh giá, sắp xếp theo đồ họa và bảng (120 giờ)</li> <li>Pin lithium-Ion có thể sạc (2600 mAh)</li> </ul> | [[rows.cauHinhCoBan]:unprocessed] | [[rows.cauHinhNangCao]:unprocessed] | [[rows.thongSoKyThuat]:unprocessed] | [[rows.dichVuDinhKem]:unprocessed] | [[rows.linhKien]:unprocessed] | Miếng dán điện cực ECG | Thay thế, sửa chữa linh kiện | Sửa chữa, bảo dưỡng định kỳ 6 tháng/ lần | CÔNG TY CỔ PHẦN VẬT TƯ VÀ TRANG THIẾT BỊ Y TẾ CMD | 2020-11-10T09:54:07.081 | CÔNG TY CỔ PHẦN VẬT TƯ VÀ TRANG THIẾT BỊ Y TẾ CMD | 2020-12-31T00:00:04.614
4302 | 10. Thiết bị thăm dò chức năng |  | Máy đo chỉ số ABI và tốc độ sóng lan truyền | Máy tầm soát xơ vữa mạch máu VP-1000 Plus | BP-203RPE III |  | Nhật Bản | Omron Healthcare Co., Ltd |  | ["2020"] | Công ty Cổ phần Thiết bị y tế Việt Gia | Nhật Bản | Nhóm 3 |  |  | 520000000 | t | Cái | true | 2021-01-18 | 2021-06-30 | <p>-Kết hợp các kỹ thuật của phương pháp đo huyết áp và đo sóng xung, VP-1000 plus là thiết bị đo lường giúp cung cấp và đánh giá thực trạng mạch một cách dễ dàng và cho thông số cụ thể.</p><p>-Hữu ích hơn với các chức năng được mở rộng:</p><ul><li>Bao gồm các báo cáo cụ thể và toàn diện giúp cải thiện tình trạng tuân thủ thuốc của bệnh</li><li>nhân.</li><li>Bảng điều khiển chạm cảm ứng thân thiện với người sử dụng giúp nhập dữ liệu dễ dàng; băng</li><li>cuốn cổ chân với thiết kế mới giúp việc sử dụng trở nên dễ dàng hơn.</li><li>Thiết kế với chức năng tất cả trong một hệ thống gọn nhẹ giúp cho việc di chuyển và cài đặt</li><li>ở bất kỳ nơi đâu.</li></ul> | [[rows.cauHinhCoBan]:unprocessed] | [[rows.cauHinhNangCao]:unprocessed] | [[rows.thongSoKyThuat]:unprocessed] | [[rows.dichVuDinhKem]:unprocessed] | [[rows.linhKien]:unprocessed] |  |  |  | Công ty Cổ phần Thiết bị y tế Việt Gia | 2021-01-18T15:52:00.938 | Công ty Cổ phần Thiết bị y tế Việt Gia | 2021-01-27T13:25:30.540
4303 | 7. Thiết bị chuyên khoa xét nghiệm |  | Máy xét nghiệm sinh hóa tự động | Máy xét nghiệm sinh hóa tự động KENZA 450TX- AUTOMATIC BIOCHEMISTRY ANALYSER | KENZA 450 TX |  | Pháp | Biolabo SAS/Pháp |  |  | Công ty TNHH M.D.S Trung Thiện |  | Nhóm 3 |  |  | 1377600000 | t | Cái | true | 2020-10-30 | 2021-03-31 | <p>Máy xét nghiệm sinh hóa tự động KENZA 450TX- AUTOMATIC BIOCHEMISTRY ANALYSER</p> | [[rows.cauHinhCoBan]:unprocessed] | [[rows.cauHinhNangCao]:unprocessed] | [[rows.thongSoKyThuat]:unprocessed] | [[rows.dichVuDinhKem]:unprocessed] | [[rows.linhKien]:unprocessed] |  |  |  | Công ty TNHH M.D.S Trung Thiện | 2020-10-30T16:11:41.814 | Công ty TNHH M.D.S Trung Thiện | 2021-01-08T14:04:26.009
4304 | 7. Thiết bị chuyên khoa xét nghiệm |  | Máy xét nghiệm sinh hóa tự động | Máy xét nghiệm sinh hóa tự động KENZA 240 TX- AUTOMATIC BIOCHEMISTRY ANALYSER | KENZA 240 TX |  | Pháp | Biolabo SAS/Pháp |  |  | Công ty TNHH M.D.S Trung Thiện |  | Nhóm 3 |  |  | 846720000 | t | Cái | true | 2020-10-30 | 2021-03-31 | <p>Máy xét nghiệm sinh hóa tự động&nbsp;Máy xét nghiệm sinh hóa tự động KENZA 240 TX- AUTOMATIC BIOCHEMISTRY ANALYSER</p> | [[rows.cauHinhCoBan]:unprocessed] | [[rows.cauHinhNangCao]:unprocessed] | [[rows.thongSoKyThuat]:unprocessed] | [[rows.dichVuDinhKem]:unprocessed] | [[rows.linhKien]:unprocessed] |  |  |  | Công ty TNHH M.D.S Trung Thiện | 2020-10-30T16:06:16.669 | Công ty TNHH M.D.S Trung Thiện | 2021-01-08T14:05:04.429
4305 | 7. Thiết bị chuyên khoa xét nghiệm |  | Hệ thống Elisa bán tự động | Microplate Washer | RT-3100 |  | Trung Quốc | Rayto Life and Analytical Sciences Co. Ltd. |  | ["2020"] | Công ty TNHH M.D.S Trung Thiện | Trung Quốc | Nhóm 6 |  |  | 72000000 | t | Cái | true | 2020-10-21 | 2021-03-31 | <p>Hệ thống ELISA bán tự động:&nbsp;Microplate Washer, model: RT-3100</p><p>Được dùng để làm sạch các đĩa chứa mẫu cũng như chứa Enzyme phân tích cho các xét nghiệm miễn dịch trong phòng xét nghiệm</p> | [[rows.cauHinhCoBan]:unprocessed] | [[rows.cauHinhNangCao]:unprocessed] | [[rows.thongSoKyThuat]:unprocessed] | [[rows.dichVuDinhKem]:unprocessed] | [[rows.linhKien]:unprocessed] |  |  |  | Công ty TNHH M.D.S Trung Thiện | 2020-10-21T17:08:25.990 | Công ty TNHH M.D.S Trung Thiện | 2021-01-08T14:07:00.322
4306 | 4. Thiết bị phòng mổ |  | Thiết bị bào da/ thiết bị lấy da | Gel bôi vết thương hở OKUSKIN gel | OKUSKIN |  | Séc | Dr. Müller Pharma s.r.o |  |  | Công ty TNHH Thảo Dược Xanh Việt Nam |  | Nhóm null |  |  | 475000 | t | Tuýp | true | 2021-01-26 | 2025-01-20 | <p>Okuskin gel là gel bôi vết thương hở dựa trên công thức tiên tiến giúp tái tạo</p><p>da làm nhanh lành vết thương. Nó củng cố lớp rào cản giúp bảo vệ da khỏi tác</p><p>động và kích ứng từ bên ngoài. Công thức đặc biệt giúp cải thiện sự xuất hiện</p><p>sẹo, hạn chế sẹo xấu sau khi lành thương. Sản phẩm cũng lý tưởng để ngăn</p><p>chặn vết rạn da thời kỳ mang thai. Sản phẩm thích hợp sử dụng cho cả làn da</p><p>của trẻ nhỏ và người già.</p><p>Đóng gói: Tuýp 50g</p> | [[rows.cauHinhCoBan]:unprocessed] | [[rows.cauHinhNangCao]:unprocessed] | [[rows.thongSoKyThuat]:unprocessed] | [[rows.dichVuDinhKem]:unprocessed] | [[rows.linhKien]:unprocessed] |  |  |  | Công ty TNHH Thảo Dược Xanh Việt Nam | 2021-01-26T09:07:03.782 | Công ty TNHH Thảo Dược Xanh Việt Nam | 2021-01-26T09:07:04.331
4307 | 2. Thiết bị hồi sức cấp cứu |  | Giường cấp cứu hồi sức điều khiển điện | Giường điện đa chức năng | KA-94120E |  | Nhật Bản | Paramount Bed Vietnam Trading Co., Ltd |  |  | Doanh nghiệp TN thương mại - dịch vụ - kỹ thuật Thành Phát |  | Nhóm null |  |  | 230700000 | t | Bộ | true | 2021-01-26 | 2021-12-31 | <p>Giường điện đa chức năng</p> | [[rows.cauHinhCoBan]:unprocessed] | [[rows.cauHinhNangCao]:unprocessed] | [[rows.thongSoKyThuat]:unprocessed] | [[rows.dichVuDinhKem]:unprocessed] | [[rows.linhKien]:unprocessed] |  |  |  | Doanh nghiệp TN thương mại - dịch vụ - kỹ thuật Thành Phát | 2021-01-26T08:47:38.558 | Doanh nghiệp TN thương mại - dịch vụ - kỹ thuật Thành Phát | 2021-01-26T09:13:12.455
4308 | 10. Thiết bị thăm dò chức năng |  | Máy Holter 24/24h (điện tim + huyết áp) | Hệ thống holter theo dõi điện tim 24h | HA3P |  | Mỹ | Mediblu Medical LLC |  | ["2019"] | CÔNG TY TNHH THƯƠNG MẠI DỊCH VỤ Y TẾ MIỀN ĐÔNG | Mỹ | Nhóm 1 |  |  | 310000000 | t | Hệ thống | true | 2020-11-05 | 2020-12-31 | <p style="margin-left:36pt;">-&nbsp;&nbsp;&nbsp;Mediblu Holter thiết kế gọn nhẹ cùng với phần mềm phân tích nhanh và mạnh mẽ. Tối ưu hóa&nbsp;&nbsp;quá trình làm việc, các thông số có thể điều chỉnh nhằm đáp ứng các nhu cầu lâm sàng khác nhau của bác sĩ. Thời gian ghi lên đến 96h liên tục.</p> <p style="margin-left:36pt;">-&nbsp;&nbsp;&nbsp;Thiết kế gọn nhẹ : chỉ 50g</p> <p style="margin-left:36pt;">-&nbsp;&nbsp;&nbsp;Chống thấm nước</p> <p style="margin-left:36pt;">-&nbsp;&nbsp;&nbsp;Ghi được 3/12 chuyển đạo công nghệ kỹ thuật số</p> <p style="margin-left:36pt;">-&nbsp;&nbsp;&nbsp;Hiển thị sóng thời gian thực</p> <p style="margin-left:36pt;">-&nbsp;&nbsp;&nbsp;Sử dụng trong 8 ngày với 1 Pin AAA</p> <p style="margin-left:36pt;">-&nbsp;&nbsp;&nbsp;Màn hình LCD hiển thị màu, độ phân giải&nbsp;&nbsp;128 X&nbsp;&nbsp;128&nbsp;</p> <p style="margin-left:36pt;">-&nbsp;&nbsp;&nbsp;Ghi dữ liệu ECG liên tục 3 kênh không nén và hiển thị đầy đủ từ&nbsp;&nbsp;24 ~&nbsp;&nbsp;&nbsp;96 giờ</p> <p>&nbsp;</p> | [[rows.cauHinhCoBan]:unprocessed] | [[rows.cauHinhNangCao]:unprocessed] | [[rows.thongSoKyThuat]:unprocessed] | [[rows.dichVuDinhKem]:unprocessed] | [[rows.linhKien]:unprocessed] |  |  |  | CÔNG TY TNHH THƯƠNG MẠI DỊCH VỤ Y TẾ MIỀN ĐÔNG | 2020-11-05T10:00:03.141 | CÔNG TY TNHH THƯƠNG MẠI DỊCH VỤ Y TẾ MIỀN ĐÔNG | 2020-12-31T00:00:00.599
4309 | 4. Thiết bị phòng mổ |  | Máy gây mê kèm thở, có theo dõi khí mê | Máy gây mê kèm thờ cao cấp | APUS X3 |  | Đức | aXcent medical GmbH. |  | ["2020"] | CÔNG TY TNHH TƯ VẤN ĐẦU TƯ THƯƠNG MẠI THÀNH PHÁT | Đức | Nhóm 3 |  |  | 2500000000 | t | Chiếc | true | 2020-11-09 | 2020-12-31 | <h3><font><font>Trạm gây mê hoàn toàn điện tử cung cấp một thiết kế tiện dụng và tối đa về Hiệu suất và An toàn cho tất cả các Hạng mục Bệnh nhân</font></font></h3> <ul> <li><font><font>Màn hình cảm ứng TFT 15,6 ”, màn hình bệnh nhân tích hợp tùy chọn.</font></font></li> <li><font><font>Thiết kế giao diện người dùng thân thiện và dễ vận hành.</font></font></li> <li><font><font>Có thể xoay và điều chỉnh cánh tay hỗ trợ.</font></font></li> <li><font><font>Lưu lượng kế điện tử hoàn toàn với khả năng điều khiển chính xác và giám sát dữ liệu chính xác.</font></font></li> <li><font><font>Tất cả các chế độ thông khí phù hợp với bệnh nhân sơ sinh, trẻ em và người lớn.</font></font></li> <li><font><font>Dây thở tích hợp cao với máy sưởi tích hợp</font></font></li> </ul> | [[rows.cauHinhCoBan]:unprocessed] | [[rows.cauHinhNangCao]:unprocessed] | [[rows.thongSoKyThuat]:unprocessed] | [[rows.dichVuDinhKem]:unprocessed] | [[rows.linhKien]:unprocessed] |  |  |  | CÔNG TY TNHH TƯ VẤN ĐẦU TƯ THƯƠNG MẠI THÀNH PHÁT | 2020-11-09T09:56:02.364 | CÔNG TY TNHH TƯ VẤN ĐẦU TƯ THƯƠNG MẠI THÀNH PHÁT | 2020-12-31T00:00:05.927
4310 | 13. Thiết bị dùng chung |  | Cáng | Hệ thống máy nâng đỡ người bệnh di động | L101-400 |  | Đức | Horcher GmbH |  | ["2020"] | CÔNG TY TNHH SẢN XUẤT - THƯƠNG MẠI QCL | Đức | Nhóm 3 |  |  | 586980000 | f | Bộ | true | 2020-12-29 | 2020-12-31 | <p>-&nbsp;&nbsp;&nbsp;Sức nâng: 275kg (600lbs)</p><p>-&nbsp;&nbsp;&nbsp;Có nút tắt/bật khẩn cấp</p><p>-&nbsp;&nbsp;&nbsp;4 bánh xe, trong đó 2 bánh xe có phanh hãm</p><p>-&nbsp;&nbsp;&nbsp;Chiều dài: 1239mm</p><p>-&nbsp;&nbsp;&nbsp;Chiều rộng tiêu chuẩn: 668 - 1333mm</p><p>-&nbsp;&nbsp;&nbsp;Chiều cao chân đế: 102mm</p><p>-&nbsp;&nbsp;&nbsp;Chiều cao tối thiểu/tối đa: 1757 - 2217mm</p><p>-&nbsp;&nbsp;&nbsp;Dải nâng: 1303mm</p><p>Pin 24V/2.9Ah</p> | [[rows.cauHinhCoBan]:unprocessed] | [[rows.cauHinhNangCao]:unprocessed] | [[rows.thongSoKyThuat]:unprocessed] | [[rows.dichVuDinhKem]:unprocessed] | [[rows.linhKien]:unprocessed] |  |  |  | CÔNG TY TNHH SẢN XUẤT - THƯƠNG MẠI QCL | 2020-12-29T11:15:41.673 | CÔNG TY TNHH SẢN XUẤT - THƯƠNG MẠI QCL | 2020-12-31T00:00:14.673
4311 | 13. Thiết bị dùng chung |  | Cáng | Hệ thống máy nâng đỡ cố định tại giường (gồm cả hệ thống ray trượt, điều khiển 6 chức năng...) | C100-601 |  | Đức | Horcher GmbH |  | ["2020"] | CÔNG TY TNHH SẢN XUẤT - THƯƠNG MẠI QCL | Đức | Nhóm 3 |  |  | 623380000 | f | Bộ | true | 2020-12-29 | 2020-12-31 | <p>-&nbsp;&nbsp;&nbsp;Sức nâng: 275kg (600lbs)</p><p>-&nbsp;&nbsp;&nbsp;Có tích hợp pin 24V/7.2Ah</p><p>-&nbsp;&nbsp;&nbsp;Có chức năng dừng khẩn cấp bằng điện và bổ sung thiết bị hạ</p><p>-&nbsp;&nbsp;&nbsp;Động cơ điện, có tùy chọn động cơ truyền động</p><p>Có 6 chức năng: nâng lên/hạ xuống, đẩy trước/sau và 2 chức năng đặc biệt cho xe lăn, xe kéo hoặc trượt ray</p> | [[rows.cauHinhCoBan]:unprocessed] | [[rows.cauHinhNangCao]:unprocessed] | [[rows.thongSoKyThuat]:unprocessed] | [[rows.dichVuDinhKem]:unprocessed] | [[rows.linhKien]:unprocessed] |  |  |  | CÔNG TY TNHH SẢN XUẤT - THƯƠNG MẠI QCL | 2020-12-29T11:10:03.188 | CÔNG TY TNHH SẢN XUẤT - THƯƠNG MẠI QCL | 2020-12-31T00:00:14.794
4312 | 10. Thiết bị thăm dò chức năng |  | Máy điện não | Máy điện não vi tính | BWIII EEG |  | Mỹ | Neurovirtual USA Inc. |  | ["2020"] | CÔNG TY TNHH THƯƠNG MẠI VÀ DỊCH VỤ THIẾT BỊ VẬT TƯ VIỆT TIẾN | Mỹ | Nhóm 3 |  |  | 1050000000 | t | Chiếc | true | 2020-11-23 | 2020-12-23 | <p><strong>MÁY ĐIỆN NÃO VI TÍNH 36 KÊNH</strong></p><p>Model: BWIII EEG</p><p>Hãng sản xuất: Neurovirtual</p><p>Xuất xứ: Mỹ</p> | [[rows.cauHinhCoBan]:unprocessed] | [[rows.cauHinhNangCao]:unprocessed] | [[rows.thongSoKyThuat]:unprocessed] | [[rows.dichVuDinhKem]:unprocessed] | [[rows.linhKien]:unprocessed] |  |  |  | CÔNG TY TNHH THƯƠNG MẠI VÀ DỊCH VỤ THIẾT BỊ VẬT TƯ VIỆT TIẾN | 2020-11-23T10:50:51.300 | CÔNG TY TNHH THƯƠNG MẠI VÀ DỊCH VỤ THIẾT BỊ VẬT TƯ VIỆT TIẾN | 2020-12-23T00:00:00.314
4313 | 14. Thiết bị khám - điều trị khác |  | Đèn đọc phim | BAYOKA | F 1 |  | Việt Nam | Công Ty TNHH Sản Xuất Thương Mại Dịch Vụ Tân Thái Bình Dương |  |  | CÔNG TY TNHH SẢN XUẤT THƯƠNG MẠI DỊCH VỤ TÂN THÁI BÌNH DƯƠNG |  | Nhóm null |  |  | 620000 | t | Chiếc | false | 2020-11-11 | 2020-12-31 | <p>ĐÈN ĐỌC 1 PHIM</p> | [[rows.cauHinhCoBan]:unprocessed] | [[rows.cauHinhNangCao]:unprocessed] | [[rows.thongSoKyThuat]:unprocessed] | [[rows.dichVuDinhKem]:unprocessed] | [[rows.linhKien]:unprocessed] |  |  |  | CÔNG TY TNHH SẢN XUẤT THƯƠNG MẠI DỊCH VỤ TÂN THÁI BÌNH DƯƠNG | 2020-11-11T12:27:40.384 | CÔNG TY TNHH SẢN XUẤT THƯƠNG MẠI DỊCH VỤ TÂN THÁI BÌNH DƯƠNG | 2020-12-31T00:00:12.414
4314 | 2. Thiết bị hồi sức cấp cứu |  | Máy thở xâm nhập và không xâm nhập người lớn | Máy thở xâm nhập và không xâm nhập người lớn và trẻ em | Savina 300 select |  | Đức | Draegerwerk AG & Co. KGaA |  |  | Công ty TNHH Draeger Việt Nam |  | Nhóm null |  |  | 1000000000 | t | Hệ thống | true | 2021-01-14 | 2021-12-31 | <p>Máy thở cho người lớn và trẻ em và trẻ sơ sinh, sử dụng máy nén khí trong công nghệ tuabin để tạo khí nén lắp đồng bộ bên trong máy, không cần máy nén khí đi kèm hay hệ thống khí nén trung tâm. Máy nén khí trong với thời gian đáp ứng nhanh và dòng cấp cực đại: 250 lít/ phút</p><p>Theo dõi và điều khiển bằng màn hình TFT màu cảm ứng lắp bên trong máy kích thước 12 inch.</p><p>Có chức năng bù tự động dòng dò trên đường thở, độ nhạy trigger và điều kiện ngắt kỳ thở vào tương ứng với các chế độ:</p><p>Chế độ thở không xâm nhập có thể dùng với tất cả các mode thở.</p> | [[rows.cauHinhCoBan]:unprocessed] | [[rows.cauHinhNangCao]:unprocessed] | [[rows.thongSoKyThuat]:unprocessed] | [[rows.dichVuDinhKem]:unprocessed] | [[rows.linhKien]:unprocessed] |  |  |  | Công ty TNHH Draeger Việt Nam | 2021-01-14T17:24:02.665 | Công ty TNHH Draeger Việt Nam | 2021-01-14T17:25:12.074
4315 | 9. Thiết bị chuyên khoa sản nhi |  | Đèn chiếu vàng da | BAYOKA | VD 22 |  | Việt Nam | Công Ty TNHH Sản Xuất Thương Mại Dịch Vụ Tân Thái Bình Dương |  |  | CÔNG TY TNHH SẢN XUẤT THƯƠNG MẠI DỊCH VỤ TÂN THÁI BÌNH DƯƠNG |  | Nhóm null |  |  | 620000 | t | Chiếc | false | 2020-11-20 | 2020-12-31 | <p><strong style="color: black;"><u>CÔNG DỤNG&nbsp;:</u></strong><span style="color: rgb(35, 31, 32);">Là phương pháp&nbsp;hỗ trợ&nbsp;điểu trị phổ biến nhất giúp giảm lượng Bilirubin cao trong máu cuả trẻ sơ sinh&nbsp;</span></p> | [[rows.cauHinhCoBan]:unprocessed] | [[rows.cauHinhNangCao]:unprocessed] | [[rows.thongSoKyThuat]:unprocessed] | [[rows.dichVuDinhKem]:unprocessed] | [[rows.linhKien]:unprocessed] |  |  |  | CÔNG TY TNHH SẢN XUẤT THƯƠNG MẠI DỊCH VỤ TÂN THÁI BÌNH DƯƠNG | 2020-11-20T11:16:22.139 | CÔNG TY TNHH SẢN XUẤT THƯƠNG MẠI DỊCH VỤ TÂN THÁI BÌNH DƯƠNG | 2020-12-31T00:00:11.816
4316 | 2. Thiết bị hồi sức cấp cứu |  | Máy theo dõi bệnh nhân 7 thông số | Máy theo dõi bệnh nhân 7 thông số | BSM-3562 |  | Nhật Bản | Nihon Kohden Corporation |  | ["2020"] | CÔNG TY TNHH THIẾT BỊ Y TẾ NHẬT NAM | Nhật Bản | Nhóm 3 |  |  | 240000000 | t | Chiếc | true | 2020-11-02 | 2020-12-31 | <p><strong><u>Phù hợp để bên cạnh bạn: Màn hình hiển thị rộng, chân đế nhỏ.</u></strong></p> <p><em>Lắp đặt linh hoạt</em></p> <ul> <li>Gọn nhẹ có màn hình rộng nhưng chân đế nhỏ. Có thể đặt&nbsp; máy ở bất kì đâu để thuận tiện chăm sóc bệnh nhân hiệu quả nhất.</li> <li>Lựa chọn thêm bộ wireless LAN: Máy theo dõi di động khi kèm bộ wireless LAN</li> </ul> <p><em>Lựa chọn các thông số linh hoạt:</em> Các thông số chính xác bạn cần cho ICU, CCU, OR và ER</p> <p><em>Chất lượng cao:</em> Thiết kế chắc chắn và sản phẩm chất lượng có tuổi thọ sử dụng cao.</p> <p><em>Hoạt động trực quan:</em> Màn hình chạm cho phép truy cập trực tiếp những gì bạn muốn</p> <p><strong><u>Các đặc điểm chung của máy theo dõi bệnh nhân Nihon Kohden.</u></strong></p> <p>Hệ thống cáp thông minh – công nghệ kết nối mới: Khi bạn cắm Cáp thông minh vào ổ nối đa chức năng, nó tự động xác nhận loại thông số và bắt đầu đo. Sự kết hợp giữa các thông số cơ bản cố định và thông số kết nối linh hoạt cho phép theo dõi linh hoạt cho từng trường hợp bệnh nhân. Bạn có thể hoàn thiện bộ kết nối linh hoạt với mức giá tối thiểu mà không phải khó chịu với hệ thống kết nối truyền thống.</p> <p><strong><u>Máy theo dõi chất lượng cao tăng cường độ chính xác</u></strong></p> <p><em>PWTT kích hoạt đo NIBP:</em> Dùng cho bệnh nhân không cần theo dõi huyết áp xâm nhập.</p> <p><em>Dễ dàng xem lại bằng cách truy cập vào dữ liệu lịch sử: </em>Lên tới 24 giờ (lựa chọn thêm 72 giờ) của 5 vết sóng lựa chọn. Bảng xu hướng tín hiệu sống, bảng xu hướng NIBP, đồ thị xu hướng, gọi lại loạn nhịp, hiển thị hoàn toàn, và lịch sử báo động được cung cấp để xem lại toàn diện</p> <p><strong><u>Mạng lưới các máy theo dõi bệnh nhân:</u></strong></p> <p>Chức năng chuỗi giường bệnh cho phép bạn theo dõi giường khác kể cả khi không có máy monitor trung tâm.&nbsp;</p> <p><em>Cổng HL7:</em> Cổng HL7 kết nối mạng lưới monitor LS-NET tới bệnh viện và hệ thống thông tin y tế (HIS, CIS).</p> | [[rows.cauHinhCoBan]:unprocessed] | [[rows.cauHinhNangCao]:unprocessed] | [[rows.thongSoKyThuat]:unprocessed] | [[rows.dichVuDinhKem]:unprocessed] | [[rows.linhKien]:unprocessed] |  |  |  | CÔNG TY TNHH THIẾT BỊ Y TẾ NHẬT NAM | 2020-11-04T07:27:35.933 | CÔNG TY TNHH THIẾT BỊ Y TẾ NHẬT NAM | 2020-12-31T00:00:00.280
4317 | 6. Thiết bị chuyên khoa RHM-THM-Mắt |  | Đèn khe sinh hiển vi | Sinh hiển vi khám mắt | L-0185 |  |  | Inami & Co., Ltd. |  |  | CÔNG TY CỔ PHẦN THIÊN TRƯỜNG | Nhật Bản | Nhóm 3 |  |  | 150000000 | t | Chiếc | true | 2020-11-11 | 2021-11-11 | <p>Đèn khe&nbsp;<strong>sinh hiển vi là</strong>&nbsp;thiết bị quang học thuộc loại phóng đại, được sử dụng để&nbsp;<strong>khám</strong>&nbsp;phần trước của&nbsp;<strong>mắt</strong>. Giúp chẩn đoán các tổn thương và các bệnh ảnh hưởng đến đặc điểm cấu trúc phần trước của&nbsp;<strong>mắt</strong>&nbsp;như kết mạc, giác mạc, bệnh màng bồ đào....</p> | [[rows.cauHinhCoBan]:unprocessed] | [[rows.cauHinhNangCao]:unprocessed] | [[rows.thongSoKyThuat]:unprocessed] | [[rows.dichVuDinhKem]:unprocessed] | [[rows.linhKien]:unprocessed] |  |  |  | CÔNG TY CỔ PHẦN THIÊN TRƯỜNG | 2020-11-11T15:59:14.308 | CÔNG TY CỔ PHẦN THIÊN TRƯỜNG | 2021-01-13T10:44:19.406
4318 | 2. Thiết bị hồi sức cấp cứu |  | Máy đo nồng độ bão hòa oxy | Máy đo nồng độ bão hòa oxy trong máu cầm tay | 2500 |  | Mỹ | Nonin Medical Inc |  | ["2020"] | CÔNG TY CỔ PHẦN PHÂN PHỐI VÀ ĐẦU TƯ PATCO | Mỹ | Nhóm 3 |  |  | 30000000 | t | Chiếc | true | 2020-11-03 | 2020-12-31 | <p>PalmSAT® 2500 – thế hệ tiếp theo của dòng máy đo SpO2 cầm tay _ nhỏ gọn, việc thiết kế các thông số nằm ngang rõ ràng giúp ta có thể biết chính xác đâu là oxy máu, đâu là nhịp mạch. Kích cỡ nhỏ gọn, dễ vận hành, và việc lựa chọn giữa các phiên bản có cảnh báo hoặc không có cảnh báo giúp cho<br /> dòng máy PalmSAT 2500 trở nên phù hợp hơn theo nhu cầu của mỗi bệnh nhân.</p> <p>Loại máy cầm tay, sử dụng trong gia đình và bệnh viện, trước và sau mổ, phòng thủ tục, chăm sóc khẩn cấp, phòng bác sĩ, trong lúc mổ, dịch vụ cấp cứu, vận chuyển, nghiên cứu giấc ngủ, khoa răng miệng.</p> <p>Cho giá trị chính xác độ bão hòa oxy và độ chính xác nhịp tim ngay cả khi bệnh nhân cử động và không cử động hoặc bệnh nhân có chỉ số tưới máu thấp.</p> <p>Tương thích với tất cả các loại cảm biến: Cảm biến kẹp ngón tay dùng cho người lớn và trẻ em, cảm biến dán tay và quấn chân cho trẻ em và trẻ sơ sinh dùng 1 lần và nhiều lần</p> | [[rows.cauHinhCoBan]:unprocessed] | [[rows.cauHinhNangCao]:unprocessed] | [[rows.thongSoKyThuat]:unprocessed] | [[rows.dichVuDinhKem]:unprocessed] | [[rows.linhKien]:unprocessed] |  |  |  | Công ty cổ phần phân phối và đầu tư Patco | 2020-11-03T14:28:59.955 | Công ty cổ phần phân phối và đầu tư Patco | 2020-12-31T00:00:00.340
4319 | 1. Thiết bị chẩn đoán hình ảnh |  | Máy X quang đo mật đô xương | Máy đo loãng xương toàn thân DEXA | Medix DR |  | Pháp | Medilink Sarl |  | ["2019","2020"] | CÔNG TY TNHH C.P.V | Pháp | Nhóm 3 |  |  | 2000000000 | t | Chiếc | false | 2020-11-10 | 2020-12-31 | <p>Kỹ thuật nhận ảnh tia rẽ quạt 2D</p> <p>- Đo đa vùng gồm các vị trí: cổ xương đùi, cột sống, xương cẵng tay, cột sống nghiêng (cột sống chụp từ bên hông).</p> <p>- Đo toàn thân</p> <p>- Đo tại các vùng có cấy ghép dụng cụ chỉnh hình</p> <p>- Đo cho trẻ em</p> <p>- Đặc biệt chức năng DVA cho phép chẩn đoán thoái hóa đốt sống lưng và cổ.</p> | [[rows.cauHinhCoBan]:unprocessed] | [[rows.cauHinhNangCao]:unprocessed] | [[rows.thongSoKyThuat]:unprocessed] | [[rows.dichVuDinhKem]:unprocessed] | [[rows.linhKien]:unprocessed] |  |  |  | CÔNG TY TNHH C.P.V | 2020-11-11T16:43:49.693 | CÔNG TY TNHH C.P.V | 2020-12-31T00:00:00.379
4320 | 2. Thiết bị hồi sức cấp cứu |  | Máy đo nồng độ bão hòa oxy | Máy theo dõi bệnh nhân | BT-720 |  | Hàn Quốc | Bistos Co., Ltd. |  | ["2020"] | Công ty TNHH Xuất Nhập Khẩu KDN | Hàn Quốc | Nhóm null |  |  | 47289000 | t | Chiếc | true | 2020-11-11 | 2020-12-31 | <p>Máy đo độ bão hòa oxy trong máu (SpO2) - Loại để bàn</p> <p>Hãng sản xuất: BISTOST Co.,ltd</p> <p>Nước sản xuất: Hàn Quốc</p> <p>Năm sản xuất: 2020</p> | [[rows.cauHinhCoBan]:unprocessed] | [[rows.cauHinhNangCao]:unprocessed] | [[rows.thongSoKyThuat]:unprocessed] | [[rows.dichVuDinhKem]:unprocessed] | [[rows.linhKien]:unprocessed] |  |  |  | Công ty TNHH Xuất Nhập Khẩu KDN | 2020-11-11T11:06:49.920 | Công ty TNHH Xuất Nhập Khẩu KDN | 2020-12-31T00:00:00.435
4321 | 1. Thiết bị chẩn đoán hình ảnh |  | Máy X quang đo mật đô xương | Máy đo loãng xương toàn thân DEXA | Medix 90 |  | Pháp | Medilink Sarl |  | ["2019","2020"] | CÔNG TY TNHH C.P.V | Pháp | Nhóm 3 |  |  | 1500000000 | t | Chiếc | false | 2020-11-10 | 2020-12-31 | <p>Kỹ thuật nhận ảnh tia bút chì</p> <p>- Đo đa vùng gồm các vị trí: cổ xương đùi, cột sống, xương cẵng tay, cột sống nghiêng (cột sống chụp từ bên hông).</p> <p>- Đo toàn thân</p> <p>- Đo tại các vùng có cấy ghép dụng cụ chỉnh hình</p> <p>- Đo cho trẻ em</p> <p>- Đặc biệt chức năng DVA cho phép chẩn đoán thoái hóa đốt sống lưng và cổ.</p> | [[rows.cauHinhCoBan]:unprocessed] | [[rows.cauHinhNangCao]:unprocessed] | [[rows.thongSoKyThuat]:unprocessed] | [[rows.dichVuDinhKem]:unprocessed] | [[rows.linhKien]:unprocessed] |  |  |  | CÔNG TY TNHH C.P.V | 2020-11-10T16:40:06.733 | CÔNG TY TNHH C.P.V | 2020-12-31T00:00:00.455
4322 | 8. Thiết bị kiểm soát nhiễm khuẩn |  | Bồn rửa tay vô trùng | Bổn rửa tay vô trùng cho phòng mổ | SK60.20 |  | Thổ Nhĩ Kỳ | Inspital Medikal Teknoloji A.Ş. |  | ["2020"] | Công ty Cổ phần Trang thiết bị và Công trình y tế | Thổ Nhĩ Kỳ | Nhóm 6 |  |  | 115000000 | t | Chiếc | true | 2020-11-25 | 2020-12-25 | <p>+ Mới 100%, sản xuất từ năm 2020 trở đi</p><p>+ Điện áp sử dụng 240V/50Hz&nbsp;</p><p> Môi trường làm việc:</p><p class="ql-align-justify">+&nbsp;&nbsp;&nbsp;&nbsp;&nbsp;&nbsp;Nhiệt độ tối đa: 35<sup>0</sup>C</p><p> </p><p>+ Độ ẩm tối đa: 85%</p> | [[rows.cauHinhCoBan]:unprocessed] | [[rows.cauHinhNangCao]:unprocessed] | [[rows.thongSoKyThuat]:unprocessed] | [[rows.dichVuDinhKem]:unprocessed] | [[rows.linhKien]:unprocessed] |  |  |  | Công ty Cổ phần Trang thiết bị và Công trình y tế | 2020-11-25T17:05:49.961 | Công ty Cổ phần Trang thiết bị và Công trình y tế | 2020-12-25T00:00:00.380
4323 | 10. Thiết bị thăm dò chức năng |  | Máy điện tim | Máy điện tim 6 kênh | FX-8200 |  | Nhật Bản | Fukuda Denshi Co. Ltd. |  | ["2020"] | Công ty Cổ phần Đầu tư HDN | Nhật Bản | Nhóm 3 |  |  | 80000000 | t | Chiếc | true | 2020-10-28 | 2020-12-31 | <p>Máy điện tim 6 kênh</p> <p>Model: FX-8200</p> <p>Hãng sản xuất: Fukuda Denshi</p> <p>Xuất xứ: Nhật bản</p> <p>- Máy điện tim 6 kênh&nbsp;Fukuda&nbsp;FX-8200 là máy điện tim thế hê mới với&nbsp;màn hình cảm ứng màu LCD 7” có chiếu sáng ngược,&nbsp;cho phép người dùng dễ dàng truy cập đa chức năng của một chiếc máy gọn nhẹ, di động. Máy in dạng sóng ECG 12 đạo trình tiêu chuẩn</p> <p>- Máy điện tim 6 kênh FX-8200 thu thập 12 đạo trình ECG, và in các dạng sóng ECG và các phép đo trên giấy kẻ ô, rộng 110mm. Phần cứng và phần mềm máy được thiết kế mới nhất, chương trình phép đo ECG mới nhất làm tăng độ chính xác phép đo ECG.</p> <p>&nbsp;</p> | [[rows.cauHinhCoBan]:unprocessed] | [[rows.cauHinhNangCao]:unprocessed] | [[rows.thongSoKyThuat]:unprocessed] | [[rows.dichVuDinhKem]:unprocessed] | [[rows.linhKien]:unprocessed] |  |  |  | Công ty Cổ phần Đầu tư HDN | 2020-10-28T00:27:21.447 | Công ty Cổ phần Đầu tư HDN | 2020-12-31T00:00:01.494
4324 | 12. Thiết bị phục hồi chức năng - Vật lý trị liệu |  | Thiết bị tập phục hồi chức năng | Máy laser châm kết hợp laser chiếu ngoài và điện trị liệu | Multitronic MT-4 |  | Ba Lan | EIE |  | ["2020"] | Công ty cổ phần khoa học công nghệ Sơn phát | Ba Lan | Nhóm 3 |  |  | 225500000 | t | Chiếc | false | 2020-11-20 | 2020-12-31 | <p>Thiết bị Multitronic MT-4 là Thiết bị có thể sử dụng chức năng laser đơn thuần hoặc có thể lựa chọn nâng cấp thêm chức năng điện trị liệu.</p> | [[rows.cauHinhCoBan]:unprocessed] | [[rows.cauHinhNangCao]:unprocessed] | [[rows.thongSoKyThuat]:unprocessed] | [[rows.dichVuDinhKem]:unprocessed] | [[rows.linhKien]:unprocessed] |  |  |  | Công ty cổ phần khoa học công nghệ Sơn phát | 2020-11-20T16:53:47.715 | Công ty cổ phần khoa học công nghệ Sơn phát | 2020-12-31T00:00:01.503
4325 | 4. Thiết bị phòng mổ |  | Hệ thống phẫu thuật nội soi lồng ngực | HỆ THỐNG PHẪU THUẬT NỘI SOI LỒNG NGỰC + 1 BỘ DỤNG CỤ | IMAGE1 S FULL HD |  | Séc,Estonia,Đức,Mexico,Thụy Điển,Thụy Sĩ,Anh,Mỹ | Karl Storz SE & Co. KG |  | ["2017","2018","2019","2020"] | CÔNG TY TNHH DỊCH VỤ VÀ THƯƠNG MẠI HOÀNG PHÚC THANH |  | Nhóm 3 |  |  | 10800000000 | t | Hệ thống | true | 2020-10-30 | 2020-12-31 | <p>Hệ thống phẫu thuật nội soi dùng trong chuyên khoa lồng ngực và bộ dụng cụ</p> | [[rows.cauHinhCoBan]:unprocessed] | [[rows.cauHinhNangCao]:unprocessed] | [[rows.thongSoKyThuat]:unprocessed] | [[rows.dichVuDinhKem]:unprocessed] | [[rows.linhKien]:unprocessed] |  |  |  | CÔNG TY TNHH DỊCH VỤ VÀ THƯƠNG MẠI HOÀNG PHÚC THANH | 2020-10-30T18:46:13.021 | CÔNG TY TNHH DỊCH VỤ VÀ THƯƠNG MẠI HOÀNG PHÚC THANH | 2020-12-31T00:00:01.602
4326 | 1. Thiết bị chẩn đoán hình ảnh |  | Máy X quang cố định | Hệ thống X-quang kỹ thuật số DRX Ascend 2 tấm nhận ảnh | Q-rad |  | Trung Quốc | Carestream Health Inc |  |  | Công ty TNHH Công nghệ cao về Thiết bị y tế Anh Ngọc | Trung Quốc | Nhóm 1 |  |  | 5900000000 | t | Chiếc | true | 2020-11-13 | 2020-12-31 | <p style="text-align: center;"><span style="font-size:14px;"><strong>Hệ thống X-quang kỹ thuật số DRX Ascend</strong></span></p> <p style="text-align: center;">( 02 Tấm nhận ảnh)</p> <p>- Model: Q-rad</p> <p>- Hãng sản xuất: Rayco (Shanghai)-&nbsp;Trung Quốc</p> <p>- Hãng chủ sở hữu: Carestream Health - Mỹ</p> <p>- Tiêu chuẩn chất lượng: ISO, CE, FDA, FSC France</p> <p>- Mới 100%</p> | [[rows.cauHinhCoBan]:unprocessed] | [[rows.cauHinhNangCao]:unprocessed] | [[rows.thongSoKyThuat]:unprocessed] | [[rows.dichVuDinhKem]:unprocessed] | [[rows.linhKien]:unprocessed] |  |  |  | Công ty TNHH Công nghệ cao về Thiết bị y tế Anh Ngọc | 2020-11-13T15:21:39.687 | Công ty TNHH Công nghệ cao về Thiết bị y tế Anh Ngọc | 2020-12-31T00:00:01.619
4327 | 1. Thiết bị chẩn đoán hình ảnh |  | Máy siêu âm chẩn đoán Doppler màu | Máy siêu âm Doppler màu 2D tổng quát và sản phụ khoa, 3 đầu dò | Aloka Arietta 850 |  | Nhật Bản | Hitachi Ltd. |  | ["2020"] | CÔNG TY TNHH THƯƠNG MẠI VÀ DỊCH VỤ NGUYÊN ĐÔ | Nhật Bản | Nhóm 3 |  |  | 3850000000 | t | Chiếc | true | 2020-12-08 | 2020-12-31 | <p class="ql-align-justify"><strong>Aloka Arietta 850 t</strong>hăm khám chính xác hơn, thao tác thoải mái hơn, đa dạng các ứng dụng trong hình ảnh siêu âm.</p><p class="ql-align-justify"><strong>Màn hình linh động</strong></p><p class="ql-align-justify">Màn hình có thể di chuyển qua lại trơn tru trong quá trình kiểm tra mà không có bất kỳ thay đổi nào về vị trí lên, xuống, phải và trái.</p><p class="ql-align-justify"><strong>Bảng điều khiển hoạt động</strong></p><p class="ql-align-justify">Bố cục kết hợp với hiển thị lựa chọn ưu tiên trackball trên màn hình hợp lý hóa quy trình làm việc cho các chức năng nâng cao hơn, chẳng hạn như đo lường và phân tích 3D</p><p class="ql-align-justify"><strong>Giao thức hỗ trợ</strong></p><p class="ql-align-justify">Các bước đã đăng ký trong quy trình thường ngày giúp giảm bớt các thao tác thực hiện khi thăm khám. Nhắc lưu ảnh, cảnh báo khi lưu lặp lại, các tính năng giúp nâng cao hiệu quả và chính xác khi thăm khám.</p><p class="ql-align-justify"><strong>Màn hình linh động</strong></p><p class="ql-align-justify">Màn hình có thể di chuyển qua lại trơn tru trong quá trình kiểm tra mà không có bất kỳ thay đổi nào về vị trí lên, xuống, phải và trái.</p><p class="ql-align-justify"><strong>Bảng điều khiển hoạt động</strong></p><p class="ql-align-justify">Bố cục kết hợp với hiển thị lựa chọn ưu tiên trackball trên màn hình hợp lý hóa quy trình làm việc cho các chức năng nâng cao hơn, chẳng hạn như đo lường và phân tích 3D</p><p class="ql-align-justify"><strong>Giao thức hỗ trợ</strong></p><p class="ql-align-justify">Các bước đã đăng ký trong quy trình thường ngày giúp giảm bớt các thao tác thực hiện khi thăm khám. Nhắc lưu ảnh, cảnh báo khi lưu lặp lại, các tính năng giúp nâng cao hiệu quả và chính xác khi thăm khám.</p><p class="ql-align-justify"><br></p> | [[rows.cauHinhCoBan]:unprocessed] | [[rows.cauHinhNangCao]:unprocessed] | [[rows.thongSoKyThuat]:unprocessed] | [[rows.dichVuDinhKem]:unprocessed] | [[rows.linhKien]:unprocessed] |  |  |  | CÔNG TY TNHH THƯƠNG MẠI VÀ DỊCH VỤ NGUYÊN ĐÔ | 2020-12-08T16:17:53.592 | CÔNG TY TNHH THƯƠNG MẠI VÀ DỊCH VỤ NGUYÊN ĐÔ | 2020-12-31T00:00:01.627
4328 | 10. Thiết bị thăm dò chức năng |  | Máy đo huyết áp | Máy đo huyết áp bắp tay | Medel Elite |  | Trung Quốc | Guangdong Transtek Medical Electronics Co., Ltd |  | ["2019","2020"] | Công ty Cổ phần Đầu tư và Phát triển Y tế An Sinh |  | Nhóm 6 |  |  | 1750000 | t | Chiếc | false | 2020-11-12 | 2020-12-31 | <p><strong>Máy đo huyết áp bắp tay tự động ELITE</strong></p> <p>Medel ELITE là máy đo huyết áp bắp tay cao cấp hoàn toàn tự động, máy được trang bị công nghệ Soft Inflate cho phép đo nhanh và chính xác hơn. Bơm nhẹ nhàng và thoải mái, cho phép thời gian đo ngắn hơn với độ chính xác cao nhất. Medel ELITE trang bị chức năng T3 cho phép tính kết quả trung bình của 3 lần đo gần nhất rất đơn giản và hoàn toàn tự động. Với màn hình lớn, được trang bị đèn nền nên người dùng dễ dàng đọc các chỉ số đo một cách rõ ràng, thậm chí cả trong bóng tối hoặc ở điều kiện thiếu sáng.</p> | [[rows.cauHinhCoBan]:unprocessed] | [[rows.cauHinhNangCao]:unprocessed] | [[rows.thongSoKyThuat]:unprocessed] | [[rows.dichVuDinhKem]:unprocessed] | [[rows.linhKien]:unprocessed] |  |  |  | Công ty Cổ phần Đầu tư và Phát triển Y tế An Sinh | 2020-11-12T17:55:11.845 | Công ty Cổ phần Đầu tư và Phát triển Y tế An Sinh | 2020-12-31T00:00:01.734
4329 | 2. Thiết bị hồi sức cấp cứu |  | Máy hút dịch chạy điện | MÁY HÚT DỊCH DẪN LƯU | AI-78 |  | Tây Ban Nha | ORDISI, S.A |  | ["2020"] | CÔNG TY TNHH THƯƠNG MẠI DỊCH VỤ Y TẾ MIỀN ĐÔNG | Tây Ban Nha | Nhóm 3 |  |  | 69200000 | t | Bộ | true | 2020-10-28 | 2020-12-31 | <p>Máy hút hút phẫu thuật dạ dày chuyên dụng dùng cho dạ dày<br /> Cơ chế màng rung tạo áp lực chân không nhanh và và hoạt động yên tĩnh, giúp hoạt động liên tục không cần bảo trì.<br /> Bộ xử lý điều khiển với 2 mức áp lực ngắt quãng theo cài đặt 90/120 mmHg<br /> Điều chỉnh thời gian: Chu kì bắt đầu(1-120s)/ dừng chu kỳ (1-90s)<br /> Hệ thống 2 bình chứa dung tích lớn 3 lít x 2 bình, với van an toàn chống tràn và bộ lọc khuẩn</p> | [[rows.cauHinhCoBan]:unprocessed] | [[rows.cauHinhNangCao]:unprocessed] | [[rows.thongSoKyThuat]:unprocessed] | [[rows.dichVuDinhKem]:unprocessed] | [[rows.linhKien]:unprocessed] |  |  |  | CÔNG TY TNHH THƯƠNG MẠI DỊCH VỤ Y TẾ MIỀN ĐÔNG | 2020-10-28T17:50:18.428 | CÔNG TY TNHH THƯƠNG MẠI DỊCH VỤ Y TẾ MIỀN ĐÔNG | 2020-12-31T00:00:01.786
4330 | 7. Thiết bị chuyên khoa xét nghiệm |  | Máy tách chiết ADN/ARN | Máy tách chiết DNA/RNA tự động (Hệ thống tinh sạch acid nucleic) | NPA-32P |  | Trung Quốc | Hangzhou Bioer Technology Co. Ltd |  |  | Công ty Cổ phần Công nghệ TBR | Trung Quốc | Nhóm null |  |  | 440000000 | t | Bộ | true | 2020-11-25 | 2021-05-31 | <p class="ql-align-justify"><strong>Hệ thống tinh sạch acid nucleic</strong></p><p class="ql-align-justify"><strong>Model: NPA-32P</strong></p><p class="ql-align-justify"><strong>Hãng sản xuất: Bioer</strong></p><p class="ql-align-justify"><strong>Máy đạt chứng nhận:</strong></p><p class="ql-align-justify">ISO 9001:2015</p><p class="ql-align-justify">ISO 13485:2016</p><p class="ql-align-justify">Chứng nhận CE</p><p>Bảo hành: 36 tháng</p> | [[rows.cauHinhCoBan]:unprocessed] | [[rows.cauHinhNangCao]:unprocessed] | [[rows.thongSoKyThuat]:unprocessed] | [[rows.dichVuDinhKem]:unprocessed] | [[rows.linhKien]:unprocessed] |  |  |  | Công ty Cổ phần Công nghệ TBR | 2020-11-25T17:38:46.791 | Công ty Cổ phần Công nghệ TBR | 2021-01-26T10:54:35.596
4331 | 2. Thiết bị hồi sức cấp cứu |  | Máy hút dịch chạy điện | MÁY HÚT DỊCH DI ĐỘNG | ASPIT |  | Tây Ban Nha | ORDISI, S.A |  | ["2020"] | CÔNG TY TNHH THƯƠNG MẠI DỊCH VỤ Y TẾ MIỀN ĐÔNG | Tây Ban Nha | Nhóm 3 |  |  | 33000000 | t | Bộ | true | 2020-10-28 | 2020-12-31 | <p>Máy hút dịch ORDISI cầm tay đã được thiết kế nhỏ gọn để đáp ứng&nbsp;nhu cầu hút dịch phụ khoa, khoa nhi, ICU ...<br /> Kích thước nhỏ và nhẹ, có thể di chuyển được.<br /> Phù hợp cho việc di chuyển trên xe cứu thương</p> | [[rows.cauHinhCoBan]:unprocessed] | [[rows.cauHinhNangCao]:unprocessed] | [[rows.thongSoKyThuat]:unprocessed] | [[rows.dichVuDinhKem]:unprocessed] | [[rows.linhKien]:unprocessed] |  |  |  | CÔNG TY TNHH THƯƠNG MẠI DỊCH VỤ Y TẾ MIỀN ĐÔNG | 2020-10-28T17:57:08.852 | CÔNG TY TNHH THƯƠNG MẠI DỊCH VỤ Y TẾ MIỀN ĐÔNG | 2020-12-31T00:00:01.752
4332 | 2. Thiết bị hồi sức cấp cứu |  | Máy khí dung bằng khí nén | Máy xông khí dung | Medel Professional |  | Trung Quốc | Globalcare Medical Technology Co., Ltd |  | ["2019","2020"] | Công ty Cổ phần Đầu tư và Phát triển Y tế An Sinh |  | Nhóm 6 |  |  | 1850000 | t | Chiếc | false | 2020-11-12 | 2020-12-31 | <p>Máy xông khí dung chuyên nghiệp PROFESSIONAL<br /> &nbsp;</p> <p>PROFESSIONAL là sản phẩm của tập đoàn Medel - Ý, là hãng sản xuất máy xông khí dung&nbsp;lớn nhất thế giới&nbsp;với hơn 50 năm&nbsp;kinh nghiệm ( 1966 ). Với nhiều bằng sáng chế về công nghệ như: động cơ 3 vòng bi, hệ thống giảm ồn, Mast mềm định vị... Medel đã có ra đời những máy khí dung tốt nhất trên thế giới. Ngoài ra Medel cũng là nhà sản xuất rất nhiều thiết bị chăm sóc sức khỏe Gia đình nổi tiếng khác như: máy đo huyết áp điện tử, máy nhiệt kế điện tử.... Trong đó máy huyết áp điện tử Medel đứng&nbsp;TOP 3&nbsp;thế giới.</p> | [[rows.cauHinhCoBan]:unprocessed] | [[rows.cauHinhNangCao]:unprocessed] | [[rows.thongSoKyThuat]:unprocessed] | [[rows.dichVuDinhKem]:unprocessed] | [[rows.linhKien]:unprocessed] |  |  |  | Công ty Cổ phần Đầu tư và Phát triển Y tế An Sinh | 2020-11-12T18:23:29.951 | Công ty Cổ phần Đầu tư và Phát triển Y tế An Sinh | 2020-12-31T00:00:02.235
4333 | 1. Thiết bị chẩn đoán hình ảnh |  | Máy siêu âm đo mật đô xương | Máy đo độ loãng xương siêu âm | SONOST 3000 |  | Hàn Quốc | Osteosys Co.Ltd |  | ["2020"] | Công ty CP Thương mại G&B Việt Nam | Hàn Quốc | Nhóm 4 |  |  | 190000000 | t | Chiếc | true | 2020-11-26 | 2021-11-26 | <p>MÁY ĐO ĐỘ LOÃNG XƯƠNG SIÊU ÂM</p><p>Model: SONOST 3000</p><p>Hãng sản xuất: Osteosys - Hàn Quốc</p> | [[rows.cauHinhCoBan]:unprocessed] | [[rows.cauHinhNangCao]:unprocessed] | [[rows.thongSoKyThuat]:unprocessed] | [[rows.dichVuDinhKem]:unprocessed] | [[rows.linhKien]:unprocessed] |  |  |  | Công ty CP Thương mại G&B Việt Nam | 2020-11-26T11:48:49.963 | Công ty CP Thương mại G&B Việt Nam | 2021-01-18T15:46:32.525
4334 | 4. Thiết bị phòng mổ |  | Dao mổ điện cao tần | Dao mổ điện cao tần ARC 100 | ARC 100 |  | Đức | BOWA-electronic GmbH & Co. KG |  | ["2019"] | CÔNG TY TNHH THƯƠNG MẠI DỊCH VỤ Y TẾ MIỀN ĐÔNG | Đức | Nhóm 1 |  |  | 150000000 | t | Chiếc | true | 2020-11-05 | 2020-12-31 | <p><em><strong>Bowa mang đến hệ thống Dao cắt đốt điện hiệu năng cao cho phòng mổ.</strong></em></p> <p>Công suất tối đa : 100W (Áp ụng cho tất cả các mode)<br /> Tích hợp đầy đủ tính năng cơ bản và nâng cao của máy cắt đốt điện:<br /> CẮT ĐƠN CỰC Monopolar CUT:<br /> Pure CUT – cho vết cắt thuần, mượt và hiệu ứng cầm máu thấp<br /> Dry CUT – cắt kết hợp hiệu ứng cầm máu (“Blend-Kết hợp”)<br /> CẦM MÁU ĐƠN CỰC Coag:<br /> Moderate coagulation (Cầm máu tiếp xúc) – Cầm máu tiếp xúc, điểm chính xác<br /> Forced coagulation (Cầm máu diện rộng)– Cầm máu không tiếp xúc đánh lửa diện rộng.<br /> CẦM MÁU LƯỠNG CỰC Bipolar</p> <p>Công nghệ:<br /> + EASY technology : Công nghệ giám sát tiếp xúc tấm điện cực trung tính an toàn.<br /> Ứng dụng phù hợp:<br /> Phẫu thuật tổng quát, Nội tạng, Phẫu thuật lồng ngực và nhi<br /> Phụ khoa<br /> Phẫu thuật tim<br /> Tai-Mũi-Họng<br /> Phẫu thuật thần kinh<br /> Phẫu thuật thẩm mỹ<br /> Phẫu thuật Răng-Hàm-Mặt</p> | [[rows.cauHinhCoBan]:unprocessed] | [[rows.cauHinhNangCao]:unprocessed] | [[rows.thongSoKyThuat]:unprocessed] | [[rows.dichVuDinhKem]:unprocessed] | [[rows.linhKien]:unprocessed] |  |  |  | CÔNG TY TNHH THƯƠNG MẠI DỊCH VỤ Y TẾ MIỀN ĐÔNG | 2020-11-05T14:18:43.063 | CÔNG TY TNHH THƯƠNG MẠI DỊCH VỤ Y TẾ MIỀN ĐÔNG | 2020-12-31T00:00:02.021
4335 | 12. Thiết bị phục hồi chức năng - Vật lý trị liệu |  | Máy siêu âm trị liệu | MÁY TRỊ LIỆU BẰNG SÓNG SIÊU ÂM | SONIC 2 |  | Italy | Chinesport S.p.A. |  | ["2020","2019","2021"] | CÔNG TY CỔ PHẦN CÔNG NGHỆ HADIMED | Italy | Nhóm 1 |  |  | 220000000 | t | Cái | true | 2021-01-16 | 2021-12-31 | <p><strong>MÁY TRỊ LIỆU&nbsp;BẰNG SÓNG SIÊU ÂM</strong></p><p><strong>Model&nbsp;&nbsp;&nbsp;&nbsp;&nbsp;&nbsp;&nbsp;&nbsp;&nbsp;&nbsp;&nbsp;: SONIC 2</strong></p><p><strong>Hãngsảnxuất : CHINESPORT SPA</strong></p><p><strong>Xuất xứ&nbsp;&nbsp;&nbsp;&nbsp;&nbsp;&nbsp;&nbsp;&nbsp;: Ý </strong></p><p><br></p><p>- Thiết bị mới 100%</p><p>- Năm sản xuất: 2020 trở đi</p><p>- Đạt tiêu chuẩn chất lượng: ISO 9001&nbsp;, ISO 13485&nbsp;</p> | [[rows.cauHinhCoBan]:unprocessed] | [[rows.cauHinhNangCao]:unprocessed] | [[rows.thongSoKyThuat]:unprocessed] | [[rows.dichVuDinhKem]:unprocessed] | [[rows.linhKien]:unprocessed] |  |  |  | CÔNG TY CỔ PHẦN CÔNG NGHỆ HADIMED | 2021-01-16T10:41:43.532 | CÔNG TY CỔ PHẦN CÔNG NGHỆ HADIMED | 2021-01-16T10:41:43.799
4336 | 6. Thiết bị chuyên khoa RHM-THM-Mắt |  | Đèn khe sinh hiển vi | Sinh hiển vi khám mắt | 700GL |  | Nhật Bản | Takagi Seiko Co., Ltd. |  | ["2020"] | CÔNG TY TNHH THIẾT BỊ Y TẾ NHẬT NAM | Nhật Bản | Nhóm 3 |  |  | 360000000 | t | Chiếc | true | 2021-01-14 | 2021-06-14 | <p class="ql-align-justify">-&nbsp;&nbsp;&nbsp;&nbsp;&nbsp;&nbsp;&nbsp;Thiết kế sáng tạo: các dây cable được che chắn cẩn thận ngay cả với dây nguồn và dây kết nối hệ thống ảnh cùng với màu sắc tươi mới.</p><p class="ql-align-justify">-&nbsp;&nbsp;&nbsp;&nbsp;&nbsp;&nbsp;&nbsp;Hệ thống được hỗ trợ tối ưu từ bộ phận nâng cằm cho đến hệ thống đèn LED.</p><p class="ql-align-justify">-&nbsp;&nbsp;&nbsp;&nbsp;&nbsp;&nbsp;&nbsp;Thiết kế không dây cable nối: Được thiết kế như một khối thống nhất và chắc chắn cùng với việc giảm thiểu tối đa dùng dây nối.</p><p class="ql-align-justify">-&nbsp;&nbsp;&nbsp;&nbsp;&nbsp;&nbsp;&nbsp;Hệ thống đèn LED tối ưu: Ưu điểm lớn nhất của đèn LED là tạo ra hình ảnh rõ ràng hơn so với dùng nguồn sáng thông thường do ít bị tác động bởi các yếu tố bên ngoài. Hệ thống đèn LED tối ưu giúp tăng độ sáng và độ sắc nét.</p><p class="ql-align-justify">-&nbsp;&nbsp;&nbsp;&nbsp;&nbsp;&nbsp;&nbsp;Hệ thống đèn LED đồng bộ : Hệ thống đèn LED với nhiệt độ 3500 K tạo ra độ sáng và sắc nét cao hơn đèn halogen. Hệ thống đèn LED 1 bóng tạo ra ánh sáng đồng bộ hơn là dùng đèn LED 4 bóng.</p><p class="ql-align-justify">-&nbsp;&nbsp;&nbsp;&nbsp;&nbsp;&nbsp;&nbsp;Giảm đặc tính ánh sáng xanh: Ánh sáng chiếu trên mắt bệnh nhân được giảm mức cường độ đỉnh của đặc tính quang phổ xanh của đèn LED</p><p class="ql-align-justify">-&nbsp;&nbsp;&nbsp;&nbsp;&nbsp;&nbsp;&nbsp;Sử dụng LED điện áp siêu thấp: Sử dụng đèn LED điện áp thấp là giải pháp kinh tế hiệu quả mà vẫn có độ chiếu sáng cao.</p><p class="ql-align-justify">-&nbsp;&nbsp;&nbsp;&nbsp;&nbsp;&nbsp;&nbsp;Ánh sáng nền tích hợp: Dùng cho hệ thống hình ảnh, hệ thống ánh sáng nền được trang bị tiêu chuẩn.</p><p class="ql-align-justify">-&nbsp;&nbsp;&nbsp;&nbsp;&nbsp;&nbsp;&nbsp;Chuyên gia trong lĩnh vực quan sát các phân đoạn trước và sau của mắt: hiển thị quá trình quan sát đáy và các phân đoạn của mắt.</p><p class="ql-align-justify">-&nbsp;&nbsp;&nbsp;&nbsp;&nbsp;&nbsp;&nbsp;Ống nhòm với 6 độ hội tụ giúp cho việc quan sát dễ dàng.</p><p class="ql-align-justify">-&nbsp;&nbsp;&nbsp;&nbsp;&nbsp;&nbsp;&nbsp;Màu sắc trung thực của hình ảnh không bị thay đổi vì đèn LED được dùng cho cả nguồn sáng chính và ánh sáng nền. Cường độ của ánh ánh sáng nền có thể thay đổi bằng núm vặn ở vị trí bên trái.</p> | [[rows.cauHinhCoBan]:unprocessed] | [[rows.cauHinhNangCao]:unprocessed] | [[rows.thongSoKyThuat]:unprocessed] | [[rows.dichVuDinhKem]:unprocessed] | [[rows.linhKien]:unprocessed] |  |  |  | CÔNG TY TNHH THIẾT BỊ Y TẾ NHẬT NAM | 2021-01-14T22:21:40.412 | CÔNG TY TNHH THIẾT BỊ Y TẾ NHẬT NAM | 2021-01-14T22:26:04.608
4337 | 1. Thiết bị chẩn đoán hình ảnh |  | Máy X quang đo mật đô xương | Máy đo độ loãng xương toàn thân | PRIMUS |  | Hàn Quốc | OsteoSys Co., Ltd |  | ["2020"] | Công ty CP Thương mại G&B Việt Nam | Hàn Quốc | Nhóm 4 |  |  | 1800000000 | t | Hệ thống | true | 2020-11-26 | 2021-06-26 | <p><strong>MÁY ĐO ĐỘ LOÃNG XƯƠNG TOÀN THÂN (BẰNG TIA X)</strong></p><p><strong>Model: PRIMUS</strong></p><p><strong>Hãng sản xuất: OsteoSys - Hàn Quốc</strong></p> | [[rows.cauHinhCoBan]:unprocessed] | [[rows.cauHinhNangCao]:unprocessed] | [[rows.thongSoKyThuat]:unprocessed] | [[rows.dichVuDinhKem]:unprocessed] | [[rows.linhKien]:unprocessed] |  |  |  | Công ty CP Thương mại G&B Việt Nam | 2020-11-26T10:53:58.683 | Công ty CP Thương mại G&B Việt Nam | 2021-01-18T15:46:46.112
4338 | 7. Thiết bị chuyên khoa xét nghiệm |  | Máy nhuộm tiêu bản tự động | BenchMark GX Stainer Module | BenchMark GX Stainer Module |  | Mỹ | Ventana Medical Systems, Inc., Mỹ |  |  | CÔNG TY TNHH ROCHE VIỆT NAM | Mỹ | Nhóm 1 |  |  | 2670000000 | t | Hệ thống | false | 2021-01-14 | 2021-06-30 | <p> - Ứng dụng: nhuộm tiêu bản xét nghiệm hóa mô miễn dịch (IHC) , lai tại chỗ (ISH) và miễn dịch huỳnh quang (FITC) tự động.</p><p> - Công suất: thực hiện 40 tiêu bản trong 6 giờ và thêm 20 tiêu bản nhuộm qua đêm. </p><p> - Số vị trí đặt hóa chất: 25 vị trí</p><p> </p><p> </p> | [[rows.cauHinhCoBan]:unprocessed] | [[rows.cauHinhNangCao]:unprocessed] | [[rows.thongSoKyThuat]:unprocessed] | [[rows.dichVuDinhKem]:unprocessed] | [[rows.linhKien]:unprocessed] |  |  |  | CÔNG TY TNHH ROCHE VIỆT NAM | 2021-01-14T23:08:53.491 | CÔNG TY TNHH ROCHE VIỆT NAM | 2021-01-14T23:08:53.577
4339 | 1. Thiết bị chẩn đoán hình ảnh |  | Máy X quang nhũ ảnh | Hệ thống X-quang chụp vú kỹ thuật số 3D kèm bộ sinh thiết tự động | FDR MS-3500 |  | Nhật Bản | Fujifilm Corporation |  |  | CÔNG TY TNHH IDS MEDICAL SYSTEMS VIỆT NAM |  | Nhóm null |  |  | 13000000000 | t | Hệ thống | true | 2020-11-22 | 2021-11-22 | <ul><li>Thiết bị mới 100%</li><li>Đạt tiêu chuẩn chất lượng: ISO 13485;</li><li>Nguồn điện sử dụng: 220 - 240V ± 10%, 50Hz&nbsp;&nbsp;&nbsp;&nbsp;&nbsp;&nbsp;&nbsp;</li><li>Điều kiện môi trường làm việc:</li><li>Nhiệt độ tối đa: 30°C</li><li>Độ ẩm tối đa: 75%</li></ul> | [[rows.cauHinhCoBan]:unprocessed] | [[rows.cauHinhNangCao]:unprocessed] | [[rows.thongSoKyThuat]:unprocessed] | [[rows.dichVuDinhKem]:unprocessed] | [[rows.linhKien]:unprocessed] |  |  |  | CÔNG TY TNHH IDS MEDICAL SYSTEMS VIỆT NAM | 2020-10-22T21:54:53.896 | CÔNG TY TNHH IDS MEDICAL SYSTEMS VIỆT NAM | 2021-01-26T11:31:10.957
4340 | 1. Thiết bị chẩn đoán hình ảnh |  | Hệ thống chụp mạch số hóa xóa nền 1 bình diện để sàn | Hệ thống chụp mạch số hóa xóa nền 1 bình diện | Artis Zee(Floor) |  | Đức | Siemens Healthcare GmbH |  | ["2021"] | Công ty TNHH Thiết bị và Dụng cụ y khoa 3P | Đức | Nhóm 1 |  |  | 28000000000 | t | Hệ thống | true | 2021-01-28 | 2021-07-28 | <p><span style="color: windowtext;">1.&nbsp;&nbsp;&nbsp;&nbsp;&nbsp;&nbsp;&nbsp;Loại máy: Hệ thống chụp mạch máu số hóa xóa nền với công nghệ PURE giúp tối ưu hóa chất lượng hình ảnh và giảm tối đa liều tia, cấu hình gồm 01 cánh tay chữ C gắn sàn với thiết kế linh hoạt, tối ưu không gian sử dụng và đầu thu phẳng loại lớn chuyên cho can thiệp Tim mạch, thần kinh và tổng quát.</span></p><p><span style="color: windowtext;">2.&nbsp;&nbsp;&nbsp;&nbsp;&nbsp;&nbsp;&nbsp;Nhãn hiệu máy chính: Artis Zee Floor</span></p><p><span style="color: windowtext;">3.&nbsp;&nbsp;&nbsp;&nbsp;&nbsp;&nbsp;&nbsp;Hãng sản xuất: SIEMENS Heathcare GmbH</span></p><p><span style="color: windowtext;">4.&nbsp;&nbsp;&nbsp;&nbsp;&nbsp;&nbsp;&nbsp;Xuất xứ: CHLB Đức</span></p><p><span style="color: windowtext;">5.&nbsp;&nbsp;&nbsp;&nbsp;&nbsp;&nbsp;&nbsp;Chất lượng máy: Mới 100%</span></p><p><span style="color: windowtext;">6.&nbsp;&nbsp;&nbsp;&nbsp;&nbsp;&nbsp;&nbsp;Năm sản xuất: 2020 trở về sau</span></p><p><span style="color: windowtext;">7.&nbsp;&nbsp;&nbsp;&nbsp;&nbsp;&nbsp;&nbsp;Đạt các tiêu chuẩn chất lượng: ISO, CE hoặc tương đương</span></p><p><span style="color: windowtext;">8.&nbsp;&nbsp;&nbsp;&nbsp;&nbsp;&nbsp;&nbsp;Thiết bị hoàn toàn số hóa, có thể nâng cấp được</span></p><p><span style="color: windowtext;">9.&nbsp;&nbsp;&nbsp;&nbsp;&nbsp;&nbsp;&nbsp;Thiết bị vận hành phù hợp với điều kiện khí hậu tại Việt Nam</span></p> | [[rows.cauHinhCoBan]:unprocessed] | [[rows.cauHinhNangCao]:unprocessed] | [[rows.thongSoKyThuat]:unprocessed] | [[rows.dichVuDinhKem]:unprocessed] | [[rows.linhKien]:unprocessed] |  |  |  | Công ty TNHH Thiết bị và Dụng cụ y khoa 3P | 2021-01-26T17:13:43.032 | Công ty TNHH Thiết bị và Dụng cụ y khoa 3P | 2021-01-27T14:13:54.818
4341 | 7. Thiết bị chuyên khoa xét nghiệm |  | Máy xét nghiệm nước tiểu | Máy xét nghiệm nước tiểu H-500 | H-500 |  | Trung Quốc | Dirui Industrial Co. Ltd |  | ["2020"] | Công ty TNHH Vietmed HCM |  | Nhóm 6 |  |  | 60000000 | t | Hệ thống | true | 2020-10-28 | 2020-12-31 | <p>THÔNG SỐ CHUNG</p> <ul> <li>Máy dùng nguồn sáng lạnh độ sáng cao, cùng 4 bước sóng, cải thiện độ nhạy, độ chính xác và giảm thiểu sự can thiệp của nguồn sáng xung quanh</li> <li>Tốc độ xét nghiệm cao, 514 mẫu/giờ, có thể hoàn thành 11 thông số xét nghiệm trong vòng 7s</li> <li>Tự động điều chỉnh kết quả xét nghiệm bị ảnh hưởng bởi môi trường xung quanh, độ pH, tỷ trọng và màu sắc</li> <li>Màn hình cảm ứng LCD lớn</li> <li>Tự động cảm biến để sẵn sàng chạy que thử, dễ dàng vận hành</li> <li>Máy in nhiệt tích hợp với tốc độ cao và độ ồn thấp, có thể kết nối máy in ngoài</li> <li>Có thể kết nối với máy quét mã vạch bên ngoài</li> <li>Có thể kết nối với máy soi cặn nước tiểu của Dirui</li> <li>Người dùng có thể tự cài đặt cảnh báo cho các giá trị bất thường</li> <li>Hai loại giao tiếp ngôn ngữ được cung cấp theo yêu cầu của khách hàng. (1) “Tiếng anh” và “PYC”. (2) “Tiếng anh”, “Italia”, Espanol. (3) “Tiếng anh”, “Angielski”, “Ingilizce”. (4)”Tiếng anh”, “Deutsch”, “Portugues”</li> <li>Hiển thị lựa chọn đơn vị hệ thống quốc tế, thường xuyên và biểu tượng</li> <li>Với hệ thống thu thập que thử nước tiểu đã chạy</li> </ul> <p><strong>Chỉ số xét nghiệm: </strong></p> <ul> <li>Urobilinogen, Bilirubin, Ketone, Creatine, Hồng cầu, Protein, Nitrite, Leukocytes, Glucose, Tỷ trọng, pH, và VC (hoặc Micro –albumin)</li> </ul> | [[rows.cauHinhCoBan]:unprocessed] | [[rows.cauHinhNangCao]:unprocessed] | [[rows.thongSoKyThuat]:unprocessed] | [[rows.dichVuDinhKem]:unprocessed] | [[rows.linhKien]:unprocessed] |  |  |  | Công ty TNHH Vietmed HCM | 2020-10-28T10:10:37.849 | Công ty TNHH Vietmed HCM | 2020-12-31T00:00:02.340
4342 | 1. Thiết bị chẩn đoán hình ảnh |  | Máy X quang nhũ ảnh | Hệ thống X-quang chụp vú kỹ thuật số 3D | FDR MS-3500 |  | Nhật Bản | Fujifilm Corporation |  |  | CÔNG TY TNHH IDS MEDICAL SYSTEMS VIỆT NAM |  | Nhóm null |  |  | 11350000000 | t | Hệ thống | true | 2020-11-22 | 2021-11-22 | <ul><li>Thiết bị mới 100%, sản xuất từ năm 2020 trở đi</li><li>Đạt tiêu chuẩn chất lượng: ISO 13485;</li><li>Nguồn điện sử dụng: 220 - 240V ± 10%, 50Hz&nbsp;&nbsp;&nbsp;&nbsp;&nbsp;&nbsp;&nbsp;</li><li>Điều kiện môi trường làm việc:</li><li>Nhiệt độ tối đa: 30°C</li><li>Độ ẩm tối đa: 75%</li></ul> | [[rows.cauHinhCoBan]:unprocessed] | [[rows.cauHinhNangCao]:unprocessed] | [[rows.thongSoKyThuat]:unprocessed] | [[rows.dichVuDinhKem]:unprocessed] | [[rows.linhKien]:unprocessed] |  |  |  | CÔNG TY TNHH IDS MEDICAL SYSTEMS VIỆT NAM | 2020-10-22T21:54:53.869 | CÔNG TY TNHH IDS MEDICAL SYSTEMS VIỆT NAM | 2021-01-26T11:31:29.256
4343 | 7. Thiết bị chuyên khoa xét nghiệm |  | Máy nhuộm tiêu bản tự động | BenchMark Special Stains Stainer Module | BenchMark Special Stains Stainer Module |  | Mỹ | Ventana Medical Systems, Inc., Mỹ |  |  | CÔNG TY TNHH ROCHE VIỆT NAM |  | Nhóm 3 |  |  | 1635000000 | t | Hệ thống | false | 2021-01-14 | 2021-06-30 | <p> - Ứng dụng: thực hiện các xét nghiệm nhuộm đặc biệt hoàn toàn tự động.</p><p> - Tự động hóa hoàn toàn, từ bước sấy tiêu bản sau khi cắt (baking) đến bước nhuộm.</p><p> - Số vị trí đặt hóa chất: 25 vị trí</p><p> - Số vị trí đặt tiêu bản: 20 vị trí</p> | [[rows.cauHinhCoBan]:unprocessed] | [[rows.cauHinhNangCao]:unprocessed] | [[rows.thongSoKyThuat]:unprocessed] | [[rows.dichVuDinhKem]:unprocessed] | [[rows.linhKien]:unprocessed] |  |  |  | CÔNG TY TNHH ROCHE VIỆT NAM | 2021-01-14T23:14:13.726 | CÔNG TY TNHH ROCHE VIỆT NAM | 2021-01-14T23:14:13.752
4344 | 7. Thiết bị chuyên khoa xét nghiệm |  | Máy xét nghiệm nước tiểu | Máy xét nước tiểu H-100 | H-100 |  | Trung Quốc | DIRUI INDUSTRIAL CO.,LTD |  | ["2020"] | Công ty TNHH Vietmed HCM |  | Nhóm 6 |  |  | 30000000 | t | Hệ thống | true | 2020-10-28 | 2020-12-31 | <ul> <li><strong>THÔNG SỐ KỸ THUẬT CHUNG</strong></li> </ul> <ul> <li>Máy dùng nguồn sáng lạnh độ sáng cao, cùng 4 bước sóng, cải thiện độ nhạy, độ chính xác và giảm thiểu sự can thiệp của nguồn sáng xung quanh</li> <li>Hệ thống xử lý chất thải tự động, tránh nhiễm chéo giữa các mẫu</li> <li>Tự động điều chỉnh kết quả xét nghiệm bị ảnh hưởng bởi môi trường xung quanh, độ pH, tỷ trọng và màu sắc</li> <li>Máy in nhiệt tích hợp với tốc độ cao và độ ồn thấp, có thể kết nối máy in ngoài</li> <li>Có thể kết nối với máy soi cặn nước tiểu của Dirui</li> <li>Người dùng có thể tự cài đặt cảnh báo cho các giá trị bất thường</li> <li>Hiển thị lựa chọn đơn vị hệ thống quốc tế, thường xuyên và biểu tượng</li> </ul> <p><strong>Chỉ số xét nghiệm: </strong></p> <ul> <li>Urobilinogen, Bilirubin, Ketone, Creatine, Micro –albumin, Hồng cầu, Protein, Nitrite, Leukocytes, Glucose, Tỷ trọng, pH, và VC</li> </ul> | [[rows.cauHinhCoBan]:unprocessed] | [[rows.cauHinhNangCao]:unprocessed] | [[rows.thongSoKyThuat]:unprocessed] | [[rows.dichVuDinhKem]:unprocessed] | [[rows.linhKien]:unprocessed] |  |  |  | Công ty TNHH Vietmed HCM | 2020-10-28T10:03:49.094 | Công ty TNHH Vietmed HCM | 2020-12-31T00:00:02.437
4345 | 2. Thiết bị hồi sức cấp cứu |  | Máy khí dung bằng khí nén | Máy xông khí dung | Medel Smart |  | Trung Quốc | Globalcare Medical Technology Co., Ltd |  | ["2019","2020"] | Công ty Cổ phần Đầu tư và Phát triển Y tế An Sinh |  | Nhóm 6 |  |  | 2150000 | t | Chiếc | false | 2020-11-12 | 2020-12-31 | <p>Máy xông khí dung Medel SMART là thiết bị cực kỳ nhỏ gọn với máy nén khí siêu nhỏ, độ ồn thấp và dễ sử dụng. Máy được thiết kế dễ dàng cầm nắm với kích thước nhỏ, trọng lượng chỉ 200g, phù hợp cho sử dụng tại nhà cũng như đi du lịch. Medel SMART sử dụng pin sạc gắn trong, không dây, có sẵn cáp sạc và củ sạc như điện thoại thông minh. Toàn bộ phụ kiện cũng như máy được đựng trong túi chính hãng thuận thiện cho việc cất giữ, vận chuyển sau khi sử dụng.</p> <p>Ngoài ra, máy được trang bị bộ phụ kiện đặc biệt cao cấp của hãng với mask thở bằng silicon giúp bám giữ và khít với bề mặt da, tránh thất thoát khí ra ngooài. Cốc thuốc sử dụng công nghệ van kép giúp tiết kiệm thuốc hơn đáng kể so với các loại công thuốc 1 van thông thường.</p> | [[rows.cauHinhCoBan]:unprocessed] | [[rows.cauHinhNangCao]:unprocessed] | [[rows.thongSoKyThuat]:unprocessed] | [[rows.dichVuDinhKem]:unprocessed] | [[rows.linhKien]:unprocessed] |  |  |  | Công ty Cổ phần Đầu tư và Phát triển Y tế An Sinh | 2020-11-12T18:41:13.982 | Phạm văn minh | 2020-12-31T00:00:02.495
4346 | 8. Thiết bị kiểm soát nhiễm khuẩn |  | Bồn rửa tay vô trùng | Bồn rửa tay phẫu thuật 2 vòi composite-treo tường | CSS 3 |  | Việt Nam | Công Ty TNHH Sản Xuất Đầu Tư Thương Mại Tân Hương |  | ["2019","2020"] | CÔNG TY CỔ PHẦN ĐẦU TƯ VÀ PHÁT TRIỂN THIẾT BỊ Y TẾ THÔNG MINH SMED | Việt Nam | Nhóm 5 |  |  | 80000000 | t | Chiếc | false | 2020-12-02 | 2020-12-31 | <p>Thiết bị bồn rửa tay chuyên dụng trong các cơ sở y tế, dùng rửa tay cho Y Bác Sỹ rửa tay sát khuẩn, rửa tay phẫu thuật trước và sau phẫu thuật.</p> | [[rows.cauHinhCoBan]:unprocessed] | [[rows.cauHinhNangCao]:unprocessed] | [[rows.thongSoKyThuat]:unprocessed] | [[rows.dichVuDinhKem]:unprocessed] | [[rows.linhKien]:unprocessed] |  |  |  | CÔNG TY CỔ PHẦN ĐẦU TƯ VÀ PHÁT TRIỂN THIẾT BỊ Y TẾ THÔNG MINH SMED | 2020-12-02T20:21:32.853 | CÔNG TY CỔ PHẦN ĐẦU TƯ VÀ PHÁT TRIỂN THIẾT BỊ Y TẾ THÔNG MINH SMED | 2020-12-31T00:00:02.513
4347 | 2. Thiết bị hồi sức cấp cứu |  | Máy khí dung bằng khí nén | Máy xông khí dung | Medel Star |  | Trung Quốc | Globalcare Medical Technology Co., Ltd |  | ["2019","2020"] | Công ty Cổ phần Đầu tư và Phát triển Y tế An Sinh |  | Nhóm 6 |  |  | 850000 | t | Chiếc | false | 2020-11-12 | 2020-12-31 | <p><strong>Máy xông khí dung STAR</strong></p> <p>Máy xông khí dung STAR là máy xông khí dung dạng khí nén, máy hoạt động êm và hiệu quả, phù hợp cho sử dụng trong gia đình. Với thiết kế hình ngôi sao ngộ nghĩnh và vô cùng bắt mắt giúp các bé thích thú và thoải mái hơn trong khi sử dụng. Máy được cung cấp với phụ kiện hoàn chỉnh, bao gồm : máy chính, càng xông miệng, mask người lớn, mask trẻ em, ống dẫn khí. Quà tặng kèm theo bao gồm sách và bút chì vẽ cho các bé. Động cơ của máy được thiết kê đặc biệt với 3 vòng bi giúp máy vận hành êm ái, bền bỉ. Kích thước hạt nhỏ giúp tăng hiệu quả điều trị, bảo hành chính hãng tới 05 năm.&nbsp;<br /> Ngoài ra, máy được trang bị bộ phụ kiện đặc biệt cao cấp của hãng với mask thở bằng silicon y tế giúp bám giữ và khít với bề mặt da, tránh thất thoát khí ra ngooài. Cốc thuốc giảm thất thoát thuốc và giúp tiết kiệm thuốc hơn đáng kể so với các loại thông thường.</p> | [[rows.cauHinhCoBan]:unprocessed] | [[rows.cauHinhNangCao]:unprocessed] | [[rows.thongSoKyThuat]:unprocessed] | [[rows.dichVuDinhKem]:unprocessed] | [[rows.linhKien]:unprocessed] |  |  |  | Công ty Cổ phần Đầu tư và Phát triển Y tế An Sinh | 2020-11-12T18:34:00.949 | Phạm văn minh | 2020-12-31T00:00:02.526
4348 | 1. Thiết bị chẩn đoán hình ảnh |  | Máy X quang cố định | Hệ thống X quang kỹ thuật số cố định 02 tấm cảm biến ≥ 640 mA | FDR Smart FGX-52S |  | Hàn Quốc | Fujifilm Corporation |  |  | CÔNG TY TNHH IDS MEDICAL SYSTEMS VIỆT NAM |  | Nhóm 4 |  |  | 4600000000 | t | Hệ thống | true | 2020-11-22 | 2021-11-22 | <ul><li> Thiết bị mới 100%</li><li> Đạt tiêu chuẩn chất lượng: ISO 13485, CE</li><li> Nguồn điện sử dụng: 400/480 VAC, 50 Hz</li><li> Điều kiện môi trường làm việc:</li><li> Nhiệt độ tối đa: 40°C</li><li> Độ ẩm tối đa: 75%</li></ul><p> </p> | [[rows.cauHinhCoBan]:unprocessed] | [[rows.cauHinhNangCao]:unprocessed] | [[rows.thongSoKyThuat]:unprocessed] | [[rows.dichVuDinhKem]:unprocessed] | [[rows.linhKien]:unprocessed] |  |  |  | CÔNG TY TNHH IDS MEDICAL SYSTEMS VIỆT NAM | 2020-10-22T21:54:53.979 | CÔNG TY TNHH IDS MEDICAL SYSTEMS VIỆT NAM | 2021-01-26T11:33:27.782
4349 | 8. Thiết bị kiểm soát nhiễm khuẩn |  | Máy lọc khử khuẩn không khí | Máy khử khuẩn không khí | Genano 350 |  | Phần Lan | Genano Ltd. |  |  | CÔNG TY TNHH VIỆT PHAN | Phần Lan | Nhóm 3 |  |  | 290000000 | t | Chiếc | true | 2020-10-23 | 2020-12-31 | <p><strong>Về&nbsp;công nghệ Genano:</strong></p><p>Công nghệ độc quyền của Genano đã được đăng ký bản quyền: Non-Thermal Plasma (plasma không sinh nhiệt) để loại bỏ các hạt kích thước nhỏ cỡ nano. Phương pháp này tiêu diệt mọi vi sinh vật và virus, nấm mốc. Ngoài ra, máy còn có thể lọc bỏ mùi và khí VOC.</p> | [[rows.cauHinhCoBan]:unprocessed] | [[rows.cauHinhNangCao]:unprocessed] | [[rows.thongSoKyThuat]:unprocessed] | [[rows.dichVuDinhKem]:unprocessed] | [[rows.linhKien]:unprocessed] |  |  |  | CÔNG TY TNHH VIỆT PHAN | 2020-11-17T13:20:32.811 | CÔNG TY TNHH VIỆT PHAN | 2020-12-31T00:00:02.978
4350 | 9. Thiết bị chuyên khoa sản nhi |  | Máy soi cổ tử cung | Máy soi cổ tử cung | DVC200 |  | Mỹ | Mediblu Medical LLC |  | ["2020"] | CÔNG TY CỔ PHẦN PROMED | Mỹ | Nhóm 3 |  |  | 250000000 | t | Chiếc | true | 2020-11-12 | 2020-12-31 | <p>Hệ thống ánh sáng LED lạnh, camera độ phân giải cao và bộ lọc màu điện tử, DVC200 Video Colposcope ứng dụng kiểm tra cổ tử cung chính xác và hiển thị toàn màn hình, cung cấp thông tin quan trọng và chính xác giúp cho bác sĩ phụ khoa đưa quyết định lâm sàng.</p> <p>-Ánh sáng LED lạnh giúp quan sát mô chân thật</p> <p>-Hệ thống lấy nét tự động tiên tiến và nhanh chóng đảm bảo hình ảnh chất lượng cao</p> <p>-Điều khiển chụp ảnh từ xa và bố cục bàn phím thân thiện giúp người dùng thao tác bằng một tay&nbsp;dễ dàng</p> <p>-Bộ lọc màu xanh lá điện tử giúp tăng cường hiển thị hình ảnh mạch máu mà không ảnh hưởng đến việc thay đổi màu mô.</p> <p>-Xét nghiệm dùng phản ứng axit axetic và iốt để phát hiện chính xác nồng độ CIN (viêm lộ tuyến cổ tử cung)&nbsp;&nbsp;thấp hoặc cao</p> <p>-Nguồn sáng khẩu độ đơn/kép</p> <p>-Hình ảnh phóng đại theo tỉ lệ thực</p> <p>-Thư viện Colposcopic đa dạng thuận tiện cho việc phân tích, so sánh</p> <p>-Hỗ trợ cổng DICOM 3.3</p> | [[rows.cauHinhCoBan]:unprocessed] | [[rows.cauHinhNangCao]:unprocessed] | [[rows.thongSoKyThuat]:unprocessed] | [[rows.dichVuDinhKem]:unprocessed] | [[rows.linhKien]:unprocessed] |  |  |  | CÔNG TY CỔ PHẦN PROMED | 2020-11-12T09:28:33.081 | CÔNG TY CỔ PHẦN PROMED | 2020-12-31T00:00:02.580
4351 | 4. Thiết bị phòng mổ |  | Máy đốt khối u bằng vi sóng | Máy đốt u bằng vi sóng Emprint và phụ kiện | Emprint Ablation Generator with Thermosphere Technology (CAGEN1) |  | Anh | Covidien LLC |  | ["2018","2019","2020"] | CÔNG TY CỔ PHẦN THƯƠNG MẠI CỔNG VÀNG |  | Nhóm 3 |  |  | 4400000000 | t | Chiếc | true | 2020-11-02 | 2020-12-31 | <ul> <li>Máy phát chính&nbsp;: 01 chiếc</li> <li>Bàn đạp chân kích hoạt năng lượng&nbsp;: 01 chiếc</li> <li>Xe đẩy đặt máy&nbsp;: 01 chiếc</li> <li>Máy bơm&nbsp;: 01 chiếc</li> <li>Dây cáp dẫn truyền năng lượng dùng nhiều lần&nbsp;: 01 chiếc</li> <li>Đầu dò nhiệt độ từ xa&nbsp;: 01 chiếc</li> <li>Kim đốt tiêu chuẩn&nbsp;: 01 chiếc</li> <li>Bộ tài liệu hướng dẫn sử dụng&nbsp;: 01 chiếc</li> </ul> | [[rows.cauHinhCoBan]:unprocessed] | [[rows.cauHinhNangCao]:unprocessed] | [[rows.thongSoKyThuat]:unprocessed] | [[rows.dichVuDinhKem]:unprocessed] | [[rows.linhKien]:unprocessed] |  |  |  | CÔNG TY CỔ PHẦN THƯƠNG MẠI CỔNG VÀNG | 2020-11-02T17:43:47.738 | CÔNG TY CỔ PHẦN THƯƠNG MẠI CỔNG VÀNG | 2020-12-31T00:00:02.654
4352 | 7. Thiết bị chuyên khoa xét nghiệm |  | Máy nhuộm tiêu bản tự động | VENTANA HE 600 System | VENTANA HE 600 System |  | Mỹ | Ventana Medical Systems, Inc., Mỹ |  |  | CÔNG TY TNHH ROCHE VIỆT NAM | Mỹ | Nhóm 3 |  |  | 9660000000 | t | Hệ thống | false | 2021-01-14 | 2021-06-30 | <p> - Ứng dụng: xét nghiệm Hematoxylin &amp; Eosin (H&amp;E) trên mẫu mô – hoàn toàn tự động từ bước sấy tiêu bản đến dán kính phủ</p><p> - Công suất: 180 - 200 tiêu bản/giờ, tùy thuộc vào ứng dụng</p><p> - Nạp tiêu bản theo khay: 20 tiêu bản/khay và nạp được 10 khay trên máy cùng lúc</p> | [[rows.cauHinhCoBan]:unprocessed] | [[rows.cauHinhNangCao]:unprocessed] | [[rows.thongSoKyThuat]:unprocessed] | [[rows.dichVuDinhKem]:unprocessed] | [[rows.linhKien]:unprocessed] |  |  |  | CÔNG TY TNHH ROCHE VIỆT NAM | 2021-01-14T23:17:48.991 | CÔNG TY TNHH ROCHE VIỆT NAM | 2021-01-14T23:17:49.051
4353 | 1. Thiết bị chẩn đoán hình ảnh |  | Máy X quang đo mật đô xương | Máy đo độ loãng xương X-quang | EXCELLUS |  | Hàn Quốc | OsteoSys Co., Ltd |  | ["2020"] | Công ty CP Thương mại G&B Việt Nam | Hàn Quốc | Nhóm 4 |  |  | 1550000000 | t | Chiếc | true | 2020-11-02 | 2021-05-06 | <p class="ql-align-center"><strong>MÁY ĐO ĐỘ LOÃNG XƯƠNG TOÀN THÂN (BẰNG TIA X)</strong></p><p>Model: <strong>EXCELLUS&nbsp;&nbsp;&nbsp;&nbsp;&nbsp;&nbsp;&nbsp;&nbsp;&nbsp;</strong></p><p>Hãng sản xuất: <strong>OsteoSys – Hàn Quốc</strong></p><p><em>Máy mới 100%, đạt tiêu chuẩn Châu Âu EC, Chứng chỉ ISO 13485.</em></p><p><em>Sản xuất năm 2020</em></p> | [[rows.cauHinhCoBan]:unprocessed] | [[rows.cauHinhNangCao]:unprocessed] | [[rows.thongSoKyThuat]:unprocessed] | [[rows.dichVuDinhKem]:unprocessed] | [[rows.linhKien]:unprocessed] |  |  |  | Công ty CP Thương mại G&B Việt Nam | 2020-11-02T16:48:53.796 | Công ty CP Thương mại G&B Việt Nam | 2021-01-18T15:46:54.890
4354 | 2. Thiết bị hồi sức cấp cứu |  | Máy theo dõi bệnh nhân 6 thông số | Máy theo dõi bệnh nhân 6 thông số | BSM-3763 |  | Nhật Bản | Nihon Kohden Corporation |  | ["2019","2020"] | CÔNG TY TNHH THIẾT BỊ Y TẾ NHẬT NAM | Nhật Bản | Nhóm 3 |  |  | 210000000 | t | Chiếc | true | 2020-11-02 | 2020-12-31 | <p><strong><u>Phù hợp để bên cạnh bạn: Màn hình hiển thị rộng 15 inch:</u></strong></p> <p><em>Lắp đặt linh hoạt</em></p> <ul> <li>Gọn nhẹ có màn hình rộng nhưng chân đế nhỏ. Có thể đặt&nbsp; máy ở bất kì đâu để thuận tiện chăm sóc bệnh nhân hiệu quả nhất.</li> <li>Lựa chọn thêm bộ wireless LAN: Máy theo dõi di động khi kèm bộ wireless LAN</li> </ul> <p><em>Lựa chọn các thông số linh hoạt:</em> Các thông số chính xác bạn cần cho ICU, CCU, OR và ER</p> <p><em>Chất lượng cao:</em> Thiết kế chắc chắn và sản phẩm chất lượng có tuổi thọ sử dụng cao.</p> <p><em>Hoạt động trực quan:</em> Màn hình chạm cho phép truy cập trực tiếp những gì bạn muốn</p> <p><strong><u>Các đặc điểm chung của máy theo dõi bệnh nhân Nihon Kohden.</u></strong></p> <p>Hệ thống cáp thông minh – công nghệ kết nối mới: Khi bạn cắm Cáp thông minh vào ổ nối đa chức năng, nó tự động xác nhận loại thông số và bắt đầu đo. Sự kết hợp giữa các thông số cơ bản cố định và thông số kết nối linh hoạt cho phép theo dõi linh hoạt cho từng trường hợp bệnh nhân. Bạn có thể hoàn thiện bộ kết nối linh hoạt với mức giá tối thiểu mà không phải khó chịu với hệ thống kết nối truyền thống.</p> <p><strong><u>Máy theo dõi chất lượng cao tăng cường độ chính xác</u></strong></p> <p><em>PWTT kích hoạt đo NIBP:</em> Dùng cho bệnh nhân không cần theo dõi huyết áp xâm nhập.</p> <p><em>Dễ dàng xem lại bằng cách truy cập vào dữ liệu lịch sử: </em>Lên tới 24 giờ (lựa chọn thêm 72 giờ) của 5 vết sóng lựa chọn. Bảng xu hướng tín hiệu sống, bảng xu hướng NIBP, đồ thị xu hướng, gọi lại loạn nhịp, hiển thị hoàn toàn, và lịch sử báo động được cung cấp để xem lại toàn diện</p> <p><strong><u>Mạng lưới các máy theo dõi bệnh nhân:</u></strong></p> <p>Chức năng chuỗi giường bệnh cho phép bạn theo dõi giường khác kể cả khi không có máy monitor trung tâm.&nbsp;</p> <p><em>Cổng HL7:</em> Cổng HL7 kết nối mạng lưới monitor LS-NET tới bệnh viện và hệ thống thông tin y tế (HIS, CIS).</p> | [[rows.cauHinhCoBan]:unprocessed] | [[rows.cauHinhNangCao]:unprocessed] | [[rows.thongSoKyThuat]:unprocessed] | [[rows.dichVuDinhKem]:unprocessed] | [[rows.linhKien]:unprocessed] |  |  |  | CÔNG TY TNHH THIẾT BỊ Y TẾ NHẬT NAM | 2020-11-10T10:13:10.362 | CÔNG TY TNHH THIẾT BỊ Y TẾ NHẬT NAM | 2020-12-31T00:00:03.262
4355 | 1. Thiết bị chẩn đoán hình ảnh |  | Máy X quang cố định | Hệ thống X quang kỹ thuật số cố định 02 tấm cảm biến ≥ 640 mA | FDR Smart FGXR-52S |  | Hàn Quốc | DRGEM Corporation |  |  | CÔNG TY TNHH IDS MEDICAL SYSTEMS VIỆT NAM |  | Nhóm 6 |  |  | 4600000000 | t | Hệ thống | true | 2020-11-22 | 2021-11-22 | <ul><li> Thiết bị mới 100%</li><li> Đạt tiêu chuẩn chất lượng: ISO 13485, CE</li><li> Nguồn điện sử dụng: 400/480 VAC, 50 Hz</li><li> Điều kiện môi trường làm việc:</li><li> Nhiệt độ tối đa: 40°C</li><li> Độ ẩm tối đa: 75%</li></ul><p> </p> | [[rows.cauHinhCoBan]:unprocessed] | [[rows.cauHinhNangCao]:unprocessed] | [[rows.thongSoKyThuat]:unprocessed] | [[rows.dichVuDinhKem]:unprocessed] | [[rows.linhKien]:unprocessed] |  |  |  | CÔNG TY TNHH IDS MEDICAL SYSTEMS VIỆT NAM | 2020-10-22T21:54:54.006 | CÔNG TY TNHH IDS MEDICAL SYSTEMS VIỆT NAM | 2021-01-26T11:33:41.775
4356 | 2. Thiết bị hồi sức cấp cứu |  | Máy đo nồng độ bão hòa oxy | Máy đo nồng độ bão hoà oxy trong máu (SPO2) cầm tay | MO1 |  | Mỹ | Mediblu Medical LLC |  | ["2019"] | CÔNG TY TNHH THƯƠNG MẠI DỊCH VỤ Y TẾ MIỀN ĐÔNG | Mỹ | Nhóm 1 |  |  | 29500000 | t | Chiếc | true | 2020-11-04 | 2020-12-31 | <p>•Thiết kế hiện đại, tối ưu hoá sử dụng.<br /> • Dễ sử dụng, giao tiếp thông minh với báo động trực quan<br /> • Màn hình màu LCD 1.8”, dạng sóng SPO2 theo thời gian thực, hiển thị giá trị SpO2 &amp; PR.<br /> • Công nghệ đo SPO2 kĩ thuật số nhanh, chính xác, ổn định khi độ tưới máu thấp, chống nhiễu sáng tốt.<br /> • Lưu trữ được 48 giờ, 999 bệnh nhân đo<br /> • Có thể kết nối máy tính để truy xuất dữ liệu<br /> • Phù hợp cho người lớn, trẻ em, trẻ sơ sinh.<br /> • Đồng hồ thời gian thực, cài đặt dễ dàng trực tiếp trên máy hoặc máy tính bằng phần mềm<br /> • Sử dụng công nghệ sạc nhanh bằng bộ DOC sạc để bàn tiện dụng<br /> • Thời gian sử dụng liên tục sau khi sạc đầy 10-12 giờ</p> | [[rows.cauHinhCoBan]:unprocessed] | [[rows.cauHinhNangCao]:unprocessed] | [[rows.thongSoKyThuat]:unprocessed] | [[rows.dichVuDinhKem]:unprocessed] | [[rows.linhKien]:unprocessed] |  |  |  | CÔNG TY TNHH THƯƠNG MẠI DỊCH VỤ Y TẾ MIỀN ĐÔNG | 2020-11-04T17:24:56.782 | CÔNG TY TNHH THƯƠNG MẠI DỊCH VỤ Y TẾ MIỀN ĐÔNG | 2020-12-31T00:00:03.426
4357 | 1. Thiết bị chẩn đoán hình ảnh |  | Hệ thống chụp mạch số hóa xóa nền 1 bình diện treo trần | Hệ thống chụp mạch số hóa xóa nền 1 bình diện can thiệp điện quang | Artis Zee(Ceiling) |  | Đức | Siemens Healthcare GmbH |  | ["2021"] | Công ty TNHH Thiết bị và Dụng cụ y khoa 3P | Đức | Nhóm 1 |  |  | 32000000000 | t | Hệ thống | true | 2021-01-28 | 2021-07-28 | <p><span style="color: windowtext;">1.&nbsp;&nbsp;&nbsp;&nbsp;&nbsp;&nbsp;&nbsp;Loại máy: Hệ thống chụp mạch máu số hóa xóa nền (DSA) công nghệ PURE, cấu hình gồm 01 cánh tay chữ C và đầu thu phẳng loại lớn chuyên cho can thiệp Tim mạch, thần kinh, mạch máu ngoại biên và tổng quát.</span></p><p><span style="color: windowtext;">2.&nbsp;&nbsp;&nbsp;&nbsp;&nbsp;&nbsp;&nbsp;Nhãn hiệu máy chính: Artis Zee Ceiling</span></p><p><span style="color: windowtext;">3.&nbsp;&nbsp;&nbsp;&nbsp;&nbsp;&nbsp;&nbsp;Hãng sản xuất: SIEMENS Heathcare GmbH</span></p><p><span style="color: windowtext;">4.&nbsp;&nbsp;&nbsp;&nbsp;&nbsp;&nbsp;&nbsp;Xuất xứ: CHLB Đức</span></p><p><span style="color: windowtext;">5.&nbsp;&nbsp;&nbsp;&nbsp;&nbsp;&nbsp;&nbsp;Chất lượng máy: Mới 100%</span></p><p><span style="color: windowtext;">6.&nbsp;&nbsp;&nbsp;&nbsp;&nbsp;&nbsp;&nbsp;Năm sản xuất: 2020 trở về sau</span></p><p><span style="color: windowtext;">7.&nbsp;&nbsp;&nbsp;&nbsp;&nbsp;&nbsp;&nbsp;Đạt các tiêu chuẩn chất lượng: ISO, CE hoặc tương đương</span></p><p><span style="color: windowtext;">8.&nbsp;&nbsp;&nbsp;&nbsp;&nbsp;&nbsp;&nbsp;Thiết bị hoàn toàn số hóa, có thể nâng cấp được</span></p><p><span style="color: windowtext;">9.&nbsp;&nbsp;&nbsp;&nbsp;&nbsp;&nbsp;&nbsp;Thiết bị vận hành phù hợp với điều kiện khí hậu tại Việt Nam</span></p> | [[rows.cauHinhCoBan]:unprocessed] | [[rows.cauHinhNangCao]:unprocessed] | [[rows.thongSoKyThuat]:unprocessed] | [[rows.dichVuDinhKem]:unprocessed] | [[rows.linhKien]:unprocessed] |  |  |  | Công ty TNHH Thiết bị và Dụng cụ y khoa 3P | 2021-01-26T17:21:48.690 | Công ty TNHH Thiết bị và Dụng cụ y khoa 3P | 2021-01-27T14:14:21.187
4358 | 2. Thiết bị hồi sức cấp cứu |  | Máy theo dõi bệnh nhân 7 thông số | Máy theo dõi bệnh nhân | MM15 |  | Mỹ | Mediblu Medical LLC |  | ["2019","2020"] | CÔNG TY CỔ PHẦN PROMED | Mỹ | Nhóm 3 |  |  | 290000000 | t | Chiếc | true | 2020-11-12 | 2020-12-31 | <p>Monitor theo dõi bệnh nhân dạng&nbsp;</p> <p>Xuất Xứ: Mediblu/ Mỹ</p> <ul> <li>Thiết kế thông minh dạng Module ( Các thông số kết hợp tuỳ chọn) giúp việc theo dõi trở nên toàn diện hơn khi sử dụng bên ngoài hoặc bên trong bệnh viện, dùng vận chuyển bệnh…</li> <li>Được tích hợp thông số cơ bản với màn hình cảm ứng, pin nguồn riêng nên có thể tách rời khỏi máy chính để dùng vận chuyển bệnh hoặc duy chuyển theo dõi linh động</li> <li>Các module riêng biệt giúp giúp bác sỹ&nbsp;tuỳ chọn các thông số chuyên môn phù hợp với từng khoa phòng.</li> <li>Việc bảo trì trở nên liên tục và không làm ảnh hưởng đến hệ thống vận hành chung.</li> <li>Tuỳ chọn các công nghệ nổi tiếng nhất trong ngành monitor để sử dụng kết hợp trên cùng 1 hệ thống</li> <li>Công nghệ theo dõi hoạt động não và khí hô hấp mới nhất hỗ trợ bác sỹ với hiệu suất đáng tin cậy nhất trong qua trình phẫu thuật</li> </ul> | [[rows.cauHinhCoBan]:unprocessed] | [[rows.cauHinhNangCao]:unprocessed] | [[rows.thongSoKyThuat]:unprocessed] | [[rows.dichVuDinhKem]:unprocessed] | [[rows.linhKien]:unprocessed] |  |  |  | CÔNG TY CỔ PHẦN PROMED | 2020-11-12T10:07:53.336 | CÔNG TY CỔ PHẦN PROMED | 2020-12-31T00:00:03.146
4359 | 12. Thiết bị phục hồi chức năng - Vật lý trị liệu |  | Máy điều trị vật lý trị liệu | Máy điện châm | KWD-808-I |  | Trung Quốc | Wujin Great Wall Medical Device Co., Ltd, Changzhou |  | ["2020"] | Công ty TNHH Doctorlife | Trung Quốc | Nhóm 6 |  |  | 2865000 | t | Bộ | true | 2020-10-28 | 2020-12-31 | <p>Thiết bị được sử dụng chủ yếu tại trạm y tế và bệnh viện để phát hiện các điểm châm cứu, xoa bóp (dòng TENS), châm cứu (điện châm). Các thiết bị này đều được trang bị sẵn bên trong bộ đếm thời gian và có thể thực hiện 5 loại khác nhau của dạng sóng và mỗi dạng sóng &nbsp;được chỉ thị bằng biểu tường đèn sáng khi lựa chọn</p> | [[rows.cauHinhCoBan]:unprocessed] | [[rows.cauHinhNangCao]:unprocessed] | [[rows.thongSoKyThuat]:unprocessed] | [[rows.dichVuDinhKem]:unprocessed] | [[rows.linhKien]:unprocessed] |  |  |  | Công ty TNHH Doctorlife | 2020-10-28T16:46:30.694 | Công ty TNHH Doctorlife | 2020-12-31T00:00:03.778
4360 | 1. Thiết bị chẩn đoán hình ảnh |  | Máy X quang cố định | Hệ thống X quang kỹ thuật số cố định 02 tấm cảm biến ≥ 640 mA | FDR Smart FGX-52S |  | Hàn Quốc | Fujifilm Corporation |  |  | CÔNG TY TNHH IDS MEDICAL SYSTEMS VIỆT NAM |  | Nhóm 4 |  |  | 4900000000 | t | Chiếc | true | 2020-11-06 | 2021-11-06 | <p> 02 tấm G35 + máy in Agfa + Đèn đọc phim + bàn ghế + áo chì, yếm chì Hàn Quốc </p> | [[rows.cauHinhCoBan]:unprocessed] | [[rows.cauHinhNangCao]:unprocessed] | [[rows.thongSoKyThuat]:unprocessed] | [[rows.dichVuDinhKem]:unprocessed] | [[rows.linhKien]:unprocessed] |  |  |  | CÔNG TY TNHH IDS MEDICAL SYSTEMS VIỆT NAM | 2020-11-06T17:20:35.242 | CÔNG TY TNHH IDS MEDICAL SYSTEMS VIỆT NAM | 2021-01-26T11:37:22.774
4361 | 13. Thiết bị dùng chung |  | Hệ thống khí y tế và các thiết bị phụ trợ | Khẩu khí y tế | OUTLET |  | Trung Quốc | Ningbo Kaipo Electron Instrument & Meter Co., Ltd |  |  | Công ty TNHH TM Thiết bị y tế An Lợi | Trung Quốc | Nhóm null |  |  | 2200000 | t | Chiếc | true | 2020-11-10 | 2020-12-31 | <p>Khẩu khí, kết hợp với Adapter để lấy khí từ hệ thống khí trung tâm</p> | [[rows.cauHinhCoBan]:unprocessed] | [[rows.cauHinhNangCao]:unprocessed] | [[rows.thongSoKyThuat]:unprocessed] | [[rows.dichVuDinhKem]:unprocessed] | [[rows.linhKien]:unprocessed] |  |  |  | Công ty TNHH TM Thiết bị y tế An Lợi | 2020-11-10T15:32:43.758 | Công ty TNHH TM Thiết bị y tế An Lợi | 2020-12-31T00:00:05.442
4362 | 13. Thiết bị dùng chung |  | Hệ thống khí y tế và các thiết bị phụ trợ | Đầu kết nối nhanh các chuẩn | ADAPTER |  | Trung Quốc | Ningbo Kaipo Electron Instrument & Meter Co., Ltd |  |  | Công ty TNHH TM Thiết bị y tế An Lợi | Trung Quốc | Nhóm 6 |  |  | 450000 | t | Chiếc | true | 2020-11-10 | 2020-12-31 | <p>Một đầu kết nối với khẩu khí y tế, một đầu kết nối với các thiết bị ngoại vi như: Bộ lưu lượng khí, bộ hút dịch,...</p> | [[rows.cauHinhCoBan]:unprocessed] | [[rows.cauHinhNangCao]:unprocessed] | [[rows.thongSoKyThuat]:unprocessed] | [[rows.dichVuDinhKem]:unprocessed] | [[rows.linhKien]:unprocessed] |  |  |  | Công ty TNHH TM Thiết bị y tế An Lợi | 2020-11-10T15:27:04.341 | Công ty TNHH TM Thiết bị y tế An Lợi | 2020-12-31T00:00:05.460
4363 | 7. Thiết bị chuyên khoa xét nghiệm |  | Máy xét nghiệm sinh hóa có ISE | Máy xét nghiệm sinh hóa có ISE 360 test/ giờ (với mô đun ISE)) | Pentra C200 option I.S.E. |  |  | FUNOTEC (Dalian) Co., Ltd. |  |  | Công ty TNHH DKSH Việt Nam | Trung Quốc | Nhóm 3 |  |  | 1200000000 | t | Hệ thống | true | 2020-10-23 | 2021-01-15 | <p>Máy xét nghiệm sinh hóa có ISE.</p> <p>Công suất:</p> <p>- 90 test/ giờ (chỉ sinh hóa)</p> <p>- 329 test/ giờ (sinh hóa và điện giải)</p> | [[rows.cauHinhCoBan]:unprocessed] | [[rows.cauHinhNangCao]:unprocessed] | [[rows.thongSoKyThuat]:unprocessed] | [[rows.dichVuDinhKem]:unprocessed] | [[rows.linhKien]:unprocessed] |  |  |  | Công ty TNHH DKSH Việt Nam | 2020-10-23T01:53:30.370 | Công ty TNHH DKSH Việt Nam | 2021-01-15T00:00:00.278
4364 | 7. Thiết bị chuyên khoa xét nghiệm |  | Máy xét nghiệm đông máu | Máy xét nghiệm đông máu tự động Yumizen G1550 | Yumizen G1550 |  |  | HORIBA ABX SAS |  |  | Công ty TNHH DKSH Việt Nam |  | Nhóm 3 |  |  | 3500000000 | t | Hệ thống | true | 2020-10-23 | 2021-01-15 | <p>Máy xét nghiệm đông máu tự động 240 PT/ giờ, có mô đun đâm xuyên nắp ống đóng.</p> | [[rows.cauHinhCoBan]:unprocessed] | [[rows.cauHinhNangCao]:unprocessed] | [[rows.thongSoKyThuat]:unprocessed] | [[rows.dichVuDinhKem]:unprocessed] | [[rows.linhKien]:unprocessed] |  |  |  | Công ty TNHH DKSH Việt Nam | 2020-10-23T03:03:59.459 | Công ty TNHH DKSH Việt Nam | 2021-01-15T00:00:00.360
4365 | 6. Thiết bị chuyên khoa RHM-THM-Mắt |  | Bộ bàn ghế khám tai mũi họng | Bàn khám điều trị đa năng tai mũi họng UNI-3008 | UNI-3008 |  | Việt Nam | Công Ty CP Đầu Tư Thương Mại Và Công Nghệ Bosscom |  | ["2020"] | Công ty Cổ phần đầu tư Thương mại và Công nghệ Bosscom | Việt Nam | Nhóm 5 |  |  | 215000000 | t | Bộ | true | 2020-10-29 | 2020-12-31 | <p style="margin-left:2.0cm;">&nbsp;</p> <ul style="list-style-type:circle;"> <li>Quản lý dụng cụ khám ngăn nắp, khoa học.</li> </ul> <p style="margin-left:2.0cm;">&nbsp;</p> <ul style="list-style-type:circle;"> <li>Ống ngâm khử khuẩn và ống bảo quản ống soi (cả ống soi cứng và ống soi mềm) được thiết kế tiện lợi trong quá trình khám.</li> </ul> <p style="margin-left:2.0cm;">&nbsp;</p> <ul style="list-style-type:circle;"> <li>Ngăn chứa dụng cụ bẩn và hộp đựng rác thuận tiện.</li> </ul> <p style="margin-left:2.0cm;">&nbsp;</p> <ul style="list-style-type:circle;"> <li>Đầu hút dịch tự động, vừa cỡ tay, tương thích các ống hút &amp; rửa sẵn có. Máy bơm loại không dầu, bình chống tràn tự động.</li> </ul> <p style="margin-left:2.0cm;">&nbsp;</p> <ul style="list-style-type:circle;"> <li>Hệ thống hoạt động độc lập hoặc tích hợp máy nội soi gọn nhẹ.</li> </ul> <p style="margin-left:2.0cm;">&nbsp;</p> <ul style="list-style-type:circle;"> <li>Khung vỏ được sơn tĩnh điện, phối màu ngay trong quá trình sơn tĩnh điện nhằm khắc phục tình trạng bong tróc gỉ sét.</li> </ul> <p>Cạnh gấp cong tạo thẩm mỹ cho sản phẩm và độ an toàn cao cho người sử dụng, đạt chuẩn y tế</p> | [[rows.cauHinhCoBan]:unprocessed] | [[rows.cauHinhNangCao]:unprocessed] | [[rows.thongSoKyThuat]:unprocessed] | [[rows.dichVuDinhKem]:unprocessed] | [[rows.linhKien]:unprocessed] |  |  |  | Công ty Cổ phần đầu tư Thương mại và Công nghệ Bosscom | 2020-10-29T16:11:21.086 | Công ty Cổ phần đầu tư Thương mại và Công nghệ Bosscom | 2020-12-31T00:00:03.408
4366 | 1. Thiết bị chẩn đoán hình ảnh |  | Hệ thống chụp Cộng hưởng từ 1,5 Tesla | Hệ thống cộng hưởng từ và phụ kiện ( Hệ thống chụp Cộng hưởng từ 1,5 Tesla công nghệ số hóa trực tiếp tại cuộn thu) | Prodiva 1.5T CX |  | Hà Lan | Philips Medical Systems Nederland B.V. |  |  | Công ty TNHH Philips Việt Nam |  | Nhóm null |  |  | 39500000000 | t | Chiếc | true | 2020-11-04 | 2020-12-31 | <p><strong>Thông tin chung về thiết bị</strong></p> <ul style="list-style-type:circle;"> <li><strong>Công nghệ dStream</strong> số hóa tín hiệu tại cuộn thu giúp tăng SNR lên tới 40% so với công nghệ số hóa tại khối từ</li> <li>Prodiva 1.5T CX hỗ trợ lên đến <strong>32 kênh</strong> nhận tín hiệu RF độc lập</li> <li><strong>Công nghệ Breeze Workflow</strong> giúp rút ngắn thời gian đặt bệnh nhân lên tới 79% các cáp ngắn, coil nhẹ và linh hoạt không cần sử dụng cuộn chụp chuyên dụng, đầu kết nối nhỏ</li> <li><strong>Công nghệ thu hình song song dS SENSE</strong> với hệ số gia tốc lên tới 16 lần giúp giảm thời gian chụp cho tất cả các chỉ định lâm sàng.</li> <li>Sử dụng <strong>trí tuệ nhân tạo</strong> giúp đơn giản hóa, tự động hóa và giảm thao tác trong quá trình chụp</li> <li>Công nghệ giảm ồn ứng dụng được trên tất cả các chuỗi xung</li> <li>Nâng cao hiệu quả đầu tư với diện tích yêu cầu lắp phòng nhỏ với hệ thống nhẹ linh hoạt trong lắp đặt</li> <li><strong>Công nghệ Zero-Boil-Off</strong> không thất thoát Helli trong vận hành với tỉ lệ bay hơi 0 lít / giờ</li> <li>Công nghệ tiết kiệm năng lượng <strong>PowerSave</strong> giúp tiết kiệm điện năng lên tới 50%</li> </ul> <p>Tích hợp các phần mềm đáp ứng đầy đủ cho thăm khám từ đầu đến chân, ứng dụng cho thần kinh, toàn thân, cơ xương khớp, tim mạch, ung thư, nhi khoa, ….</p> | [[rows.cauHinhCoBan]:unprocessed] | [[rows.cauHinhNangCao]:unprocessed] | [[rows.thongSoKyThuat]:unprocessed] | [[rows.dichVuDinhKem]:unprocessed] | [[rows.linhKien]:unprocessed] |  |  |  | Công ty TNHH Philips Việt Nam | 2020-11-04T13:35:37.561 | Công ty TNHH Philips Việt Nam | 2020-12-31T00:00:03.478
4367 | 6. Thiết bị chuyên khoa RHM-THM-Mắt |  | Bộ bàn ghế khám tai mũi họng | Ghế khám và điều trị tai mũi họng đa chức năng Bossmed CHA-1008 | CHA-1008 |  | Việt Nam | Công Ty CP Đầu Tư Thương Mại Và Công Nghệ Bosscom |  | ["2020"] | Công ty Cổ phần đầu tư Thương mại và Công nghệ Bosscom | Việt Nam | Nhóm 5 |  |  | 42000000 | t | Chiếc | true | 2020-10-29 | 2020-12-31 | <p style="margin-left:34.0pt;"><strong><em>Thiết bị điều khiển điện tử</em></strong><br /> <em>Dùng cho thăm khám và kết hợp như bàn làm thủ thuật đơn giản. Giúp điều chỉnh tư thế bệnh nhân dễ dàng phục vụ cho việc khám chẩn đoán và điều trị thuận tiện, dễ dàng<br /> Vận hành êm ái nhờ trục chuyển động tịnh tiến mới.</em></p> <p style="margin-left:34.0pt;"><em>Góc xoay ghế và xoay tựa tay kiểu180<sup>o</sup> x2 linh hoạt</em></p> <p>&nbsp;</p> <p style="margin-left:34.0pt;"><em>Chế độ điều khiển bằng pedan hoặc 2 hệ thống điều khiển nút bấm dọc trên thân ghế. Có thể điều khiển trực tiếp trên bàn khám khi lựa chọn thêm bàn khám BOSSMED cho phòng khám. </em></p> <p style="margin-left:34.0pt;">&nbsp;</p> <p style="margin-left:34.0pt;"><strong><em>Đặc tính sản phẩm:</em></strong><br /> <em>Tựa đầu điều chỉnh linh hoạt bằng nhôm khối<br /> Để tay di chuyển theo vị trí ghế kết hợp xoay 180 độ</em></p> <p style="margin-left:34.0pt;"><em>Các màu da lựa chọn: xanh lam, xanh lá cây, màu ngà </em></p> <p style="margin-left:34.0pt;"><br /> <strong><em>Ứng dụng</em></strong><br /> <em>Khoa tai mũi họng, khoa mắt, khoa khám bệnh, khoa nhi...</em><br /> &nbsp;</p> | [[rows.cauHinhCoBan]:unprocessed] | [[rows.cauHinhNangCao]:unprocessed] | [[rows.thongSoKyThuat]:unprocessed] | [[rows.dichVuDinhKem]:unprocessed] | [[rows.linhKien]:unprocessed] |  |  |  | Công ty Cổ phần đầu tư Thương mại và Công nghệ Bosscom | 2020-10-29T15:43:09.357 | Công ty Cổ phần đầu tư Thương mại và Công nghệ Bosscom | 2020-12-31T00:00:03.524
4368 | 1. Thiết bị chẩn đoán hình ảnh |  | Máy siêu âm chẩn đoán Doppler màu | MÁY SIÊU ÂM MÀU TỔNG QUÁT SẢN PHỤ KHOA | HM70A |  | Hàn Quốc | Samsung Medison Co., Ltd. |  | ["2020"] | CÔNG TY TNHH KIM AN THÀNH | Hàn Quốc | Nhóm 4 |  |  | 1350000000 | t | Chiếc | true | 2020-11-02 | 2020-12-31 | <p>Máy siêu âm đàn hồi định lượng mô dùng trong chẩn đoán tổng quát</p> | [[rows.cauHinhCoBan]:unprocessed] | [[rows.cauHinhNangCao]:unprocessed] | [[rows.thongSoKyThuat]:unprocessed] | [[rows.dichVuDinhKem]:unprocessed] | [[rows.linhKien]:unprocessed] |  |  |  | CÔNG TY TNHH KIM AN THÀNH | 2020-11-02T10:38:08.931 | CÔNG TY TNHH KIM AN THÀNH | 2020-12-31T00:00:04.200
4369 | 12. Thiết bị phục hồi chức năng - Vật lý trị liệu |  | Máy điều trị vật lý trị liệu | Máy điều trị bằng sóng siêu âm dùng trong y tế | KUP 3000 |  | Đài Loan | King Ultrasonic Co., Ltd. |  | ["2020"] | Công ty TNHH Doctorlife | Đài Loan | Nhóm 6 |  |  | 65000000 | t | Bộ | true | 2020-10-28 | 2020-12-31 | <p>Thiết bị này là thiết bị siêu âm đa tần với tần số 1Mhz và 3Mhz. Tần số 1Mhz phù hợp điều trị phần thân, tần số 3Mhz không gây hại cho xương và cơ nên có thể sử dụng điều trị cho vùng mặt đặc biệt là vùng quanh mũi và mí mắt. Sự xâm nhập của sóng siêu âm vào các mô làm cho các mô bị nén lại và mở rộng ra, tác dụng “micro massage” giúp kích thích các mô và cải thiện sự trao đổi chất ở vỏ tế bào, và dẫn đến sự giải phóng nhiệt ma sát, các tác dụng cơ học và nhiệt học giúp cải thiện lưu thông máu, giãn cơ và giảm đau trong quá trình điều trị</p> | [[rows.cauHinhCoBan]:unprocessed] | [[rows.cauHinhNangCao]:unprocessed] | [[rows.thongSoKyThuat]:unprocessed] | [[rows.dichVuDinhKem]:unprocessed] | [[rows.linhKien]:unprocessed] |  |  |  | Công ty TNHH Doctorlife | 2020-10-28T15:57:00.415 | Công ty TNHH Doctorlife | 2020-12-31T00:00:03.789
4370 | 1. Thiết bị chẩn đoán hình ảnh |  | Máy X quang di động | Máy X-quang di động | ULTRA-30HF |  | Hàn Quốc | Ecotron Co.Ltd |  |  | Công ty Cổ phần Quantum Healthcare Việt Nam |  | Nhóm 6 |  |  | 700000000 | t | Chiếc | true | 2020-12-09 | 2020-12-31 | <p>-&nbsp;&nbsp;&nbsp;&nbsp;&nbsp;&nbsp;&nbsp;Hệ thóng X-quang di động Ultra 30-HF cho ảnh với chất lượng tốt, độ chính xác và độ ổn định cao. Thời gian tăng kV nhanh tối ưu hóa lượng tia phát ra nhưng vẫn đảm bảo cho ảnh chất lượng tốt với thời gian ngắn.</p><p><span style="color: windowtext;">-&nbsp;&nbsp;&nbsp;&nbsp;&nbsp;&nbsp;&nbsp;&nbsp;&nbsp;&nbsp;&nbsp;&nbsp;</span>Bảng điều khiển được điều khiển thiết kế đơn giản và thân thiện với người dùng.</p> | [[rows.cauHinhCoBan]:unprocessed] | [[rows.cauHinhNangCao]:unprocessed] | [[rows.thongSoKyThuat]:unprocessed] | [[rows.dichVuDinhKem]:unprocessed] | [[rows.linhKien]:unprocessed] |  |  |  | Công ty Cổ phần Quantum Healthcare Việt Nam | 2020-12-09T14:21:03.688 | Công ty Cổ phần Quantum Healthcare Việt Nam | 2020-12-31T00:00:03.800
4371 | 4. Thiết bị phòng mổ |  | Dao mổ điện cao tần có chức năng hàn mạch | Dao mổ điện cao tần có chức năng hàn mạch ARC 400 | ARC 400 |  | Đức | BOWA-electronic GmbH & Co. KG |  | ["2019"] | CÔNG TY TNHH THƯƠNG MẠI DỊCH VỤ Y TẾ MIỀN ĐÔNG | Đức | Nhóm 1 |  |  | 1900000000 | t | Chiếc | true | 2020-11-06 | 2020-12-31 | <p>Bowa ARC 400 - Dao mổ điện cao tần&nbsp;thế hệ mới&nbsp;cho phẫu thuật điện đơn cực và lưỡng cực với công nghệ hàn mạch máu. Hỗ trợ mọi nhu cầu trong phòng mổ nhờ vào tùy chọn thiết lập cho từng chuyên khoa cụ thể. Thao tác điều khiển thông minh với cảm ứng một chạm, Màn hình kính cường lực chống bám khuẩn .<br /> Công nghệ cảm ứng mô, cảm nhận nhất quán các loại mô khác nhau và đáp ứng với các thay đổi của mô trong quá trình họat động. Công nghệ Cảm Ứng Mô cảm ứng ≥5.500.000 lần mỗi giây<br /> Tích hợp đầy đủ các mode phẫu thuật điện cơ bản và nâng cấp các chương trình phẫu thuật chuyên dụng<br /> Công nghệ Hàn Mạch Máu Ligation – Số 1 thế giới với chi phí tiết kiệm trên mỗi ca phẫu thuật.<br /> Hàn được mạch máu lên tới 7mm, Thời gian hàn mạch từ 1-4 giây.&nbsp;</p> <p>Màn hình chia 4 vùng riêng biệt, kết nối đồng thời 4 dụng cụ phẫu thuật, nâng cao giá trị sử dụng và tiết kiệm thời gian phẫu thuật.</p> <p>&nbsp;</p> | [[rows.cauHinhCoBan]:unprocessed] | [[rows.cauHinhNangCao]:unprocessed] | [[rows.thongSoKyThuat]:unprocessed] | [[rows.dichVuDinhKem]:unprocessed] | [[rows.linhKien]:unprocessed] |  |  |  | CÔNG TY TNHH THƯƠNG MẠI DỊCH VỤ Y TẾ MIỀN ĐÔNG | 2020-11-06T17:00:58.280 | CÔNG TY TNHH THƯƠNG MẠI DỊCH VỤ Y TẾ MIỀN ĐÔNG | 2020-12-31T00:00:04.179
4372 | 7. Thiết bị chuyên khoa xét nghiệm |  | Máy xét nghiệm đông máu | Máy xét nghiệm đông máu bán tự động Yumizen G100 INR | Yumizen G100 INR |  |  | DIAGON Kft. |  |  | Công ty TNHH DKSH Việt Nam | Hungary | Nhóm 3 |  |  | 65000000 | t | Hệ thống | true | 2020-10-23 | 2021-01-15 | <p>Máy xét nghiệm đông máu INR bán tự động.</p> | [[rows.cauHinhCoBan]:unprocessed] | [[rows.cauHinhNangCao]:unprocessed] | [[rows.thongSoKyThuat]:unprocessed] | [[rows.dichVuDinhKem]:unprocessed] | [[rows.linhKien]:unprocessed] |  |  |  | Công ty TNHH DKSH Việt Nam | 2020-10-23T02:25:24.895 | Công ty TNHH DKSH Việt Nam | 2021-01-15T00:00:00.192
4373 | 7. Thiết bị chuyên khoa xét nghiệm |  | Máy sắc ký lỏng hiệu năng cao - HPLC | Máy phân tích Glycohemoglobin tự động HLC-723G8 | HLC-723 G8 |  |  | Tosoh Corporation |  |  | Công ty TNHH DKSH Việt Nam |  | Nhóm 3 |  |  | 1600000000 | t | Hệ thống | true | 2020-10-21 | 2021-01-15 | <p>Hệ thống phân tích HbA1c tự động</p> | [[rows.cauHinhCoBan]:unprocessed] | [[rows.cauHinhNangCao]:unprocessed] | [[rows.thongSoKyThuat]:unprocessed] | [[rows.dichVuDinhKem]:unprocessed] | [[rows.linhKien]:unprocessed] |  |  |  | Công ty TNHH DKSH Việt Nam | 2020-10-21T19:22:43.898 | Công ty TNHH DKSH Việt Nam | 2021-01-15T00:00:00.319
4374 | 7. Thiết bị chuyên khoa xét nghiệm |  | Máy xét nghiệm huyết học tự động | Máy xét nghiệm huyết học tự động 43 thông số Yumizen H1500 (Stand alone) | Yumizen H1500 |  |  | HORIBA ABX SAS |  |  | Công ty TNHH DKSH Việt Nam | Pháp | Nhóm 3 |  |  | 2900000000 | t | Hệ thống | true | 2020-10-22 | 2021-01-15 | <p>Máy xét nghiệm huyết học tự động 43 thông số, 5 thành phần Bạch cầu, stand alone không kết nối HELO Solution.</p> <p>Công suất: 120 mẫu/ giờ.</p> | [[rows.cauHinhCoBan]:unprocessed] | [[rows.cauHinhNangCao]:unprocessed] | [[rows.thongSoKyThuat]:unprocessed] | [[rows.dichVuDinhKem]:unprocessed] | [[rows.linhKien]:unprocessed] |  |  |  | Công ty TNHH DKSH Việt Nam | 2020-10-22T23:31:05.045 | Công ty TNHH DKSH Việt Nam | 2021-01-15T00:00:00.484
4375 | 1. Thiết bị chẩn đoán hình ảnh |  | Hệ thống chụp mạch số hóa xóa nền 2 bình diện trần - sàn | Hệ thống chụp mạch số hóa xóa nền (DSA) 2 bình diện | Artis Zee(Biplane) |  | Đức | Siemens Healthcare GmbH |  | ["2021"] | Công ty TNHH Thiết bị và Dụng cụ y khoa 3P | Đức | Nhóm 1 |  |  | 45000000000 | t | Hệ thống | true | 2021-01-28 | 2021-07-28 | <p><span style="color: windowtext;">- Nhãn hiệu máy chính: Artis Zee Biplane</span></p><p><span style="color: windowtext;"> - Hãng sản xuất: SIEMENS Heathcare GmbH</span></p><p><span style="color: windowtext;"> - Xuất xứ: CHLB Đức</span></p><p><span style="color: windowtext;">- Thiết bị sản xuất năm: 2020 trở về sau, máy mới 100%.</span></p><p><span style="color: windowtext;">- Nhà sản xuất máy chính phải có các chứnng chỉ chất lượng quốc tế: ISO 9001, ISO 13485 hoặc CE, FDA,…</span></p><p><span style="color: windowtext;">- Điều kiện môi trường của máy chính: </span></p><p><span style="color: windowtext;">+&nbsp;&nbsp;&nbsp;&nbsp;&nbsp;&nbsp;Nhiệt độ tối đa:&nbsp;25 độ C</span></p><p><span style="color: windowtext;">+&nbsp;&nbsp;&nbsp;&nbsp;&nbsp;&nbsp;Độ ẩm tối đa:&nbsp;70%</span></p> | [[rows.cauHinhCoBan]:unprocessed] | [[rows.cauHinhNangCao]:unprocessed] | [[rows.thongSoKyThuat]:unprocessed] | [[rows.dichVuDinhKem]:unprocessed] | [[rows.linhKien]:unprocessed] |  |  |  | Công ty TNHH Thiết bị và Dụng cụ y khoa 3P | 2021-01-26T17:29:35.572 | Công ty TNHH Thiết bị và Dụng cụ y khoa 3P | 2021-01-27T14:16:32.771
4376 | 11. Thiết bị nội soi chẩn đoán |  | Hệ thống nội soi tai mũi họng | Máy nội soi tai mũi họng | BOSS-1908 |  | Việt Nam | Công Ty CP Đầu Tư Thương Mại Và Công Nghệ Bosscom |  | ["2020"] | Công ty Cổ phần đầu tư Thương mại và Công nghệ Bosscom | Việt Nam | Nhóm 5 |  |  | 152000000 | t | Bộ | false | 2020-10-26 | 2020-12-31 | <p>Máy nội soi tai mũi họng là sự kết hợp giữa bộ xử lý hình ảnh, nguồn sáng, camera, các ống soi. Máy nội soi tai mũi họng cho hình&nbsp;ảnh tuyệt hảo với&nbsp;độ phân giải cao FULL HD, tuổi thọ nguồn LED dài.</p> <p><strong>Giá nêu trên là giá của hệ thống cấu hình tiêu chuẩn. &nbsp;Giá thành thay đổi tùy vào phụ kiện khách hàng yêu cầu</strong></p> | [[rows.cauHinhCoBan]:unprocessed] | [[rows.cauHinhNangCao]:unprocessed] | [[rows.thongSoKyThuat]:unprocessed] | [[rows.dichVuDinhKem]:unprocessed] | [[rows.linhKien]:unprocessed] |  |  |  | Công ty Cổ phần đầu tư Thương mại và Công nghệ Bosscom | 2020-10-26T16:37:38.711 | Công ty Cổ phần đầu tư Thương mại và Công nghệ Bosscom | 2020-12-31T00:00:04.252
4377 | 7. Thiết bị chuyên khoa xét nghiệm |  | Máy xét nghiệm huyết học tự động | Máy xét nghiệm huyết học tự động 27 thông số Yumizen H500 OT | Yumizen H500 OT |  |  | HORIBA ABX SAS |  |  | Công ty TNHH DKSH Việt Nam | Pháp | Nhóm 3 |  |  | 600000000 | t | Hệ thống | true | 2020-10-22 | 2021-01-15 | <p>Máy xét nghiệm huyết học tự động 27 thông số, 5 thành phần Bạch cầu.</p> | [[rows.cauHinhCoBan]:unprocessed] | [[rows.cauHinhNangCao]:unprocessed] | [[rows.thongSoKyThuat]:unprocessed] | [[rows.dichVuDinhKem]:unprocessed] | [[rows.linhKien]:unprocessed] |  |  |  | Công ty TNHH DKSH Việt Nam | 2020-10-22T22:32:55.094 | Công ty TNHH DKSH Việt Nam | 2021-01-15T00:00:00.628
4378 | 12. Thiết bị phục hồi chức năng - Vật lý trị liệu |  | Máy siêu âm trị liệu | Máy trị liệu bằng sóng siêu âm | SONIC 2 |  | Italy | Chinesport S.p.A. |  | ["2019","2020","2021"] | CÔNG TY CỔ PHẦN CÔNG NGHỆ HADIMED | Italy | Nhóm null |  |  | 220000000 | t | Bộ | true | 2021-01-26 | 2021-12-31 | <p>- Thiết bị mới 100%</p><p>- Năm sản xuất: 2019 trở về sau</p><p>- Đạt tiêu chuẩn chất lượng: ISO 9001, ISO 1348, CE</p> | [[rows.cauHinhCoBan]:unprocessed] | [[rows.cauHinhNangCao]:unprocessed] | [[rows.thongSoKyThuat]:unprocessed] | [[rows.dichVuDinhKem]:unprocessed] | [[rows.linhKien]:unprocessed] |  |  |  | CÔNG TY CỔ PHẦN CÔNG NGHỆ HADIMED | 2021-01-26T11:53:35.583 | CÔNG TY CỔ PHẦN CÔNG NGHỆ HADIMED | 2021-01-26T11:55:51.901
4379 | 11. Thiết bị nội soi chẩn đoán |  | Hệ thống nội soi tai mũi họng | Máy nội soi tai mũi họng | BOSS-908 |  | Việt Nam | Công Ty CP Đầu Tư Thương Mại Và Công Nghệ Bosscom |  | ["2020"] | Công ty Cổ phần đầu tư Thương mại và Công nghệ Bosscom | Việt Nam | Nhóm 5 |  |  | 106000000 | t | Bộ | false | 2020-10-26 | 2020-12-31 | <p>Máy nội soi tai mũi họng là sự kết hợp giữa bộ xử lý hình ảnh, nguồn sáng, camera, các ống soi. Máy nội soi tai mũi họng cho hình&nbsp;ảnh tuyệt hảo với&nbsp;độ phân giải cao, tuổi thọ nguồn LED dài.</p> <p><strong>Giá nêu trên là giá của hệ thống cấu hình tiêu chuẩn. &nbsp;Giá thành thay đổi tùy vào phụ kiện khách hàng yêu cầu</strong></p> | [[rows.cauHinhCoBan]:unprocessed] | [[rows.cauHinhNangCao]:unprocessed] | [[rows.thongSoKyThuat]:unprocessed] | [[rows.dichVuDinhKem]:unprocessed] | [[rows.linhKien]:unprocessed] |  |  |  | Công ty Cổ phần đầu tư Thương mại và Công nghệ Bosscom | 2020-10-26T16:21:44.464 | Công ty Cổ phần đầu tư Thương mại và Công nghệ Bosscom | 2020-12-31T00:00:04.633
4380 | 4. Thiết bị phòng mổ |  | Bàn mổ chuyên dùng với các thiết bị chẩn đoán hình ảnh | BÀN MỔ ĐA NĂNG CHUYÊN DÙNG VỚI CÁC THIẾT BỊ CHUẨN ĐOÁN HÌNH ẢNH | FLARE |  | Ba Lan | Famed Zywiec Sp.z o.o |  | ["2019"] | CÔNG TY TNHH THƯƠNG MẠI DỊCH VỤ Y TẾ MIỀN ĐÔNG |  | Nhóm 3 |  |  | 2150000000 | t | Chiếc | true | 2020-11-14 | 2020-12-31 | <p>Bàn phẫu thuật FLARE được thiết kế với mặt bàn siêu mỏng, hoàn toàn không cản tia, được làm từ sợi carbon với công nghệ To- TalClear TM, đảm bảo hình ảnh sạch, không thy đổi chi tiết và thông số độ mờ cao nhất trên thị trường giúp giảm thiểu liều bức xạ mang đến sự an toàn cho bệnh nhân và nhân viên y tế. Mặt bàn TotalClear TM dễ dàng định vị bệnh nhân đúng vị trí (mặt bàn lõm có cần điều khiển) và rất hữu ích trong phẫu thuật tim mạch, phẫu thuật thần kinh, phẫu thuật tiết niệu, phẫu thuật chỉnh hình, điều trị kiểm soát cơn đau và phẫu thuật nội soi.</p> | [[rows.cauHinhCoBan]:unprocessed] | [[rows.cauHinhNangCao]:unprocessed] | [[rows.thongSoKyThuat]:unprocessed] | [[rows.dichVuDinhKem]:unprocessed] | [[rows.linhKien]:unprocessed] |  |  |  | CÔNG TY TNHH THƯƠNG MẠI DỊCH VỤ Y TẾ MIỀN ĐÔNG | 2020-11-14T23:52:37.383 | CÔNG TY TNHH THƯƠNG MẠI DỊCH VỤ Y TẾ MIỀN ĐÔNG | 2020-12-31T00:00:09.635
4381 | 7. Thiết bị chuyên khoa xét nghiệm |  | Máy xét nghiệm sinh hóa tự động | Máy xét nghiệm sinh hóa tự động 90 test/ giờ Pentra C200 | Pentra C200 |  |  | FUNOTEC (Dalian) Co., Ltd. |  |  | Công ty TNHH DKSH Việt Nam | Trung Quốc | Nhóm 3 |  |  | 1200000000 | t | Hệ thống | true | 2020-10-23 | 2021-01-15 | <p>Máy xét nghiệm sinh hóa tự động 90 test/ giờ.</p> | [[rows.cauHinhCoBan]:unprocessed] | [[rows.cauHinhNangCao]:unprocessed] | [[rows.thongSoKyThuat]:unprocessed] | [[rows.dichVuDinhKem]:unprocessed] | [[rows.linhKien]:unprocessed] |  |  |  | Công ty TNHH DKSH Việt Nam | 2020-10-23T01:43:08.387 | Công ty TNHH DKSH Việt Nam | 2021-01-15T00:00:00.934
4382 | 7. Thiết bị chuyên khoa xét nghiệm |  | Máy sắc ký lỏng hiệu năng cao - HPLC | Máy phân tích Glycohemoglobin tự động HLC-723G11 | HLC-723 G11 |  |  | Tosoh Corporation |  |  | Công ty TNHH DKSH Việt Nam |  | Nhóm 3 |  |  | 1700000000 | t | Hệ thống | true | 2020-10-21 | 2021-01-15 | <p>Hệ thống xét nghiệm HbA1c tự động</p> | [[rows.cauHinhCoBan]:unprocessed] | [[rows.cauHinhNangCao]:unprocessed] | [[rows.thongSoKyThuat]:unprocessed] | [[rows.dichVuDinhKem]:unprocessed] | [[rows.linhKien]:unprocessed] |  |  |  | Công ty TNHH DKSH Việt Nam | 2020-10-21T19:35:10.062 | Công ty TNHH DKSH Việt Nam | 2021-01-15T00:00:00.835
4383 | 10. Thiết bị thăm dò chức năng |  | Máy điện tim | Máy điện tim 6 kênh | ME6P |  | Mỹ | Mediblu Medical LLC |  | ["2019"] | CÔNG TY TNHH THƯƠNG MẠI DỊCH VỤ Y TẾ MIỀN ĐÔNG | Mỹ | Nhóm 1 |  |  | 150000000 | t | Chiếc | true | 2020-11-04 | 2020-12-31 | <ul> <li>Tính năng&nbsp;<strong>ME6P</strong>&nbsp;cho chất lượng đáng tin cậy và chi phí bảo trì thấp. Ứng dụng rộng rãi như sử dụng cố định, các khoa phòng bệnh viện và Khám di động, với các tính năng vượt mong đợi nhưng chi phí không vượt quá ngân sách của bạn.</li> <li>Giải pháp quản lý tập tin</li> <li>Lưu trữ lên đến 200 thư mục&nbsp;</li> <li>Không giới hạn thư mục&nbsp;lưu trữ trên thẻ SD&nbsp;và&nbsp;USB</li> <li>Truyền dữ liệu qua cổng LAN</li> <li>Thiết kế thanh lịch</li> <li>Màn hình cảm ứng TFT LCD 8 inch, hướng dẫn cách lắp bộ điện cực bệnh nhân bằng ảnh màu.</li> <li>Bàn phím cài đặt silicone và phím chuyển thiết kế chắc chắn dễ thao tác</li> <li>Pin sạc Lithium cho thời lượng làm việc đến&nbsp;&nbsp;3&nbsp;giờ</li> <li>Cổng kết nối ngoại vi: Thẻ nhớ SD, USB,&nbsp;LAN&nbsp;</li> </ul> | [[rows.cauHinhCoBan]:unprocessed] | [[rows.cauHinhNangCao]:unprocessed] | [[rows.thongSoKyThuat]:unprocessed] | [[rows.dichVuDinhKem]:unprocessed] | [[rows.linhKien]:unprocessed] |  |  |  | CÔNG TY TNHH THƯƠNG MẠI DỊCH VỤ Y TẾ MIỀN ĐÔNG | 2020-11-04T21:37:09.938 | CÔNG TY TNHH THƯƠNG MẠI DỊCH VỤ Y TẾ MIỀN ĐÔNG | 2020-12-31T00:00:04.827
4384 | 1. Thiết bị chẩn đoán hình ảnh |  | Máy X quang di động | Máy X-quang di động 100mA | Jade-40 |  | Hàn Quốc | DRGEM Corporation |  | ["2020"] | CÔNG TY CỔ PHẦN THIẾT BỊ Y TẾ BÁCH VIỆT | Hàn Quốc | Nhóm 6 |  |  | 600000000 | t | Bộ | true | 2020-10-22 | 2020-12-31 | <ul> <li>JADE-40 là hệ thống chụp X-quang xách tay thường qui.</li> <li>Cấu hình hệ thống bao gồm các thành phần chính: Tủ điều khiển cao tần điều khiển tia chụp chất lượng cao, tỷ lệ gợn kV rất nhỏ, kiểm soát chính xác mA và thời gian chụp của máy cho hình ảnh chụp X quang rõ nét. Giá đỡ bóng di động. Bộ chuẩn trực chùm tia điều chỉnh kích thước vùng chụp.</li> <li>JADE-40 là ký hiệu hệ thống chụp X quang kỹ xách tay thường qui:</li> <li>Model JADE-40 có công suất chụp tối đa 4KW</li> </ul> | [[rows.cauHinhCoBan]:unprocessed] | [[rows.cauHinhNangCao]:unprocessed] | [[rows.thongSoKyThuat]:unprocessed] | [[rows.dichVuDinhKem]:unprocessed] | [[rows.linhKien]:unprocessed] |  |  |  | CÔNG TY CỔ PHẦN THIẾT BỊ Y TẾ BÁCH VIỆT | 2020-10-22T10:04:21.734 | CÔNG TY CỔ PHẦN THIẾT BỊ Y TẾ BÁCH VIỆT | 2020-12-31T00:00:04.999
4385 | 10. Thiết bị thăm dò chức năng |  | Máy điện tim | Máy điện tim 3 kênh | ME3 |  | Mỹ | Mediblu Medical LLC |  | ["2019"] | CÔNG TY TNHH THƯƠNG MẠI DỊCH VỤ Y TẾ MIỀN ĐÔNG |  | Nhóm 1 |  |  | 75000000 | t | Chiếc | true | 2020-11-04 | 2020-12-31 | <ul> <li>Máy điện tim ME3 có hiệu suất vượt trội và tích hợp các tính năng như trên các thiết bị tương đương giá cao, ME3 được ứng dụng rộng rãi các phòng khám, trung tâm khám sức khỏe, bệnh viện và phòng thí nghiệm mà cho kết quả tin cậy tuyệt đối</li> <li>Dễ sử dụng</li> <li>Màn hình LCD 5. 1 inch độ phân giải cao, điều chỉnh được độ sáng và độ tương phản.</li> <li>Bàn phím silicone độ bền cao và dễ thao tác.</li> <li>Pin sạc Lithium cho thời lượng làm việc đến 2.5 giờ.</li> <li>Cổng kết nối ngoại vi: Thẻ nhớ SD, USB.</li> <li>Giải pháp quản lý kết quả đo.</li> <li>Lưu trữ lên đến 20 thư mục.</li> <li>Không giới hạn thư mục lưu trữ trên thẻ nhớ SD.</li> <li>Truyền dữ liệu sang PC qua cổng USB</li> </ul> | [[rows.cauHinhCoBan]:unprocessed] | [[rows.cauHinhNangCao]:unprocessed] | [[rows.thongSoKyThuat]:unprocessed] | [[rows.dichVuDinhKem]:unprocessed] | [[rows.linhKien]:unprocessed] |  |  |  | CÔNG TY TNHH THƯƠNG MẠI DỊCH VỤ Y TẾ MIỀN ĐÔNG | 2020-11-04T21:06:17.768 | CÔNG TY TNHH THƯƠNG MẠI DỊCH VỤ Y TẾ MIỀN ĐÔNG | 2020-12-31T00:00:04.844
4386 | 9. Thiết bị chuyên khoa sản nhi |  | Máy soi cổ tử cung | Máy soi cổ tử cung | DVC200 |  | Mỹ | Mediblu Medical LLC |  | ["2019"] | CÔNG TY TNHH THƯƠNG MẠI DỊCH VỤ Y TẾ MIỀN ĐÔNG | Mỹ | Nhóm 1 |  |  | 250000000 | t | Chiếc | true | 2020-11-04 | 2020-12-31 | <p>-Hệ thống ánh sáng LED lạnh, camera độ phân giải cao và bộ lọc màu điện tử, DVC200 Video Colposcope ứng dụng kiểm tra cổ tử cung chính xác và hiển thị toàn màn hình, cung cấp thông tin quan trọng và chính xác giúp cho bác sĩ phụ khoa đưa quyết định lâm sàng.</p> <p>-Ánh sáng LED lạnh giúp quan sát mô chân thật</p> <p>-Hệ thống lấy nét tự động tiên tiến và nhanh chóng đảm bảo hình ảnh chất lượng cao</p> <p>-Điều khiển chụp ảnh từ xa và bố cục bàn phím thân thiện giúp người dùng thao tác bằng một tay&nbsp;dễ dàng</p> <p>-Bộ lọc màu xanh lá điện tử giúp tăng cường hiển thị hình ảnh mạch máu mà không ảnh hưởng đến việc thay đổi màu mô.</p> <p>-Xét nghiệm dùng phản ứng axit axetic và iốt để phát hiện chính xác nồng độ CIN (viêm lộ tuyến cổ tử cung)&nbsp;&nbsp;thấp hoặc cao</p> <p>-Nguồn sáng khẩu độ đơn/kép</p> <p>-Hình ảnh phóng đại theo tỉ lệ thực</p> <p>-Thư viện Colposcopic đa dạng thuận tiện cho việc phân tích, so sánh</p> <p>-Hỗ trợ cổng DICOM 3.3</p> | [[rows.cauHinhCoBan]:unprocessed] | [[rows.cauHinhNangCao]:unprocessed] | [[rows.thongSoKyThuat]:unprocessed] | [[rows.dichVuDinhKem]:unprocessed] | [[rows.linhKien]:unprocessed] |  |  |  | CÔNG TY TNHH THƯƠNG MẠI DỊCH VỤ Y TẾ MIỀN ĐÔNG | 2020-11-04T18:51:32.266 | CÔNG TY TNHH THƯƠNG MẠI DỊCH VỤ Y TẾ MIỀN ĐÔNG | 2020-12-31T00:00:04.915
4387 | 9. Thiết bị chuyên khoa sản nhi |  | Bàn đẻ | BÀN SẢN ĐA NĂNG ĐIỀU KHIỂN CƠ | LM-01.5 |  | Ba Lan | Famed Zywiec Sp.z o.o |  | ["2019"] | CÔNG TY TNHH THƯƠNG MẠI DỊCH VỤ Y TẾ MIỀN ĐÔNG |  | Nhóm 3 |  |  | 530000000 | t | Chiếc | true | 2020-11-04 | 2020-12-31 | <p>Bàn sản khoa đa năng điều khiển cơ với chất lượng hoàn hảo và giá thành kinh tế. Thiết kế chắc chắn, ổn định và dễ dàng vệ sinh, khử trùng, cũng như không cần kết nối điện, đảm bảo độ tin cậy trong quá trình sử dụng.<br /> TÙY CHỌN ĐIỀU KHIỂN<br /> Điều chỉnh chiều cao bàn bằng thủy lực và bàn đạp chân. Ngoài ra, nhờ sử dụng hệ thống khí nén có khóa, giúp điều chỉnh các vị trí Dốc đầu và Dốc chân cũng như độ nghiêng của phần tựa lưng.</p> <p>PHỤ KIỆN ĐA DẠNG<br /> Bàn sản khoa được trang bị một bộ nệm, nệm cho trẻ sơ sinh, kê tay, kê chân và kê đầu gối cũng như chậu nước thải bằng inox. Việc tháo lắp các phụ kiện được thực hiện trên thanh ray chuyên dụng, dễ sử dụng.<br /> Cấu trúc bàn ổn định và chắc chắn, các vật liệu bảo vệ chất lượng cao và sử dụng công nghệ pSilver TM đảm bảo sử dụng lâu dài, không gặp sự cố và an toàn cho mẹ và trẻ sơ sinh.<br /> THAY ĐỔI VỊ TRÍ NHANH CHỐNG<br /> Bàn sản khoa đa năng LM-01.5 cho phép nhanh chóng biến thành bàn sanh. Tháo nệm khỏi phần chân và tháo lắp đơn giản phần đầu cho phép thay đổi cấu hình và điều chỉnh vị trí làm việc thoải mái</p> | [[rows.cauHinhCoBan]:unprocessed] | [[rows.cauHinhNangCao]:unprocessed] | [[rows.thongSoKyThuat]:unprocessed] | [[rows.dichVuDinhKem]:unprocessed] | [[rows.linhKien]:unprocessed] |  |  |  | CÔNG TY TNHH THƯƠNG MẠI DỊCH VỤ Y TẾ MIỀN ĐÔNG | 2020-11-04T17:48:03.994 | CÔNG TY TNHH THƯƠNG MẠI DỊCH VỤ Y TẾ MIỀN ĐÔNG | 2020-12-31T00:00:04.949
4388 | 9. Thiết bị chuyên khoa sản nhi |  | Bàn đẻ | BÀN SẢN ĐA NĂNG ĐIỀU KHIỂN ĐIỆN | LM-01.4 |  | Ba Lan | Famed Zywiec Sp.z o.o |  | ["2019"] | CÔNG TY TNHH THƯƠNG MẠI DỊCH VỤ Y TẾ MIỀN ĐÔNG |  | Nhóm 3 |  |  | 760000000 | t | Chiếc | true | 2020-11-04 | 2020-12-31 | <p>Bàn sản đa năng điều khiển bằng điện được thiết kế chuyên dụng cho khoa sanh, sản khoa và phụ khoa, từ giai đoạn tiền chuyển dạ, chuyển dạ và sinh nở. Bàn sản khoa dễ dàng chuyển đổi thành bàn sanh với các tư thế thoải mái cho sản phụ. Thiết kế gọn nhẹ có thể sử dụng với các phòng có không gian giới hạn. LM-01.4 cho phép làm việc liên tục với pin dự phòng tích hợp.</p> <p>&nbsp;</p> | [[rows.cauHinhCoBan]:unprocessed] | [[rows.cauHinhNangCao]:unprocessed] | [[rows.thongSoKyThuat]:unprocessed] | [[rows.dichVuDinhKem]:unprocessed] | [[rows.linhKien]:unprocessed] |  |  |  | CÔNG TY TNHH THƯƠNG MẠI DỊCH VỤ Y TẾ MIỀN ĐÔNG | 2020-11-04T17:01:24.310 | CÔNG TY TNHH THƯƠNG MẠI DỊCH VỤ Y TẾ MIỀN ĐÔNG | 2020-12-31T00:00:04.966
4389 | 4. Thiết bị phòng mổ |  | Dao mổ điện cao tần | Dao mổ điện cao tần | LTTD350-2K1/03 |  | Việt Nam | Công Ty TNHH Công Nghệ Long Phương |  | ["2020"] | CÔNG TY TNHH CÔNG NGHỆ LONG PHƯƠNG | Việt Nam | Nhóm 5 |  |  | 126000000 | t | Chiếc | true | 2020-10-20 | 2020-12-31 | <p>Dao mổ điện cao tần hay Dao mổ điện là thiết bị sử dụng dòng điện cao tần để thực hiện các chức năng trong phẫu thuật gồm: Cắt, làm đông và đốt cháy.</p> <p>Dao mổ điện cao tần của Công ty TNHH Công nghệ Long Phương là sản phẩm từ đề tài nghiên cứu khoa học của Trung Tâm Công nghệ Laser - Viện Ứng dụng công nghệ chuyển giao cho Công ty độc quyền sản xuất.</p> <p>Sản phẩm sản xuất theo tiêu chuẩn IEC 60601-2-2, tiêu chuẩn quản lý chất lượng ISO 9001:2015, ISO 13485: 2016</p> <p>Thiết bị đã được nhiệt đới hóa để hoạt động tốt và bền bỉ trong môi trường khí hậu Việt Nam</p> <p>Thiết bị được chế tạo để hoạt động liên tục 24/24 với chu kỳ cắt không giới hạn</p> <p>Dao mổ điện Long Phương được tích hợp bàn đạp chân kép 3 điều khiển từ xa cả ba chế độ của máy dễ dàng và thuận tiện cho thao tác của Bác sỹ phẫu thuật.</p> <p>Sản phẩm thích hợp cho Đại phẫu - Trung phẫu - Tiểu phẫu, Phẫu thuật tổng hợp, nọi soi, lồng ngực, chỉnh hình, thẩm mỹ, sản, tiết liệu, thần kinh...</p> <p>Sản phẩm được bảo hành 2 năm (hay 24 tháng) mọi hỏng hỏng do lỗi của nhà sản xuất.</p> <p>Giá công bố đã bao gồm thuế giá trị gia tăng (VAT 5%) và toàn bộ chi phí vận chuyển, lắp đặt và hướng dẫn sử dụng.</p> | [[rows.cauHinhCoBan]:unprocessed] | [[rows.cauHinhNangCao]:unprocessed] | [[rows.thongSoKyThuat]:unprocessed] | [[rows.dichVuDinhKem]:unprocessed] | [[rows.linhKien]:unprocessed] |  |  |  | CÔNG TY TNHH CÔNG NGHỆ LONG PHƯƠNG | 2020-10-19T13:13:24.728 | CÔNG TY TNHH CÔNG NGHỆ LONG PHƯƠNG | 2020-12-31T00:00:05.369
4390 | 2. Thiết bị hồi sức cấp cứu |  | Máy thở di động người lớn | Máy thở xách tay | MUSCA X2 |  | Đức | aXcent medical GmbH. |  | ["2020"] | CÔNG TY TNHH TƯ VẤN ĐẦU TƯ THƯƠNG MẠI THÀNH PHÁT | Đức | Nhóm 3 |  |  | 240000000 | t | Chiếc | true | 2020-11-09 | 2020-12-31 | <p>Model :&nbsp;<strong>Musca&nbsp;x2</strong>&nbsp;</p> <p>Hãng sản xuất :&nbsp;<strong>Axcent Medical&nbsp;&nbsp;</strong></p> <p>Nước sản xuất :&nbsp;<strong>Đức</strong></p> | [[rows.cauHinhCoBan]:unprocessed] | [[rows.cauHinhNangCao]:unprocessed] | [[rows.thongSoKyThuat]:unprocessed] | [[rows.dichVuDinhKem]:unprocessed] | [[rows.linhKien]:unprocessed] |  |  |  | CÔNG TY TNHH TƯ VẤN ĐẦU TƯ THƯƠNG MẠI THÀNH PHÁT | 2020-11-09T11:16:46.524 | CÔNG TY TNHH TƯ VẤN ĐẦU TƯ THƯƠNG MẠI THÀNH PHÁT | 2020-12-31T00:00:05.386
4391 | 10. Thiết bị thăm dò chức năng |  | Máy đo chỉ số ABI và tốc độ sóng lan truyền | Máy đo xơ vữa động mạch không xâm lấn | VS-2000 |  | Nhật Bản | Fukuda Denshi Co. Ltd. |  | ["2020"] | Công ty Cổ phần Đầu tư HDN | Nhật Bản | Nhóm 3 |  |  | 520000000 | t | Chiếc | true | 2020-10-27 | 2020-12-31 | <p>Máy đo xơ vữa động mạch không xâm lấn</p> <p>Model: VS-2000</p> <p>Hãng sản xuất:&nbsp;<b>Fukuda Denshi</b></p> <p><b>Xuất xứ: Nhật</b></p> <p>- Máy đo xơ vữa động mạch VS-2000 là thiết bị giúp kiểm soát tình trạng tim mạch, huyết áp và xơ vữa động mạch ở một mức độ mới. Bằng việc đo độ xơ vữa động mạch, bạn có thể chẩn &nbsp;đoán được “tuổi của mạch máu” cho người bệnh</p> <p dir="ltr">- Quản lý chất lượng lâm sàng của huyết áp và huyết động lực động mạch.</p> <p dir="ltr">- Chỉ số CAVI (Cardio-Ankle Vascular Index).&nbsp;CAVI phản ánh xơ cứng động mạch từ tim tới gót chân. CAVI nhận biết rõ hơn chứng xơ vữa mạch máu, lợi thế của CAVI là &nbsp;phụ thuộc ít hơn vào thay đổi huyết áp trong thời gian đo.</p> <p dir="ltr">- Chỉ số ABI (Ankle-Brachial Pressure Index): Là chỉ số tiêu chuẩn được sử dụng để phát hiện PAD (Bệnh động mạch ngoại biên) và đánh dấu chẩn đoán về bệnh tim mạch</p> <p dir="ltr">- Chỉ số TBI (Toe Brachial Index): Là chỉ số đánh giá mức độ hẹp của động mạch ngoại vi ở chi dưới</p> <p dir="ltr">- Phần mềm quản lý VSS-50</p> <p dir="ltr">- Quản lý dữ liệu: bộ nhớ usb, thẻ sd hoặc máy tính</p> | [[rows.cauHinhCoBan]:unprocessed] | [[rows.cauHinhNangCao]:unprocessed] | [[rows.thongSoKyThuat]:unprocessed] | [[rows.dichVuDinhKem]:unprocessed] | [[rows.linhKien]:unprocessed] |  |  |  | Công ty Cổ phần Đầu tư HDN | 2020-10-27T16:02:00.299 | Công ty Cổ phần Đầu tư HDN | 2020-12-31T00:00:05.266
4392 | 4. Thiết bị phòng mổ |  | Đèn mổ treo trần 1 nhánh | Đèn mổ treo trần 1 nhánh, 50.000lux | MIRA50 LED |  | Canada | Amico Corporation |  | ["2019"] | CÔNG TY TNHH THƯƠNG MẠI DỊCH VỤ Y TẾ MIỀN ĐÔNG |  | Nhóm 1 |  |  | 193000000 | t | Chiếc | true | 2020-11-14 | 2020-12-31 | <p>Đèn mổ treo trần 1 nhánh, 50.000lux</p> <p>Hãng: Amico - Canada</p> <p>&nbsp;</p> | [[rows.cauHinhCoBan]:unprocessed] | [[rows.cauHinhNangCao]:unprocessed] | [[rows.thongSoKyThuat]:unprocessed] | [[rows.dichVuDinhKem]:unprocessed] | [[rows.linhKien]:unprocessed] |  |  |  | CÔNG TY TNHH THƯƠNG MẠI DỊCH VỤ Y TẾ MIỀN ĐÔNG | 2020-11-14T11:17:55.578 | CÔNG TY TNHH THƯƠNG MẠI DỊCH VỤ Y TẾ MIỀN ĐÔNG | 2020-12-31T00:00:05.407
4393 | 1. Thiết bị chẩn đoán hình ảnh |  | Máy X quang di động | Máy chụp X quang di động kỹ thuật số với tính năng tự động chẩn đoán | DR-XD 1000 |  | Nhật Bản | Fujifilm Corporation |  |  | CÔNG TY TNHH IDS MEDICAL SYSTEMS VIỆT NAM |  | Nhóm null |  |  | 4500000000 | t | Hệ thống | true | 2020-11-22 | 2021-11-22 | <ul><li>Thiết bị mới 100%</li><li>Đạt tiêu chuẩn chất lượng: ISO 13485, FDA</li><li>Nguồn điện sử dụng: 100~240 VAC, 50 Hz</li><li>Điều kiện môi trường làm việc:</li><li>Nhiệt độ tối đa: 30°C</li><li>Độ ẩm tối đa: 80%</li></ul> | [[rows.cauHinhCoBan]:unprocessed] | [[rows.cauHinhNangCao]:unprocessed] | [[rows.thongSoKyThuat]:unprocessed] | [[rows.dichVuDinhKem]:unprocessed] | [[rows.linhKien]:unprocessed] |  |  |  | CÔNG TY TNHH IDS MEDICAL SYSTEMS VIỆT NAM | 2020-10-22T21:54:53.953 | CÔNG TY TNHH IDS MEDICAL SYSTEMS VIỆT NAM | 2021-01-26T13:48:34.086
4394 | 9. Thiết bị chuyên khoa sản nhi |  | Máy theo dõi sản khoa | Monitor theo dõi sản khoa | FM10 |  | Mỹ | Mediblu Medical LLC |  | ["2019","2020"] | CÔNG TY CỔ PHẦN PROMED | Mỹ | Nhóm 3 |  |  | 250000000 | t | Chiếc | true | 2020-11-12 | 2020-12-31 | <p><strong>MÁY THEO DÕI BỆNH NHÂN (SẢN KHOA)</strong></p> <p><strong>Hãng sản xuất: Mediblu</strong></p> <p><strong>Xuất xứ : Mỹ</strong></p> <p>Tính năng, đặc điểm</p> <p>Màn hình LCD LCD 10,4 inch.&nbsp;Nó có thể hiển thị dạng sóng và dữ liệu đồng thời.</p> <p>Với chức năng của FHR, TOCO, FM và đường cong<br /> hoạt động&nbsp;của&nbsp;thai nhi.</p> <p>Tính toán chuyển động tự động / bằng tay.</p> <p>Màu sắc của giao diện có thể điều chỉnh.</p> <p>Xem xét báo động.</p> <p>Tạo ID bệnh nhân tự động / thủ công, dễ dàng quản lý và tìm kiếm dữ liệu.</p> <p>Hiển thị / bù in của dạng sóng FHR của cặp song sinh.</p> <p>Ba chế độ theo dõi: thai nhi, thai nhi và bà mẹ,&nbsp;bà mẹ.</p> <p>In thời gian thực và in thời gian.</p> <p>Tích hợp pin sạc dung lượng cao.</p> <p>Hỗ trợ bộ đệm giấy ra, in có thể lựa chọn và tự động tắt.</p> <p>Giải pháp giám sát trung tâm có dây, không dây và lai.</p> <p>Cấu hình</p> <p>Cấu hình tiêu chuẩn: FHR + TOCO + Chuyển động của thai nhi + pin + máy in 110mm.</p> <p>Cấu hình chuẩn cộng: FHR + TOCO + Chuyển động của thai nhi + ECG của mẹ + NIBP + Nhiệt độ + nhịp tim + SpO2 + hô hấp + pin + máy in 110mm.</p> <p>Cấu hình tùy chọn: Twins FHR, giám sát trung tâm không dây, báo động thức giấc của thai nhi.</p> | [[rows.cauHinhCoBan]:unprocessed] | [[rows.cauHinhNangCao]:unprocessed] | [[rows.thongSoKyThuat]:unprocessed] | [[rows.dichVuDinhKem]:unprocessed] | [[rows.linhKien]:unprocessed] |  |  |  | CÔNG TY CỔ PHẦN PROMED | 2020-11-12T11:00:29.854 | CÔNG TY CỔ PHẦN PROMED | 2020-12-31T00:00:05.514
4395 | 7. Thiết bị chuyên khoa xét nghiệm |  | Máy xét nghiệm sinh hóa bán tự động | chem 5V3 | Chem 5V3 |  | Ấn Độ | Transasia Bio Medicals Ltd |  | ["2020"] | CÔNG TY CỔ PHẦN KINH DOANH THIẾT BỊ Y TẾ ĐÔNG DƯƠNG | Ấn Độ | Nhóm 6 |  |  | 114200000 | t | Chiếc | true | 2020-11-11 | 2020-12-31 | <p>Máy xét nghiệm sinh hóa bán tự động</p> <p>Model: Chem 5V34</p> <p>Hãng sản xuất:&nbsp;Transasia Bio Medicals Ltd</p> <p>Xuất xứ: Ấn Độ</p> <p>Máy mới 100%</p> <p>Tiêu chuẩn chất lượng: ISO 9001:2015; ISO 13485:2016</p> | [[rows.cauHinhCoBan]:unprocessed] | [[rows.cauHinhNangCao]:unprocessed] | [[rows.thongSoKyThuat]:unprocessed] | [[rows.dichVuDinhKem]:unprocessed] | [[rows.linhKien]:unprocessed] |  |  |  | CÔNG TY CỔ PHẦN KINH DOANH THIẾT BỊ Y TẾ ĐÔNG DƯƠNG | 2020-11-11T16:33:13.801 | CÔNG TY CỔ PHẦN KINH DOANH THIẾT BỊ Y TẾ ĐÔNG DƯƠNG | 2020-12-31T00:00:05.675
4396 | 1. Thiết bị chẩn đoán hình ảnh |  | Máy siêu âm chẩn đoán Doppler màu | MÁY SIÊU ÂM MÀU 3D/4D CAO CẤP | HERA i10 |  | Hàn Quốc | Samsung Medison Co., Ltd. |  | ["2020"] | CÔNG TY TNHH KIM AN THÀNH |  | Nhóm 4 |  |  | 4880000000 | t | Chiếc | true | 2020-11-02 | 2020-12-31 | <p>Máy siêu âm Doppler màu 3D/4D dùng trong chẩn đoán siêu âm tổng quát, sản phụ khoa</p> | [[rows.cauHinhCoBan]:unprocessed] | [[rows.cauHinhNangCao]:unprocessed] | [[rows.thongSoKyThuat]:unprocessed] | [[rows.dichVuDinhKem]:unprocessed] | [[rows.linhKien]:unprocessed] |  |  |  | CÔNG TY TNHH KIM AN THÀNH | 2020-11-02T15:56:30.510 | CÔNG TY TNHH KIM AN THÀNH | 2020-12-31T00:00:05.693
4397 | 2. Thiết bị hồi sức cấp cứu |  | Máy theo dõi bệnh nhân 6 thông số | Máy theo dõi bệnh nhân | BT-770 |  | Hàn Quốc | Bistos Co., Ltd. |  | ["2020"] | Công ty TNHH Xuất Nhập Khẩu KDN |  | Nhóm 6 |  |  | 151085000 | t | Chiếc | true | 2020-11-11 | 2020-12-31 | <p><strong>Monitor theo dõi bệnh nhân 6 thông số:</strong></p> <p>Model: BT – 770</p> <p>Hãng sản xuất: BISTOS</p> <p>Xuất xứ: Hàn Quốc</p> <p>Năm sản xuất: 2020, mới 100%</p> <p>Bảo hành: 12 tháng</p> | [[rows.cauHinhCoBan]:unprocessed] | [[rows.cauHinhNangCao]:unprocessed] | [[rows.thongSoKyThuat]:unprocessed] | [[rows.dichVuDinhKem]:unprocessed] | [[rows.linhKien]:unprocessed] |  |  |  | Công ty TNHH Xuất Nhập Khẩu KDN | 2020-11-11T10:34:07.704 | Công ty TNHH Xuất Nhập Khẩu KDN | 2020-12-31T00:00:05.767
4398 | 2. Thiết bị hồi sức cấp cứu |  | Bơm tiêm điện | Bơm tiêm điện tự động thông minh S100 | S100 |  | Ba Lan | Medima Sp. Z O.O |  | ["2019"] | CÔNG TY TNHH THƯƠNG MẠI DỊCH VỤ Y TẾ MIỀN ĐÔNG | Ba Lan | Nhóm 3 |  |  | 45000000 | t | Chiếc | true | 2020-11-06 | 2020-12-31 | <p>Bơm tiêm điện tự động thông minh,&nbsp;màn hình màu lớn có độ tương phản và độ&nbsp;phân giải cao</p> <p>Màn hình&nbsp;cảm ứng chạm kết hợp phím cứng công nghệ giúp nhập liệu nhanh chóng, chính xác.<br /> Đáp ứng vượt trội các tiêu chuẩn an toàn cao nhất</p> <p>Chế độ truyền liên tục, không gián đoạn khi thay đổi cài đặt thông số<br /> Tự động nhận bơm tiêm đa nhiệm nhỏ nhất 2ml cho đến bơm tiêm 60ml&nbsp;</p> <p>Thiết lập khởi truyền cực nhanh và chuẩn xác</p> <p>Hệ thống cảnh báo tiên tiến đa cấp độ</p> <p>Pin sử dụng liên tục&nbsp;≥30 giờ, sạc nhanh&nbsp;≤ 5 giờ&nbsp;</p> <p>&nbsp;</p> <p>&nbsp;</p> | [[rows.cauHinhCoBan]:unprocessed] | [[rows.cauHinhNangCao]:unprocessed] | [[rows.thongSoKyThuat]:unprocessed] | [[rows.dichVuDinhKem]:unprocessed] | [[rows.linhKien]:unprocessed] |  |  |  | CÔNG TY TNHH THƯƠNG MẠI DỊCH VỤ Y TẾ MIỀN ĐÔNG | 2020-11-06T17:31:48.799 | CÔNG TY TNHH THƯƠNG MẠI DỊCH VỤ Y TẾ MIỀN ĐÔNG | 2020-12-31T00:00:06.270
4399 | 1. Thiết bị chẩn đoán hình ảnh |  | Hệ thống CT Scanner < 32 lát cắt/vòng quay | HỆ THỐNG MÁY CHỤP CT DI ĐỘNG | MobiCT-32 |  | Mỹ | Mobius Imaging LLC |  | ["2018"] | Công ty TNHH Thiết Bị Y Tế IMED | Mỹ | Nhóm 1 |  |  | 40189000000 | t | Chiếc | true | 2020-11-02 | 2020-12-31 | <p align="center"><strong>HỆ THỐNG CHỤP ẢNH CẮT LỚP DI ĐỘNG SỬ DỤNG TRONG MỔ THẦN KINH CỘT SỐNG</strong></p> | [[rows.cauHinhCoBan]:unprocessed] | [[rows.cauHinhNangCao]:unprocessed] | [[rows.thongSoKyThuat]:unprocessed] | [[rows.dichVuDinhKem]:unprocessed] | [[rows.linhKien]:unprocessed] |  |  |  | Công ty TNHH Thiết Bị Y Tế IMED | 2020-11-02T11:04:10.301 | Công ty TNHH Thiết Bị Y Tế IMED | 2020-12-31T00:00:06.423
4400 | 2. Thiết bị hồi sức cấp cứu |  | Máy theo dõi bệnh nhân 6 thông số | Patient Monitor | Cetus X15 |  | Đức | aXcent medical GmbH. |  | ["2020"] | CÔNG TY TNHH TƯ VẤN ĐẦU TƯ THƯƠNG MẠI THÀNH PHÁT |  | Nhóm 3 |  |  | 200000000 | t | Chiếc | true | 2020-11-09 | 2020-12-31 | <p>Model:&nbsp;<strong>CETUS x15</strong></p> <p>Hãng sản xuất:&nbsp;<strong>AXCENTMEDICAL</strong></p> <p>Nước sản xuất:&nbsp;<strong>Đức</strong></p> | [[rows.cauHinhCoBan]:unprocessed] | [[rows.cauHinhNangCao]:unprocessed] | [[rows.thongSoKyThuat]:unprocessed] | [[rows.dichVuDinhKem]:unprocessed] | [[rows.linhKien]:unprocessed] |  |  |  | CÔNG TY TNHH TƯ VẤN ĐẦU TƯ THƯƠNG MẠI THÀNH PHÁT | 2020-11-09T10:51:14.134 | CÔNG TY TNHH TƯ VẤN ĐẦU TƯ THƯƠNG MẠI THÀNH PHÁT | 2020-12-31T00:00:05.875
4401 | 1. Thiết bị chẩn đoán hình ảnh |  | Máy X quang cố định | Máy X-quang kỹ thuật số DR 1 tấm cảm biến | Amadeo R-DR |  | Đức | OR Technology (Ohm und Rehbein GmbH) |  | ["2020","2021"] | Công ty Cổ phần Đầu tư HDN | Đức | Nhóm 3 |  |  | 3600000000 | t | Hệ thống | true | 2020-10-26 | 2020-12-31 | <ul> <li>Máy chụp X - quang kỹ thuật số dùng để chụp tổng hợp mang lại hình ảnh sắc nét, chất lượng cao</li> <li>Model&nbsp;: Amadeo R-DR</li> <li>Hãng sản xuất&nbsp;: OR Technology (Ohm und Rehbein GmbH)</li> <li>Nước sản xuất&nbsp;: Đức</li> <li>Máy mới 100%</li> <li>Có chứng chỉ chất lượng ISO 13485, CE</li> <li>Nhiệt độ hoạt động: +10 tới +40 độ C</li> <li>Độ ẩm tương đối tối đa (vận hành): 80%</li> <li>Điện áp làm việc : 380 V/50Hz</li> </ul> | [[rows.cauHinhCoBan]:unprocessed] | [[rows.cauHinhNangCao]:unprocessed] | [[rows.thongSoKyThuat]:unprocessed] | [[rows.dichVuDinhKem]:unprocessed] | [[rows.linhKien]:unprocessed] |  |  |  | Công ty Cổ phần Đầu tư HDN | 2020-10-26T15:59:42.058 | Công ty Cổ phần Đầu tư HDN | 2020-12-31T00:00:06.150
4402 | 1. Thiết bị chẩn đoán hình ảnh |  | Máy X quang cố định | Máy X-quang kỹ thuật số DR 2 tấm cảm biến | Amadeo R-DR |  | Đức | OR Technology (Ohm und Rehbein GmbH) |  | ["2020","2021"] | Công ty Cổ phần Đầu tư HDN | Đức | Nhóm 3 |  |  | 4500000000 | t | Hệ thống | true | 2020-10-26 | 2020-12-31 | <ul> <li>Máy chụp X - quang kỹ thuật số dùng để chụp tổng hợp mang lại hình ảnh sắc nét, chất lượng cao</li> <li>Model&nbsp;: Amadeo R-DR</li> <li>Hãng sản xuất&nbsp;: OR Technology (Ohm und Rehbein GmbH)</li> <li>Nước sản xuất&nbsp;: Đức</li> <li>Máy mới 100%</li> <li>Có chứng chỉ chất lượng ISO 13485, CE</li> <li>Nhiệt độ hoạt động: +10 tới +40 độ C</li> <li>Độ ẩm tương đối tối đa (vận hành): 80%</li> <li>Điện áp làm việc : 380 V/50Hz</li> </ul> | [[rows.cauHinhCoBan]:unprocessed] | [[rows.cauHinhNangCao]:unprocessed] | [[rows.thongSoKyThuat]:unprocessed] | [[rows.dichVuDinhKem]:unprocessed] | [[rows.linhKien]:unprocessed] |  |  |  | Công ty Cổ phần Đầu tư HDN | 2020-10-26T15:51:58.258 | Công ty Cổ phần Đầu tư HDN | 2020-12-31T00:00:06.169
4403 | 7. Thiết bị chuyên khoa xét nghiệm |  | Kính hiển vi nhiều người quan sát | KÍNH HIỂN VI PHẢN PHA CÓ CAMERA (NÂNG CẤP DÙNG ĐƯỢC CHO HUỲNH QUANG, NỀN ĐEN, PHÂN CỰC) | Axioscope 5 |  | Trung Quốc | Carl Zeiss Microscopy GmbH |  |  | Công ty TNHH Thiết Bị Công Nghệ và Đầu Tư MDC |  | Nhóm null |  |  | 850000000 | t | Chiếc | true | 2020-12-08 | 2022-03-08 | <p><span style="color: rgb(29, 29, 27);">Kính hiển vi thẳng đứng Axioscope được thiết kế đặc biệt để đáp ứng</span></p><p><span style="color: rgb(29, 29, 27);">các yêu cầu hình ảnh quang học phổ biến nhất của các phòng thí nghiệm. Các tính năng được mã hóa và tự động hóa làm cho nó đặc biệt phù hợp với các công việc thường ngày đặt ra yêu cầu cao về chất lượng và khả năng tái tạo dữ liệu.&nbsp;Nhưng Axioscope không dừng lại ở đó.&nbsp;Nó cũng có khả năng xử lý kính hiển vi quang học tiên tiến</span></p><p><span style="color: rgb(29, 29, 27);">cho các nghiên cứu khoa học vật liệu.</span></p><p><span style="color: rgb(29, 29, 27);">Axioscope là một giải pháp cho kim loại học và khoa học vật liệu trong nghiên cứu và công nghiệp - với các chức năng xác định kích thước hạt, các giai đoạn và độ dày lớp cũng như để phân loại các hạt graphit.&nbsp;Phân tích mẫu với các kỹ thuật tương phản đã được thiết lập.&nbsp;Quản lý ánh sáng nâng cao đảm bảo rằng các mẫu luôn được chiếu sáng tối ưu. Với tính linh hoạt của nó để xử lý nhiều công việc hàng ngày, Axioscope trở thành công cụ ưa thích của nhân viên phòng thí nghiệm.</span></p> | [[rows.cauHinhCoBan]:unprocessed] | [[rows.cauHinhNangCao]:unprocessed] | [[rows.thongSoKyThuat]:unprocessed] | [[rows.dichVuDinhKem]:unprocessed] | [[rows.linhKien]:unprocessed] |  |  |  | Công ty TNHH Thiết Bị Công Nghệ và Đầu Tư MDC | 2020-12-08T14:09:29.397 | Công ty TNHH Thiết Bị Công Nghệ và Đầu Tư MDC | 2021-01-26T13:49:08.526
4404 | 1. Thiết bị chẩn đoán hình ảnh |  | Máy siêu âm chẩn đoán Doppler màu | MÁY SIÊU ÂM DOPPLER MÀU 4D, 4 đầu dò | F37 |  | Nhật Bản | Hitachi Ltd. |  | ["2019","2020"] | CÔNG TY TNHH THIẾT BỊ Y TẾ NHẬT NAM | Nhật Bản | Nhóm 3 |  |  | 1700000000 | t | Chiếc | true | 2020-10-21 | 2020-12-31 | <p style="margin-left:5.55pt;">F37 là hệ thống máy siêu âm thân thiện với người sử dụng, đầy đủ các tính năng, thuận tiện, hoạt động đơn giản. Là hệ thống nhỏ, gọn và có thể di động giúp tiết kiệm không gian phòng đặt máy. Với các bước hoạt động dễ dàng, nó cung cấp hình ảnh chất lượng để chẩn đoán cho phép chăm sóc bệnh nhân tốt hơn.</p> <p style="margin-left:5.55pt;">Đơn giản thể hiện ở hoạt động dễ dàng, và khả năng tạo ảnh. Panel hoạt động đơn giản và trực quan sắp đặt sẽ giúp bạn có được hình ảnh rõ ràng và hình ảnh chẩn đoán chỉ với một vài bước. Các chức năng của F37 trong đó có nhiều tính năng được thừa hưởng từ những model cao cấp hơn, thân thiện với các phép đo cơ bản trong thăm khám hằng ngày.</p> <p style="margin-left:5.55pt;">F37 thân thiện với người sử dụng hỗ trợ các thăm khám với thiết kế hệ thống đơn giản nhưng tinh tế, hoạt động dễ dàng và hình ảnh chất lượng.</p> | [[rows.cauHinhCoBan]:unprocessed] | [[rows.cauHinhNangCao]:unprocessed] | [[rows.thongSoKyThuat]:unprocessed] | [[rows.dichVuDinhKem]:unprocessed] | [[rows.linhKien]:unprocessed] |  |  |  | CÔNG TY TNHH THIẾT BỊ Y TẾ NHẬT NAM | 2020-11-02T10:14:47.044 | CÔNG TY TNHH THIẾT BỊ Y TẾ NHẬT NAM | 2020-12-31T00:00:06.610
4405 | 4. Thiết bị phòng mổ |  | Máy gây mê kèm thở | Máy gây mê kèm thờ cao cấp | APUS X1 |  | Đức | aXcent medical GmbH. |  | ["2020"] | CÔNG TY TNHH TƯ VẤN ĐẦU TƯ THƯƠNG MẠI THÀNH PHÁT |  | Nhóm 3 |  |  | 850000000 | t | Chiếc | true | 2020-11-09 | 2020-12-31 | <p><font><font>Máy gây mê</font></font><font><font>&nbsp;APUS x1</font></font></p> <p><font><font>Nhà sản xuất: aXcent</font></font></p> <p><font><font>Nước sản xuất: Đức</font></font></p> | [[rows.cauHinhCoBan]:unprocessed] | [[rows.cauHinhNangCao]:unprocessed] | [[rows.thongSoKyThuat]:unprocessed] | [[rows.dichVuDinhKem]:unprocessed] | [[rows.linhKien]:unprocessed] |  |  |  | CÔNG TY TNHH TƯ VẤN ĐẦU TƯ THƯƠNG MẠI THÀNH PHÁT | 2020-11-09T11:04:39.450 | CÔNG TY TNHH TƯ VẤN ĐẦU TƯ THƯƠNG MẠI THÀNH PHÁT | 2020-12-31T00:00:06.286
4406 | 1. Thiết bị chẩn đoán hình ảnh |  | Máy siêu âm chẩn đoán Doppler màu | MÁY SIÊU ÂM MÀU 2D | HS50 |  | Hàn Quốc | Samsung Medison Co., Ltd. |  | ["2020"] | CÔNG TY TNHH KIM AN THÀNH | Hàn Quốc | Nhóm 4 |  |  | 1750000000 | t | Chiếc | true | 2020-11-02 | 2020-12-31 | <p>Máy siêu âm Doppler màu dùng trong chẩn đoán siêu âm tổng quát, sản phụ khoa, nhi khoa, tim mạch.</p> | [[rows.cauHinhCoBan]:unprocessed] | [[rows.cauHinhNangCao]:unprocessed] | [[rows.thongSoKyThuat]:unprocessed] | [[rows.dichVuDinhKem]:unprocessed] | [[rows.linhKien]:unprocessed] |  |  |  | CÔNG TY TNHH KIM AN THÀNH | 2020-11-02T10:10:35.748 | CÔNG TY TNHH KIM AN THÀNH | 2020-12-31T00:00:06.323
4407 | 7. Thiết bị chuyên khoa xét nghiệm |  | Máy tách chiết ADN/ARN | cobas x 480 (thuộc hệ thống tách chiết và real-time PCR tự động cobas 4800) | cobas x 480 |  | Thụy Sĩ | Hamilton Bonaduz AG |  |  | CÔNG TY TNHH ROCHE VIỆT NAM | Thụy Sĩ | Nhóm 1 |  |  | 3180000000 | t | Hệ thống | false | 2021-01-17 | 2021-06-30 | <p class="ql-align-justify"><span style="color: black;">- Hệ thống </span>cobas<sup>®</sup> 4800 <span style="color: black;">với tính năng linh hoạt giúp đáp ứng nhu cầu thay đổi của phòng xét nghiệm sinh học phân tử</span></p><p class="ql-align-justify"><span style="color: black;">- </span>Hệ thống cobas<sup>®</sup> 4800 thực hiện toàn bộ các bước từ ly trích mẫu axít nucleic trực tiếp từ mẫu bệnh&nbsp;phẩm&nbsp;trong ống lấy mẫu ban đầu, chuẩn bị hóa chất, thực hiện phản ứng real-time PCR và phân tích kết quả.</p><p class="ql-align-justify"><span style="color: black;">- Thiết bị cobas x 480 chuẩn bị mẫu hoàn toàn tự động giúp công việc được hoàn thành hơn mong đợi, tiết kiệm thời gian, giảm sai sót và ngăn ngừa nhiễm. Thiết bị tách chiết acid nucleic hoàn toàn tự động từ nhiều loại mẫu</span></p><p class="ql-align-justify"><span style="color: black;">- Danh mục xét nghiệm mở rộng giúp tăng tính linh hoạt cho hệ thống cobas 4800 bao gồm xét nghiệm vi sinh, xét nghiệm vi rus và có thể chạy các xét nghiệm do phòng xét nghiệm phát triển sử dụng phần mềm User Defined (UDF). </span></p><p class="ql-align-justify"><span style="color: black;">- Thời gian chuẩn bị cho 96 mẫu ít hơn 20 phút và có thể xử lý đến 384 mẫu trong ngày trên một hệ thống duy nhất.</span></p> | [[rows.cauHinhCoBan]:unprocessed] | [[rows.cauHinhNangCao]:unprocessed] | [[rows.thongSoKyThuat]:unprocessed] | [[rows.dichVuDinhKem]:unprocessed] | [[rows.linhKien]:unprocessed] |  |  |  | CÔNG TY TNHH ROCHE VIỆT NAM | 2021-01-17T15:44:21.523 | CÔNG TY TNHH ROCHE VIỆT NAM | 2021-01-17T15:44:21.579
4408 | 1. Thiết bị chẩn đoán hình ảnh |  | Máy siêu âm chẩn đoán Doppler màu | MÁY SIÊU ÂM MÀU 3D/4D | HS30 |  | Hàn Quốc | Samsung Medison Co., Ltd. |  | ["2020"] | CÔNG TY TNHH KIM AN THÀNH | Hàn Quốc | Nhóm 4 |  |  | 1450000000 | t | Chiếc | true | 2020-10-30 | 2020-12-31 | <p>Máy siêu âm Doppler màu 3D/4D dùng trong siêu âm chẩn đoán tổng quát, sản phụ khoa, tim mạch, nhi khoa.</p> | [[rows.cauHinhCoBan]:unprocessed] | [[rows.cauHinhNangCao]:unprocessed] | [[rows.thongSoKyThuat]:unprocessed] | [[rows.dichVuDinhKem]:unprocessed] | [[rows.linhKien]:unprocessed] |  |  |  | CÔNG TY TNHH KIM AN THÀNH | 2020-10-30T14:20:42.264 | CÔNG TY TNHH KIM AN THÀNH | 2020-12-31T00:00:06.340
4409 | 1. Thiết bị chẩn đoán hình ảnh |  | Máy siêu âm chẩn đoán Doppler màu | MÁY SIÊU ÂM MÀU 3D/4D CAO CẤP | HS60 |  | Hàn Quốc | Samsung Medison Co., Ltd. |  | ["2020"] | CÔNG TY TNHH KIM AN THÀNH | Hàn Quốc | Nhóm 4 |  |  | 2700000000 | t | Chiếc | true | 2020-10-30 | 2020-12-31 | <p><span style="font-size:14px;"><span style="font-family:Times New Roman,Times,serif;">Máy siêu âm Doppler màu 3D/4D cao cấp dùng trong chẩn đoán siêu âm tổng quát, sản phụ khoa</span></span></p> | [[rows.cauHinhCoBan]:unprocessed] | [[rows.cauHinhNangCao]:unprocessed] | [[rows.thongSoKyThuat]:unprocessed] | [[rows.dichVuDinhKem]:unprocessed] | [[rows.linhKien]:unprocessed] |  |  |  | CÔNG TY TNHH KIM AN THÀNH | 2020-10-30T11:36:18.621 | CÔNG TY TNHH KIM AN THÀNH | 2020-12-31T00:00:06.357
4410 | 7. Thiết bị chuyên khoa xét nghiệm |  | Máy xét nghiệm huyết học tự động | Máy xét nghiệm huyết học tự động 27 thông số Yumizen H550 | Yumizen H550 |  |  | HORIBA ABX SAS |  |  | Công ty TNHH DKSH Việt Nam | Pháp | Nhóm 3 |  |  | 800000000 | t | Hệ thống | true | 2020-10-22 | 2021-01-15 | <p>Máy xét nghiệm huyết học tự động 27 thông số, 5 thành phần Bạch cầu có chế độ nạp mẫu tự động.</p> | [[rows.cauHinhCoBan]:unprocessed] | [[rows.cauHinhNangCao]:unprocessed] | [[rows.thongSoKyThuat]:unprocessed] | [[rows.dichVuDinhKem]:unprocessed] | [[rows.linhKien]:unprocessed] |  |  |  | Công ty TNHH DKSH Việt Nam | 2020-10-22T22:38:35.067 | Công ty TNHH DKSH Việt Nam | 2021-01-15T00:00:00.592
4411 | 1. Thiết bị chẩn đoán hình ảnh |  | Máy siêu âm chẩn đoán đen trắng | Máy siêu âm chẩn đoán đen trắng xách tay (2 đầu dò sản phụ khoa) | Prosound 2 |  | Nhật Bản | Hitachi Ltd. |  | ["2019","2020"] | CÔNG TY TNHH THIẾT BỊ Y TẾ NHẬT NAM | Nhật Bản | Nhóm 3 |  |  | 600000000 | t | Chiếc | true | 2020-10-21 | 2020-12-31 | <p><strong>ProSound 2&nbsp;</strong>là máy siêu âm chẩn đoán xách tay cho chất lượng hình ảnh tuyệt hảo với nhiều chức năng thông minh.</p> <p><strong>Chức năng Harmonic mở rộng (ExPHD)</strong><strong>:</strong></p> <p>Cho hình ảnh với độ chính xác cao bằng cách giảm bớt một số chùm tia siêu âm không cần thiết mà không làm mất đi độ nhạy.</p> <p><strong>Hình ảnh đa tần số (MFI)</strong><strong>:</strong></p> <p>Một đầu dò riêng lẻ có thể phát nhiều tần số, được lựa chọn tùy theo cơ thể của bệnh nhân.</p> <p><strong>Chức năng làm rõ đường bờ</strong><strong>:</strong></p> <p>Đường bờ của các mô (thành vách), ví dụ như thành trong của động mạch chủ được làm nổi rõ để thuận tiện cho việc thực hiện phép đo và xác định các chỉ số.</p> <p>Hình ảnh siêu âm, các kết quả đo, thông tin bệnh nhân và báo cáo được lưu trữ và quản lý trong bộ nhớ trong có dung lượng lớn.</p> <p>Cổng USB tiêu chuẩn đảm bảo cho việc quản lý dữ liệu.</p> <p>Bộ nhớ trong Cine Memory cho phép người dùng dễ dàng tìm lại các hình ảnh thăm khám.</p> | [[rows.cauHinhCoBan]:unprocessed] | [[rows.cauHinhNangCao]:unprocessed] | [[rows.thongSoKyThuat]:unprocessed] | [[rows.dichVuDinhKem]:unprocessed] | [[rows.linhKien]:unprocessed] |  |  |  | CÔNG TY TNHH THIẾT BỊ Y TẾ NHẬT NAM | 2020-10-21T14:47:51.701 | CÔNG TY TNHH THIẾT BỊ Y TẾ NHẬT NAM | 2020-12-31T00:00:06.734
4412 | 2. Thiết bị hồi sức cấp cứu |  | Máy theo dõi bệnh nhân 5 thông số | Monitor theo dõi bệnh nhân 5 thông số | MP800 |  | Hàn Quốc | Mekics Co., Ltd. |  | ["2019","2020"] | Công ty Cổ phần Đầu tư và Phát triển Y tế An Sinh | Hàn Quốc | Nhóm 6 |  |  | 45000000 | t | Chiếc | true | 2020-11-09 | 2020-12-31 | <p>1. Đặc điểm nổi bật:<br /> - Màn hình màu cảm ứng 7”, thiết kế gọn nhẹ có thể để cố định hoặc treo đầu gường<br /> - Biểu đồ 72 giờ, 30 sự kiện và 100 cảnh báo<br /> - Hiển thị đồng thời 3 dạng sóng và có nhiều chế độ cài đặt hiển thị khác nhau<br /> - Các chỉ số: : Điện tim, SpO2, huyết áp không xâm lấn, huyết áp n, nhiệt độ, nhịp thở</p> <p>- Phân tích loạn nhịp tim, phân tích đoạn ST, phát hiện máy tạo nhịp<br /> - Nhiều định dạng màn hình theo dõi khác nhau</p> <p>- Đa ngôn ngữ<br /> - Âm thanh cảnh báo chất lượng cao (3 trạng thái)<br /> - Dung lượng Pin ~3 giờ hoạt động<br /> - Tiêu chuẩn chất lượng&nbsp; : CE0470, ISO</p> <p>&nbsp;</p> <p>&nbsp;</p> | [[rows.cauHinhCoBan]:unprocessed] | [[rows.cauHinhNangCao]:unprocessed] | [[rows.thongSoKyThuat]:unprocessed] | [[rows.dichVuDinhKem]:unprocessed] | [[rows.linhKien]:unprocessed] |  |  |  | Công ty Cổ phần Đầu tư và Phát triển Y tế An Sinh | 2020-11-09T10:10:22.345 | Công ty Cổ phần Đầu tư và Phát triển Y tế An Sinh | 2020-12-31T00:00:06.812
4413 | 7. Thiết bị chuyên khoa xét nghiệm |  | Máy xét nghiệm huyết học tự động | Máy xét nghiệm huyết học tự động 18 thông số và định lượng CRP | Microsemi CRP |  |  | HORIBA ABX SAS |  |  | Công ty TNHH DKSH Việt Nam | Nhật Bản | Nhóm 3 |  |  | 700000000 | t | Hệ thống | true | 2020-10-22 | 2021-01-15 | <p>Máy xét nghiệm huyết học tự động 18 thông số và định lượng CRP.</p> | [[rows.cauHinhCoBan]:unprocessed] | [[rows.cauHinhNangCao]:unprocessed] | [[rows.thongSoKyThuat]:unprocessed] | [[rows.dichVuDinhKem]:unprocessed] | [[rows.linhKien]:unprocessed] |  |  |  | Công ty TNHH DKSH Việt Nam | 2020-10-22T19:14:10.252 | Công ty TNHH DKSH Việt Nam | 2021-01-15T00:00:00.697
4414 | 7. Thiết bị chuyên khoa xét nghiệm |  | Kính hiển vi 2 mắt | KÍNH HIỂN VI CAO CẤP CHỤP HÌNH TRƯỜNG SÁNG CÓ BỘ KẾT NỐI CAMERA | Axio Imager.A2 |  | Đức | Carl Zeiss Microscopy GmbH |  |  | Công ty TNHH Thiết Bị Công Nghệ và Đầu Tư MDC |  | Nhóm null |  |  | 1300000000 | t | Chiếc | true | 2020-12-08 | 2022-03-08 | <p>- Thực hiện được kỹ thuật trường sáng, nền đen có thể nâng cấp lên kỹ thuật huỳnh quang, phân cực, phản pha.</p><p>- Sử dụng hệ quang học hiệu chuẩn vô cực chống quang sai màu, hệ thống quang học được xử lý chống mốc</p> | [[rows.cauHinhCoBan]:unprocessed] | [[rows.cauHinhNangCao]:unprocessed] | [[rows.thongSoKyThuat]:unprocessed] | [[rows.dichVuDinhKem]:unprocessed] | [[rows.linhKien]:unprocessed] |  |  |  | Công ty TNHH Thiết Bị Công Nghệ và Đầu Tư MDC | 2020-12-08T14:31:09.902 | Công ty TNHH Thiết Bị Công Nghệ và Đầu Tư MDC | 2021-01-26T13:51:51.743
4415 | 1. Thiết bị chẩn đoán hình ảnh |  | Máy siêu âm chẩn đoán Doppler màu | Máy siêu âm Doppler màu 4D | ClearVue 650 |  | Trung Quốc | Philips Ultrasound Inc. |  | ["2019"] | Công ty TNHH Vietmed HCM | Trung Quốc | Nhóm 2 |  |  | 1400000000 | t | Chiếc | true | 2020-11-16 | 2021-01-15 | <p>Hệ thống siêu âm hiện đại ClearVue 650 với chức năng siêu âm 3D/4D tạo ra những cải tiến trong việc tạo ảnh, công thái học và tiến độ công việc, đem lại giá trị tuyệt vời cho hình ảnh siêu âm chẩn đoán. Với những nét đặc trưng của công nghệ Active Array của Philips, ClearVue 650 đã tích hợp những công nghệ tạo ảnh độc đáo trong đầu dò cho hiệu quả tạo ảnh tuyệt vời trên một hệ thống siêu âm được thiết kế nhỏ gọn và có giá thành hợp lý</p> | [[rows.cauHinhCoBan]:unprocessed] | [[rows.cauHinhNangCao]:unprocessed] | [[rows.thongSoKyThuat]:unprocessed] | [[rows.dichVuDinhKem]:unprocessed] | [[rows.linhKien]:unprocessed] |  |  |  | Công ty TNHH Vietmed HCM | 2020-11-16T15:05:44.950 | Công ty TNHH Vietmed HCM | 2021-01-15T00:00:01.636
4416 | 7. Thiết bị chuyên khoa xét nghiệm |  | Máy xét nghiệm huyết học tự động | Máy xét nghiệm huyết học tự động 55 thông số Yumizen H2500 (w/o CIM, with SPS) | Yumizen H2500 |  |  | HORIBA ABX SAS |  |  | Công ty TNHH DKSH Việt Nam | Pháp | Nhóm 3 |  |  | 4050000000 | t | Hệ thống | true | 2020-10-22 | 2021-01-15 | <p>Máy xét nghiệm huyết học tự động 55 thông số, 5 thành phần Bạch cầu, có khả năng kết nối với Hệ thống kéo và nhuộm lam tự động Yumizen SPS, không kết nối HELO Solution.</p> <p>Công suất: 120 mẫu/ giờ.</p> | [[rows.cauHinhCoBan]:unprocessed] | [[rows.cauHinhNangCao]:unprocessed] | [[rows.thongSoKyThuat]:unprocessed] | [[rows.dichVuDinhKem]:unprocessed] | [[rows.linhKien]:unprocessed] |  |  |  | Công ty TNHH DKSH Việt Nam | 2020-10-22T23:58:56.634 | Công ty TNHH DKSH Việt Nam | 2021-01-15T00:00:01.506
4417 | 7. Thiết bị chuyên khoa xét nghiệm |  | Máy xét nghiệm huyết học tự động | Máy xét nghiệm huyết học tự động 55 thông số Yumizen H2500 (with CIM) | Yumizen H2500 |  |  | HORIBA ABX SAS |  |  | Công ty TNHH DKSH Việt Nam | Pháp | Nhóm 3 |  |  | 3900000000 | t | Hệ thống | true | 2020-10-22 | 2021-01-15 | <p>Máy xét nghiệm huyết học tự động 55 thông số, 5 thành phần Bạch cầu, có khả năng kết nối HELO Solution.</p> <p>Công suất: 120 mẫu/ giờ.</p> | [[rows.cauHinhCoBan]:unprocessed] | [[rows.cauHinhNangCao]:unprocessed] | [[rows.thongSoKyThuat]:unprocessed] | [[rows.dichVuDinhKem]:unprocessed] | [[rows.linhKien]:unprocessed] |  |  |  | Công ty TNHH DKSH Việt Nam | 2020-10-22T23:51:50.071 | Công ty TNHH DKSH Việt Nam | 2021-01-15T00:00:01.539
4418 | 7. Thiết bị chuyên khoa xét nghiệm |  | Máy xét nghiệm sinh hóa bán tự động | Máy xét nghiệm sinh hóa bán tự động KENZA MAX- BioChemisTry PHOTOMETER | KENZA MAX |  | Pháp | Biolabo SAS/Pháp |  |  | Công ty TNHH M.D.S Trung Thiện | Pháp | Nhóm 3 |  |  | 127680000 | t | Cái | true | 2020-10-30 | 2021-03-31 | <p>Máy xét nghiệm sinh hóa bán tự động Kenza Max BioChemisTry PHOTOMETER&nbsp;</p> | [[rows.cauHinhCoBan]:unprocessed] | [[rows.cauHinhNangCao]:unprocessed] | [[rows.thongSoKyThuat]:unprocessed] | [[rows.dichVuDinhKem]:unprocessed] | [[rows.linhKien]:unprocessed] |  |  |  | Công ty TNHH M.D.S Trung Thiện | 2020-10-30T15:44:29.128 | Công ty TNHH M.D.S Trung Thiện | 2021-01-08T14:05:26.310
4419 | 2. Thiết bị hồi sức cấp cứu |  | Giường cấp cứu hồi sức điều khiển cơ | Giường cấp cứu đa năng 1 tay quay | YFC161L |  | Trung Quốc | Jiangsu Yongfa Medical Equipment Co., Ltd |  |  | Công ty TNHH TM Thiết bị y tế An Lợi | Trung Quốc | Nhóm 6 |  |  | 15000000 | t | Chiếc | true | 2020-11-13 | 2020-12-31 | <p>- Giường bệnh 1 tay quay</p> <p>- Phụ kiện kèm theo</p> <p style="margin-left:.5in;">+ 01 cây dịch truyền</p> <p style="margin-left:.5in;">+ 01 nệm</p> <p>+ 02 lan can bảo vệ cạnh giường</p> | [[rows.cauHinhCoBan]:unprocessed] | [[rows.cauHinhNangCao]:unprocessed] | [[rows.thongSoKyThuat]:unprocessed] | [[rows.dichVuDinhKem]:unprocessed] | [[rows.linhKien]:unprocessed] |  |  |  | Công ty TNHH TM Thiết bị y tế An Lợi | 2020-11-13T09:26:36.783 | Công ty TNHH TM Thiết bị y tế An Lợi | 2020-12-31T00:00:07.725
4420 | 1. Thiết bị chẩn đoán hình ảnh |  | Máy siêu âm chẩn đoán Doppler màu | Máy siêu âm Doppler màu 2D | HD5 |  | Trung Quốc | Neusoft Medical Systems Co.Ltd |  | ["2020"] | Công ty TNHH Vietmed HCM | Trung Quốc | Nhóm 4 |  |  | 700000000 | t | Chiếc | true | 2020-11-16 | 2021-01-15 | <p>Philips HD5 là một trong những hệ thống máy siêu âm đầy đủ tính năng siêu âm màu, cung cấp chất lượng hình ảnh vượt trội với một loạt các tính năng cần thiết với chi phí hợp lí. &nbsp;Công nghệ siêu âm đã được nghiên cứu, chứngminh, thử nghiệm từ những bác sĩ siêu âm trên toàn thế giới.<br /> &nbsp;</p> | [[rows.cauHinhCoBan]:unprocessed] | [[rows.cauHinhNangCao]:unprocessed] | [[rows.thongSoKyThuat]:unprocessed] | [[rows.dichVuDinhKem]:unprocessed] | [[rows.linhKien]:unprocessed] |  |  |  | Công ty TNHH Vietmed HCM | 2020-11-16T15:17:49.202 | Công ty TNHH Vietmed HCM | 2021-01-15T00:00:01.671
4421 | 1. Thiết bị chẩn đoán hình ảnh |  | Máy siêu âm chẩn đoán Doppler màu | Máy siêu âm Doppler màu 4D, đàn hồi mô | ClearVue 850 |  | Trung Quốc | Philips Ultrasound, Inc. |  | ["2020"] | Công ty TNHH Vietmed HCM | Trung Quốc | Nhóm 2 |  |  | 2500000000 | t | Chiếc | true | 2020-11-16 | 2021-01-15 | <p>Hệ thống siêu âm hiện đại ClearVue 850 với chức năng siêu âm 3D/4D tạo ra những cải tiến trong việc tạo ảnh, công thái học và tiến độ công việc, đem lại giá trị tuyệt vời cho hình ảnh siêu âm chẩn đoán. Với những nét đặc trưng của công nghệ Active Array của Philips, ClearVue 850 đã tích hợp những công nghệ tạo ảnh độc đáo trong đầu dò cho hiệu quả tạo ảnh tuyệt vời trên một hệ thống siêu âm được thiết kế nhỏ gọn và có giá thành hợp lý.&nbsp;</p> <p>Máy có tính năng siêu âm đàn hồi mô định tính.</p> | [[rows.cauHinhCoBan]:unprocessed] | [[rows.cauHinhNangCao]:unprocessed] | [[rows.thongSoKyThuat]:unprocessed] | [[rows.dichVuDinhKem]:unprocessed] | [[rows.linhKien]:unprocessed] |  |  |  | Công ty TNHH Vietmed HCM | 2020-11-16T15:28:32.049 | Công ty TNHH Vietmed HCM | 2021-01-15T00:00:01.705
4422 | 1. Thiết bị chẩn đoán hình ảnh |  | Máy siêu âm chẩn đoán Doppler màu | Máy siêu âm Doppler màu | ClearVue350 |  | Trung Quốc | Philips Ultrasound Inc. |  | ["2019"] | Công ty TNHH Vietmed HCM | Trung Quốc | Nhóm 2 |  |  | 1070000000 | t | Chiếc | true | 2020-11-16 | 2021-01-15 | <p>Hệ thống siêu âm hiện đại ClearVue 350&nbsp;tạo ra những cải tiến trong việc tạo ảnh, công thái học và tiến độ công việc, đem lại giá trị tuyệt vời cho hình ảnh siêu âm chẩn đoán. Với những nét đặc trưng của công nghệ Active Array của Philips, ClearVue 350 đã tích hợp những công nghệ tạo ảnh độc đáo trong đầu dò cho hiệu quả tạo ảnh tuyệt vời trên một hệ thống siêu âm được thiết kế nhỏ gọn và có giá thành hợp lý</p> | [[rows.cauHinhCoBan]:unprocessed] | [[rows.cauHinhNangCao]:unprocessed] | [[rows.thongSoKyThuat]:unprocessed] | [[rows.dichVuDinhKem]:unprocessed] | [[rows.linhKien]:unprocessed] |  |  |  | Công ty TNHH Vietmed HCM | 2020-11-16T14:46:44.690 | Công ty TNHH Vietmed HCM | 2021-01-15T00:00:01.738
4423 | 7. Thiết bị chuyên khoa xét nghiệm |  | Kính hiển vi soi ngược | Kính hiển vi đảo ngược | Axio Vert.A1 |  | Trung Quốc | Carl Zeiss Microscopy GmbH |  |  | Công ty TNHH Thiết Bị Công Nghệ và Đầu Tư MDC |  | Nhóm null |  |  | 500000000 | t | Chiếc | true | 2020-12-08 | 2021-03-08 | <p><br></p><p><span style="color: black;">• Đèn LED không có thành phần UV.</span></p><p><span style="color: black;">• Lợi nhuận từ thời gian tồn tại cực kỳ dài của nguồn sáng.</span></p><p><span style="color: black;">• Đèn LED chiếu sáng ngay lập tức hoạt động với đầy đủ cường độ.</span></p><p><br></p><p><strong style="color: black;">Thiết kế công thái học giúp công việc của bạn trở nên dễ dàng hơn</strong></p><p><span style="color: black;">Tính dễ sử dụng được tích hợp ngay trong Axio Vert.A1:</span></p><p><span style="color: black;">Phần&nbsp;Ống được thiết kế công thái học cho phép bạn nghiêng thị kính nhiều như bạn cần.&nbsp;Bạn luôn luôn có thể xem các mẫu của bạn một cách dễ dàng.&nbsp;Nhờ công thái học thiết kế của tất cả các bộ phận vận hành, nhiệm vụ thường ngày của bạn và quy trình làm việc sẽ dễ dàng hơn.</span></p> | [[rows.cauHinhCoBan]:unprocessed] | [[rows.cauHinhNangCao]:unprocessed] | [[rows.thongSoKyThuat]:unprocessed] | [[rows.dichVuDinhKem]:unprocessed] | [[rows.linhKien]:unprocessed] |  |  |  | Công ty TNHH Thiết Bị Công Nghệ và Đầu Tư MDC | 2020-12-08T15:25:12.334 | Công ty TNHH Thiết Bị Công Nghệ và Đầu Tư MDC | 2021-01-26T13:54:46.996
4424 | 1. Thiết bị chẩn đoán hình ảnh |  | Máy siêu âm chẩn đoán Doppler màu | Máy siêu âm Doppler màu 2D, 3 đầu dò | Arietta 50 |  | Nhật Bản | Hitachi Ltd. |  | ["2020"] | CÔNG TY TNHH THƯƠNG MẠI VÀ DỊCH VỤ NGUYÊN ĐÔ | Nhật Bản | Nhóm 3 |  |  | 1200000000 | t | Chiếc | true | 2020-11-27 | 2020-12-31 | <p>Arietta 50 cho hình ảnh chất lượng cao trên nhiều lĩnh vực lâm sàng bao gồm các phép đo bụng, mạch máu, phụ khoa.</p><p><br></p><p><strong>Màn hình</strong> rộng LCD 21,5 inch có độ tương phản cao với trường nhìn rộng hiển thị hình ảnh với độ nhạy và độ phân giải cao, giảm sự biến đổi hình ảnh bệnh nhân.</p><p><br></p><p><strong>Bảng điều khiển</strong> 10,1 inch có bố cục tối giản, có thể điều chỉnh chiều cao/xoay chỉ bao gồm các điều khiển cần thiết. Giảm thời gian tìm kiếm nút bên phải, mang lại trải nghiệm vận hành dễ chịu hơn.</p><p><br></p><p><strong>Giao diện</strong> thân thiện với người dùng, dễ dàng chọn khu vực kiểm tra từ hình minh họa để bắt đầu hoạt động.</p><p><br></p><p><strong>Quét bằng cài đặt trước</strong>. Chọn hình ảnh đã chụp trước đó của bệnh nhân và hệ thống sẽ điều chỉnh theo cài đặt khám tương tự cho các lần tiếp theo.</p><p><br></p><p><strong>Xử lý hình ảnh mượt (SIP)</strong>. Bộ lọc hình ảnh thích ứng này đã phát triển hơn nữa để giảm các đốm và tăng cường cải tiến đường viền, tạo ra hình ảnh rõ ràng hơn để giải thích dễ dàng hơn.</p><p><br></p><p><strong>Trình tối ưu hóa tự động</strong>. Hình ảnh có thể được điều chỉnh bằng một lần nhấn phím: Độ khuếch đại chế độ B, vị trí đường cơ sở và phạm vi vận tốc của dạng sóng Doppler đều được tối ưu hóa.</p> | [[rows.cauHinhCoBan]:unprocessed] | [[rows.cauHinhNangCao]:unprocessed] | [[rows.thongSoKyThuat]:unprocessed] | [[rows.dichVuDinhKem]:unprocessed] | [[rows.linhKien]:unprocessed] |  |  |  | CÔNG TY TNHH THƯƠNG MẠI VÀ DỊCH VỤ NGUYÊN ĐÔ | 2020-11-27T07:59:43.884 | CÔNG TY TNHH THƯƠNG MẠI VÀ DỊCH VỤ NGUYÊN ĐÔ | 2020-12-31T00:00:07.833
4425 | 7. Thiết bị chuyên khoa xét nghiệm |  | Máy xét nghiệm sinh hóa tự động | Máy xét nghiệm sinh hóa tự động | Chemray 240 |  | Trung Quốc | Rayto Life and Analytical Sciences Co. Ltd. |  | ["2019","2020"] | Công ty Cổ phần Đầu tư và Phát triển Y tế An Sinh | Trung Quốc | Nhóm 6 |  |  | 318000000 | t | Chiếc | true | 2020-11-12 | 2020-12-31 | <p><b><u>Tính năng nổi bật</u></b><br /> · Tự động, Cuvette rửa tự động 8 bước<br /> · Tốc độ thực max 160 test/h, max 300 test/h với ISE<br /> Đây là model tự động mới của Rayto, phù hợp với phòng xét nghiệm trung bình</p> | [[rows.cauHinhCoBan]:unprocessed] | [[rows.cauHinhNangCao]:unprocessed] | [[rows.thongSoKyThuat]:unprocessed] | [[rows.dichVuDinhKem]:unprocessed] | [[rows.linhKien]:unprocessed] |  |  |  | Công ty Cổ phần Đầu tư và Phát triển Y tế An Sinh | 2020-11-12T16:40:40.218 | Công ty Cổ phần Đầu tư và Phát triển Y tế An Sinh | 2020-12-31T00:00:07.869
4426 | 13. Thiết bị dùng chung |  | Hệ thống khí y tế và các thiết bị phụ trợ | Bộ điều phối khí | MANIFOLD-AUTO-O2-1500 |  | Anh | Precision UK Ltd (CPX) |  |  | Công ty Cổ phần Armephaco |  | Nhóm null |  |  | 408000000 | t | Chiếc | true | 2020-11-13 | 2020-12-31 | <p>Bộ diều phối khí Oxy loại 2x10, loại 1500l/min&nbsp;</p> <p>Máy cung cấp một nguồn khí tập trung.Máy được thiết kế để cung cấp khí dự phòng với áp suất không đổi thông qua 2 bình nén khí được kiểm soát trạng thái</p> <p>Một hệ thống tiêu chuẩn bao gồm bảng điều khiển trung tâm và các ống nối.</p> <p>Hiển thị áp suất bình khí dự phòng.</p> <p>Điều khiển điện tử với báo động và đầu ra BMS để hiển thị trạng thái từ xa.</p> <p>Máy được thiết kế để treo tường như tiêu chuẩn, tuy nhiên các lựa chọn khác bao gồm lắp đặt trên nền sàn để phù hợp với yêu cẩu của khách hàng.</p> <p>Dòng chảy cao có khả năng cung cấp tốc độ dòng chảy phân phối lên đến 2500l / phút</p> | [[rows.cauHinhCoBan]:unprocessed] | [[rows.cauHinhNangCao]:unprocessed] | [[rows.thongSoKyThuat]:unprocessed] | [[rows.dichVuDinhKem]:unprocessed] | [[rows.linhKien]:unprocessed] |  |  |  | Công ty Cổ phần Armephaco | 2020-11-13T15:34:37.907 | Bộ Y tế | 2020-12-31T00:00:07.635
4427 | 2. Thiết bị hồi sức cấp cứu |  | Máy thở di động người lớn | Máy thở xách tay | MTV1000 |  | Hàn Quốc | Mekics Co., Ltd. |  | ["2019","2020"] | Công ty Cổ phần Đầu tư và Phát triển Y tế An Sinh |  | Nhóm 6 |  |  | 505500000 | t | Chiếc | true | 2020-11-12 | 2020-12-31 | <p><strong>ĐẶC TÍNH NỔI BẬT</strong></p> <p>· Màn hình cảm ứng 7”</p> <p>· Cân nặng từ: 1-150kg, 2-2.500ml</p> <p>· Tự hiệu chỉnh và kiểm tra lỗi bằng phần phầm chuyên dụng Smart PC viewer</p> <p>· Các mode thở: PACV, PSIMV, VACV, VSIMV, Spont+ / CPAP, PRVC, AutoMode, Apnea Back-up ventilation…</p> <p>· Có thể dùng trên xe cứu thương hoặc cố định cho trẻ sơ sinh đến người lớn</p> | [[rows.cauHinhCoBan]:unprocessed] | [[rows.cauHinhNangCao]:unprocessed] | [[rows.thongSoKyThuat]:unprocessed] | [[rows.dichVuDinhKem]:unprocessed] | [[rows.linhKien]:unprocessed] |  |  |  | Công ty Cổ phần Đầu tư và Phát triển Y tế An Sinh | 2020-11-12T09:16:40.522 | Công ty Cổ phần Đầu tư và Phát triển Y tế An Sinh | 2020-12-31T00:00:08.373
4428 | 4. Thiết bị phòng mổ |  | Đèn mổ treo trần 2 nhánh | Đèn mổ treo trần 2 nhánh Mira 90 Led (90.000lux/ 90.000lux) | MIRA90 LED |  | Canada | Amico Corporation |  | ["2019"] | CÔNG TY TNHH THƯƠNG MẠI DỊCH VỤ Y TẾ MIỀN ĐÔNG | Canada | Nhóm 1 |  |  | 610000000 | t | Bộ | true | 2020-11-14 | 2020-12-31 | <p>Đèn mổ treo trần 2 nhánh Mira 90 Led (90.000lux/ 90.000lux)</p> <p>Hãng: Amico - Canada</p> <p>&nbsp;</p> | [[rows.cauHinhCoBan]:unprocessed] | [[rows.cauHinhNangCao]:unprocessed] | [[rows.thongSoKyThuat]:unprocessed] | [[rows.dichVuDinhKem]:unprocessed] | [[rows.linhKien]:unprocessed] |  |  |  | CÔNG TY TNHH THƯƠNG MẠI DỊCH VỤ Y TẾ MIỀN ĐÔNG | 2020-11-14T11:51:44.810 | CÔNG TY TNHH THƯƠNG MẠI DỊCH VỤ Y TẾ MIỀN ĐÔNG | 2020-12-31T00:00:08.453
4429 | 9. Thiết bị chuyên khoa sản nhi |  | Máy theo dõi sản khoa | Máy nghe nhịp tim thai bằng siêu âm | BT-300 |  | Hàn Quốc | Bistos Co., Ltd. |  | ["2020"] | Công ty TNHH Xuất Nhập Khẩu KDN | Hàn Quốc | Nhóm 6 |  |  | 46000000 | t | Bộ | true | 2020-11-24 | 2020-12-31 | <p><strong>Máy đo tim thai bằng sóng siêu âm</strong><strong style="color: black;"> </strong></p><p><strong style="color: black;">MODEL: BT- 300</strong></p><p>Hãng sản xuất: Bistos </p><p>Xuất xứ: Hàn Quốc</p><p>Năm sản xuất: 2020</p><p>Máy mới 100%</p><p>Tiêu chuẩn chất lượng: ISO 13485:2016</p> | [[rows.cauHinhCoBan]:unprocessed] | [[rows.cauHinhNangCao]:unprocessed] | [[rows.thongSoKyThuat]:unprocessed] | [[rows.dichVuDinhKem]:unprocessed] | [[rows.linhKien]:unprocessed] |  |  |  | Công ty TNHH Xuất Nhập Khẩu KDN | 2020-11-24T12:16:54.955 | Công ty TNHH Xuất Nhập Khẩu KDN | 2020-12-31T00:00:07.921
4430 | 6. Thiết bị chuyên khoa RHM-THM-Mắt |  | Máy và ghế khám, chữa răng | Máy ghế răng | SL-8900 |  | Trung Quốc | Guangzhou Sunlight Medical Equipment Co., Ltd |  | ["2020"] | Công ty TNHH Thiết bị Y tế Bảo Thịnh | Trung Quốc | Nhóm 6 |  |  | 110000000 | t | Bộ | true | 2021-01-14 | 2022-06-14 | <p>Cấu hình cơ bản</p><ul><li>Ghế nha khoa: 01 cái</li><li>Hệ thống cánh tay và mâm dụng cụ: 01 HT</li><li>Hệ thống Console-cuspidor: 01 HT</li><li>Hệ thống trợ thủ: 01 HT</li><li>Hệ thống đèn nha khoa: 01 HT</li><li>Floor-box: 01 cái</li><li>Ghế nha sĩ: 01 cái</li></ul><p>&nbsp;&nbsp;</p><p class="ql-align-justify">&nbsp;</p><p class="ql-align-justify">Thông số, chỉ tiêu kỹ thuật</p><p class="ql-align-justify">&nbsp;</p><p class="ql-align-justify"><em style="color: black;">1.&nbsp;&nbsp;&nbsp;&nbsp;&nbsp;</em><em>Ghế bệnh nhân</em></p><p class="ql-align-justify">-&nbsp;&nbsp;&nbsp;&nbsp;&nbsp;&nbsp;&nbsp;&nbsp;&nbsp;Ghế vận hành bằng động cơ điện</p><p class="ql-align-justify">-&nbsp;&nbsp;&nbsp;&nbsp;&nbsp;&nbsp;&nbsp;&nbsp;&nbsp;Lưng ghế và chân đế được làm bằng aluminum</p><p class="ql-align-justify">-&nbsp;&nbsp;&nbsp;&nbsp;&nbsp;&nbsp;&nbsp;&nbsp;&nbsp;Có thể lập hai vị trí nhớ theo nhu cầu sử dụng.</p><p class="ql-align-justify">-&nbsp;&nbsp;&nbsp;&nbsp;&nbsp;&nbsp;&nbsp;&nbsp;&nbsp;Kích thước: 890 mm (rộng) 1900 mm (dài)</p><p class="ql-align-justify">-&nbsp;&nbsp;&nbsp;&nbsp;&nbsp;&nbsp;&nbsp;&nbsp;&nbsp;Khoảng nâng hạ: nâng ghế tối đa 810 mm, hạ ghế thấp nhất 380 mm.</p><p class="ql-align-justify">-&nbsp;&nbsp;&nbsp;&nbsp;&nbsp;&nbsp;&nbsp;&nbsp;&nbsp;Góc tựa lưng: -5 đến 67<sup>o</sup>C</p><p>-&nbsp;&nbsp;&nbsp;&nbsp;&nbsp;&nbsp;&nbsp;&nbsp;Áp lực nước giới hạn: khoảng 2bar – 6 bar</p><p>+ Giới hạn lưu lượng nước: lớn hơn 5 lít/phút</p><p>+ Giới hạn độ cứng của nước: Ít hơn 2,14 mmol/l (&lt;12 °dH)</p><p>+ Giới hạn độ pH: 6,5-8,5</p><p>-&nbsp;&nbsp;&nbsp;&nbsp;&nbsp;&nbsp;&nbsp;&nbsp;Áp suất hơi: khoảng 86kPa~106 Kpa</p><p>+ Giới hạn lưu lượng hơi: lớn hơn 80Nl/phút</p><p>+ Giới hạn ô nhiễm dầu: tối đa 0,5 mg/m<sup>3</sup></p><p>+ Giới hạn ô nhiễm hạt (không lớn hơn 100 hạt trên mét khối đối với cỡ hạt từ 1 μm đến 5 μm).</p><p>-&nbsp;&nbsp;&nbsp;&nbsp;&nbsp;&nbsp;&nbsp;&nbsp;Tổng công suất: ≥800VA</p><p>-&nbsp;&nbsp;&nbsp;&nbsp;&nbsp;&nbsp;&nbsp;&nbsp;Tựa đầu có thể hỗ trợ trọng lượng ≥300N sau khi khóa</p><p class="ql-align-justify">&nbsp;</p><p class="ql-align-justify"><br></p> | [[rows.cauHinhCoBan]:unprocessed] | [[rows.cauHinhNangCao]:unprocessed] | [[rows.thongSoKyThuat]:unprocessed] | [[rows.dichVuDinhKem]:unprocessed] | [[rows.linhKien]:unprocessed] |  |  |  | Công ty TNHH Thiết bị Y tế Bảo Thịnh | 2021-01-14T15:14:12.130 | Công ty TNHH Thiết bị Y tế Bảo Thịnh | 2021-01-15T08:32:29.875
4431 | 12. Thiết bị phục hồi chức năng - Vật lý trị liệu |  | Máy điều trị vật lý trị liệu | Máy điện trị liệu đa năng dùng trong y tế | INFINITY |  | Italy | Elettronica Pagani |  | ["2020"] | Công ty TNHH thương mại và dịch vụ Hải Minh | Italy | Nhóm 3 |  |  | 130000000 | t | Bộ | true | 2020-10-27 | 2021-03-31 | <p>Sử dụng dạng sóng chuyên biệt để cải thiện và điều kiện thuận lợi lưu thông tĩnh mạch, làm giảm các vấn đề đau, sưng, phù nề. Dòng IF có tần số từ 2 đến 20 KHz, dòng IFcó thể điều chỉnh cả cường độ (theo chiều dọc) và tần số sóng (theo chiều ngang). Người dùng cũng có thể áp dụng các tần số kích thích với nhiều hiệu ứng khác nhau cho bệnh nhân, chẳng hạn như chống viêm, giảm phù nề, kích thích sợi cơ và cơ bắp, giảm đau. Đây là lý do tại sao những dạng sóng này có thể hữu dụng trong việc điều trị bệnh lý phức tạp liên quan đến phù nề, hoặc chấn thương phù nề, co thắt cơ, bong gân.</p> | [[rows.cauHinhCoBan]:unprocessed] | [[rows.cauHinhNangCao]:unprocessed] | [[rows.thongSoKyThuat]:unprocessed] | [[rows.dichVuDinhKem]:unprocessed] | [[rows.linhKien]:unprocessed] |  |  |  | Công ty TNHH thương mại và dịch vụ Hải Minh | 2020-10-27T15:29:18.854 | Công ty TNHH thương mại và dịch vụ Hải Minh | 2021-01-26T13:58:31.411
4432 | 1. Thiết bị chẩn đoán hình ảnh |  | Hệ thống chụp Cộng hưởng từ 1,5 Tesla | Hệ thống chụp Cộng hưởng từ 1,5 Tesla | Magnetom Amira |  | Đức | Siemens Shenzhen Magnetic Resonance Ltd. Siemens MRI Center |  | ["2021"] | Công ty TNHH Thiết bị và Dụng cụ y khoa 3P | Đức | Nhóm 1 |  |  | 48800000000 | t | Hệ thống | true | 2021-01-28 | 2021-07-28 | <p>-&nbsp;&nbsp;&nbsp;&nbsp;&nbsp;&nbsp;&nbsp;&nbsp;&nbsp;Nhãn hiệu: <strong>MAGNETOM Amira</strong></p><p>-&nbsp;&nbsp;&nbsp;&nbsp;&nbsp;&nbsp;&nbsp;&nbsp;&nbsp;Hãng sản xuất:<strong> Siemens Healthcare GmbH</strong></p><p>-&nbsp;&nbsp;&nbsp;&nbsp;&nbsp;&nbsp;&nbsp;&nbsp;&nbsp;Hệ thống mới 100%</p><p>-&nbsp;&nbsp;&nbsp;&nbsp;&nbsp;&nbsp;&nbsp;&nbsp;&nbsp;Năm sản xuất: theo đơn đặt hàng</p><p>-&nbsp;&nbsp;&nbsp;&nbsp;&nbsp;&nbsp;&nbsp;&nbsp;&nbsp;Đạt tiêu chuẩn chất lượng: ISO, EC, FDA.</p> | [[rows.cauHinhCoBan]:unprocessed] | [[rows.cauHinhNangCao]:unprocessed] | [[rows.thongSoKyThuat]:unprocessed] | [[rows.dichVuDinhKem]:unprocessed] | [[rows.linhKien]:unprocessed] |  |  |  | Công ty TNHH Thiết bị và Dụng cụ y khoa 3P | 2021-01-27T08:44:44.708 | Công ty TNHH Thiết bị và Dụng cụ y khoa 3P | 2021-01-27T14:31:20.804
4433 | 4. Thiết bị phòng mổ |  | Dao mổ điện cao tần | Máy cắt đốt điện argon | ARC PLUS |  | Đức | BOWA-electronic GmbH & Co. KG |  | ["2019"] | CÔNG TY TNHH THƯƠNG MẠI DỊCH VỤ Y TẾ MIỀN ĐÔNG |  | Nhóm 1 |  |  | 670000000 | t | Chiếc | true | 2020-11-13 | 2020-12-31 | <ol start="0"> <li> <p>-&nbsp;Ứng dụng Argon tạo tia lửa chính xác khi tương tác mô, giảm thiểu tối&nbsp;đa quá&nbsp;trình ion hoá&nbsp;tạo cháy và&nbsp;khói. Các chùm argon được tạo ra từ ARC PLUS được sử&nbsp;dụng để cắt,&nbsp;cầm máu không tiếp xúc.<br /> - Không tiếp xúc - An Toàn - Tập trung dòng điện</p> <p>- Mức phát công suất duy trì ổn định &lt;5W<br /> -&nbsp;Đánh lửa Argon an toàn tại &gt; 10 mm<br /> - Có&nbsp;thể&nbsp;cầm máu tốt từ&nbsp;1 W với việc sử&nbsp;dụng dụng cụ&nbsp;linh hoạt - Tầm quan sát rõ&nbsp;do cầm máu không khói<br /> -&nbsp;Xe đẩy Argon chuyên dụng<br /> -&nbsp;Ít mùi do khói giảm<br /> - Không cacbon hóa</p> </li> </ol> <p>- Khu vực cầm máu linh hoạt, kéo dài<br /> - Tốc độ&nbsp;dòng argon tối thiểu 0,4 l / phút<br /> -&nbsp;Độ&nbsp;sâu thâm nhập hạn chế giảm tổn thương mô nhạy cảm.<br /> - Chống bị đánh thủng mô/ màng mô&nbsp;trong phẫu thuật nội soi.</p> | [[rows.cauHinhCoBan]:unprocessed] | [[rows.cauHinhNangCao]:unprocessed] | [[rows.thongSoKyThuat]:unprocessed] | [[rows.dichVuDinhKem]:unprocessed] | [[rows.linhKien]:unprocessed] |  |  |  | CÔNG TY TNHH THƯƠNG MẠI DỊCH VỤ Y TẾ MIỀN ĐÔNG | 2020-11-13T17:45:55.075 | CÔNG TY TNHH THƯƠNG MẠI DỊCH VỤ Y TẾ MIỀN ĐÔNG | 2020-12-31T00:00:08.724
4434 | 3. Thiết bị lọc máu |  | Máy rửa màng (quả) lọc | Bộ phận rửa màng lọc thận bán tự động | NAS/RDS-SA02 |  | Việt Nam | Công Ty TNHH Thương Mại - Dịch Vụ - Kỹ Thuật Nhất An Sinh |  | ["2020"] | CÔNG TY TNHH THƯƠNG MẠI - DỊCH VỤ - KỸ THUẬT NHẤT AN SINH | Việt Nam | Nhóm 6 |  |  | 250000000 | t | Bộ | true | 2020-11-21 | 2021-12-31 | <p>1.&nbsp;&nbsp;&nbsp;&nbsp;&nbsp;Hệ thống rửa màng lọc thận nhân tạo bán tự động và tự động do Cty Nhất An Sinh và Bác Sĩ Vũ Đình Hùng nghiên cứu chế tạo được sản xuất với qui trình quản lý chất lượng ISO 9001:2015</p><p>2.&nbsp;&nbsp;&nbsp;&nbsp;&nbsp;Năng suất: cùng một lúc rửa được nhiều màng lọc (3,4,5,6 màng lọc) tùy theo đơn đặt hàng, có 01 hoặc 02 ngăn cách biệt dùng để rửa các màng lọc nhiễm.<em>(các máy nhập khẩu chỉ rửa được 01 màng lọc)</em></p><p>3.&nbsp;&nbsp;&nbsp;&nbsp;&nbsp;Qui trình rửa màng đúng như Sách giáo khoa về lọc thận gồm các giai đoạn rửa bằng nước RO xuôi chiều, rửa ngược dưới áp suất, đồng thời căn cứ theo văn bản hướng dẫn qui trình rửa và sử dụng lại quả lọc thận của Bộ Y tế ban hành theo quyết định số 1338/2004 ngày 14/04/2004</p><p>4.&nbsp;&nbsp;&nbsp;&nbsp;&nbsp;Thao tác rửa rất đơn giản, dể hiểu, dể sử dụng, hạn chế thập nhất các sự cố trong quá trình sử dụng, có thể sửa chữa ngay để sử dụng, có cung cấp linh kiện dự phòng theo máy, các linh kiện có sẳn tại Việt Nam</p><p>5.&nbsp;&nbsp;&nbsp;&nbsp;&nbsp;Thời gian rửa bình quân 5 - 7 phút, tiết kiệm được nước R.O và hóa chất rất nhiều so với máy rửa màng nhập khẩu</p><p>6.&nbsp;&nbsp;&nbsp;&nbsp;&nbsp;Số lần tái sử dụngcó thể đạt 06 lần theo qui định của Bộ Y Tế</p><p>7.&nbsp;&nbsp;&nbsp;&nbsp;&nbsp;Có thể hướng dẫn đo TCV hay Leak pressure để xác định chất lượng của màng sau khi rửa, có đạt tiêu chuẩn cho phép.</p><p>8.&nbsp;&nbsp;&nbsp;&nbsp;&nbsp;Sử dụng tương thích với tất cả các hóa chất tiệt trùng màng lọc hiện có trên thị trường như : Hydrogen peroxide + Peracetic acid (Renaline, Hemoclean, Peroxan D), MTD Plus 4</p><p>9.&nbsp;&nbsp;&nbsp;&nbsp;&nbsp;Thời gian chế tạo nhanh đáp ứng được các yêu cầu gấp của dự án. Giá thành rất thấp so với máy rửa màng lọc nhập khẩu kể cả các máy sản xuất từ các nước trong khu vực nhưCoremed ADR-88- Malaysia. Resys 100 – Korea. Aeonmed AE-1 – Thailand...</p> | [[rows.cauHinhCoBan]:unprocessed] | [[rows.cauHinhNangCao]:unprocessed] | [[rows.thongSoKyThuat]:unprocessed] | [[rows.dichVuDinhKem]:unprocessed] | [[rows.linhKien]:unprocessed] |  |  |  | CÔNG TY TNHH THƯƠNG MẠI - DỊCH VỤ - KỸ THUẬT NHẤT AN SINH | 2020-11-21T16:33:07.088 | CÔNG TY TNHH THƯƠNG MẠI - DỊCH VỤ - KỸ THUẬT NHẤT AN SINH | 2021-01-27T15:58:50.885
4435 | 13. Thiết bị dùng chung |  | Hệ thống khí y tế và các thiết bị phụ trợ | Tay máy treo trần đôi | PEND-MM-TW-BD |  | Anh | Precision UK Ltd (CPX) |  |  | Công ty Cổ phần Armephaco |  | Nhóm null |  |  | 1200000000 | t | Chiếc | true | 2020-11-13 | 2020-12-31 | <p>- Dạng 2 cánh tay hai khớp, 600/800mm+ 600/800mm&nbsp;<br /> - Vỏ thép sơn tĩnh điện phủ bên ngoài bằng sơn dễ lau chùi.&nbsp;</p> <p>- Tay khí đôi có&nbsp;chuyển động hoặc tĩnh,các thiết bị có thể được đặt tại điểm sử dụng một cách đơn giản.</p> <p>-&nbsp;Được trang bị đầy đủ các thiết bị, với các nguồn cung cấp điện áp cao và thấp, các ổ đầu ra của khí y tế, các điểm truyền thông, và các tuỳ chọn khác</p> <p>-&nbsp;Các thiết bị tay khí được thử nghiệm cung cấp cho khách hàng theo định dạng mô đun được chứng nhận và tuân thủ CE 0086 Thiết bị y tế loại IIb</p> | [[rows.cauHinhCoBan]:unprocessed] | [[rows.cauHinhNangCao]:unprocessed] | [[rows.thongSoKyThuat]:unprocessed] | [[rows.dichVuDinhKem]:unprocessed] | [[rows.linhKien]:unprocessed] |  |  |  | Công ty Cổ phần Armephaco | 2020-11-13T11:08:43.937 | Công ty Cổ phần Armephaco | 2020-12-31T00:00:09.058
4436 | 7. Thiết bị chuyên khoa xét nghiệm |  | Máy PCR có Gradient | Máy nhân gen PCR | 4452299 |  | Singapore | Life Technologies Holdings Pte Ltd |  |  | CÔNG TY TNHH THIẾT BỊ KHOA HỌC VIỆT ANH | Singapore | Nhóm null |  |  | 444298000 | t | Chiếc | true | 2020-11-13 | 2020-12-31 | <p>Máy nhân gen PCR&nbsp;</p> | [[rows.cauHinhCoBan]:unprocessed] | [[rows.cauHinhNangCao]:unprocessed] | [[rows.thongSoKyThuat]:unprocessed] | [[rows.dichVuDinhKem]:unprocessed] | [[rows.linhKien]:unprocessed] |  |  |  | CÔNG TY TNHH THIẾT BỊ KHOA HỌC VIỆT ANH | 2020-11-13T16:39:14.077 | CÔNG TY TNHH THIẾT BỊ KHOA HỌC VIỆT ANH | 2020-12-31T00:00:09.147
4437 | 7. Thiết bị chuyên khoa xét nghiệm |  | Kính hiển vi nhiều người quan sát | Kính hiển vi 5 người quan sát | Axioscope 5 |  | Trung Quốc | Carl Zeiss Microscopy GmbH |  |  | Công ty TNHH Thiết Bị Công Nghệ và Đầu Tư MDC |  | Nhóm null |  |  | 1950000000 | t | Chiếc | true | 2021-01-26 | 2021-04-26 | <p class="ql-align-justify"><strong><em>Thông số kỹ thuật</em></strong></p><p class="ql-align-justify">- Thực hiện được kỹ thuật trường sáng, nền đen có thể nâng cấp lên kỹ thuật huỳnh quang, phân cực.</p><p class="ql-align-justify">- Kính sử dụng hệ quang học phẳng hiệu chuẩn vô cực chống quang sai màu (IC2S), hệ thống quang học được xử lý chống mốc.</p><p class="ql-align-justify">- Độ phóng đại: ≥ 1.000 lần</p><p class="ql-align-justify">- Hệ thống quản lý cường độ áng sáng.</p><p><br></p> | [[rows.cauHinhCoBan]:unprocessed] | [[rows.cauHinhNangCao]:unprocessed] | [[rows.thongSoKyThuat]:unprocessed] | [[rows.dichVuDinhKem]:unprocessed] | [[rows.linhKien]:unprocessed] |  |  |  | Công ty TNHH Thiết Bị Công Nghệ và Đầu Tư MDC | 2021-01-26T14:41:34.094 | Công ty TNHH Thiết Bị Công Nghệ và Đầu Tư MDC | 2021-01-26T14:41:34.577
4438 | 9. Thiết bị chuyên khoa sản nhi |  | Máy theo dõi sản khoa | Máy theo dõi sản khoa | FM02 |  | Mỹ | Mediblu Medical LLC |  | ["2019"] | CÔNG TY TNHH THƯƠNG MẠI DỊCH VỤ Y TẾ MIỀN ĐÔNG | Mỹ | Nhóm 1 |  |  | 202000000 | t | Chiếc | true | 2020-11-04 | 2020-12-31 | <h2><span style="font-size:14px;">-Thiết kế linh hoạt: Cơ động, nhỏ gọn và trọng lượng nhẹ, thời lượng PIN sử dụng lâu</span></h2> <h2><span style="font-size:14px;">-&nbsp;Dễ dàng quan sát và thao tác:</span></h2> <h2><span style="font-size:14px;">Màn hình ≥&nbsp;5.6’’ có thể gập được</span></h2> <h2><span style="font-size:14px;">Hiện thị dạng số và dạng sóng lớn dễ quan sát</span></h2> <h2><span style="font-size:14px;">Qui trình&nbsp;vận hành&nbsp;đơn giản, sử dụng các&nbsp;phím điều khiển bằng Silicon&nbsp;độ bền cao</span></h2> <p><span style="font-size:14px;">-Công nghệ&nbsp;dò tim thai (FHR)&nbsp;cải tiến:</span></p> <p><span style="font-size:14px;">Phát hiện nhịp tim riêng lẻ từng thai nhi của song thai</span></p> <p><span style="font-size:14px;">Hiển thị&nbsp;cường độ&nbsp;sóng FHR để tối ưu hóa vị trí đầu dò</span></p> <p><span style="font-size:14px;">-Các chế độ hiển thị:&nbsp;Chuyển đổi&nbsp;dễ dàng&nbsp;giữa ba chế độ hiển thị, người dùng có thể chọn chế độ hiển thị phù hợp nhất để sử dụng trong lâm sàng.</span></p> | [[rows.cauHinhCoBan]:unprocessed] | [[rows.cauHinhNangCao]:unprocessed] | [[rows.thongSoKyThuat]:unprocessed] | [[rows.dichVuDinhKem]:unprocessed] | [[rows.linhKien]:unprocessed] |  |  |  | CÔNG TY TNHH THƯƠNG MẠI DỊCH VỤ Y TẾ MIỀN ĐÔNG | 2020-11-04T19:20:20.141 | CÔNG TY TNHH THƯƠNG MẠI DỊCH VỤ Y TẾ MIỀN ĐÔNG | 2020-12-31T00:00:08.831
4439 | 2. Thiết bị hồi sức cấp cứu |  | Máy theo dõi bệnh nhân 5 thông số | Máy theo dõi bệnh nhân (monitor) 5 thông số | MM12 |  | Mỹ | Mediblu Medical LLC |  | ["2019"] | CÔNG TY TNHH THƯƠNG MẠI DỊCH VỤ Y TẾ MIỀN ĐÔNG | Mỹ | Nhóm 1 |  |  | 160000000 | t | Chiếc | true | 2020-11-11 | 2020-12-31 | <p>Monitor theo dõi bệnh nhân đa thông số 12.1 inch</p> <p>Xuất xứ: Mediblu – Mỹ</p> <p>Model: MM12 – 12.1″</p> <p>Hiển thị TFT HD/ Cảm ứng<br /> 3/5 Lead ECG, HR, RESP, NIBP, SpO2, PR,2-TEMP&nbsp;<br /> &nbsp;</p> | [[rows.cauHinhCoBan]:unprocessed] | [[rows.cauHinhNangCao]:unprocessed] | [[rows.thongSoKyThuat]:unprocessed] | [[rows.dichVuDinhKem]:unprocessed] | [[rows.linhKien]:unprocessed] |  |  |  | CÔNG TY TNHH THƯƠNG MẠI DỊCH VỤ Y TẾ MIỀN ĐÔNG | 2020-11-11T11:33:22.574 | CÔNG TY TNHH THƯƠNG MẠI DỊCH VỤ Y TẾ MIỀN ĐÔNG | 2020-12-31T00:00:08.926
4440 | 4. Thiết bị phòng mổ |  | Đèn mổ treo trần 2 nhánh | Đèn mổ treo trần 2 nhánh 160.000lux/ 160.000lux | ICE LED 30m/30m |  | Canada | Amico Corporation |  | ["2019"] | CÔNG TY TNHH THƯƠNG MẠI DỊCH VỤ Y TẾ MIỀN ĐÔNG | Canada | Nhóm 1 |  |  | 930000000 | t | Bộ | true | 2020-11-13 | 2020-12-31 | <p>Đèn phẫu thuật iCE 30m tuỳ chỉnh nhiều mức độ màu được thiết kế để kiểm soát bóng vượt trội và cường độ ánh sáng tối ưu với tay cầm thông minh Smart Handle cảm ứng điện dung, cùng với việc cung cấp nhiệt độ màu đa dạng để phân biệt chính xác giữa các mô. Thiết kế mỏng và khe hở dòng chảy thúc đẩy luồng không khí, cho phép điều khiển ánh sáng dễ dàng và được gắn vào hệ thống treo bền bỉ để loại bỏ sự trôi dạt được hỗ trợ với khoá trợ lực điện. Thiết kế được tạo ra với các tính năng kiểm soát nhiễm trùng đặc biệt để ngăn chặn sự lây lan của vi khuẩn</p> | [[rows.cauHinhCoBan]:unprocessed] | [[rows.cauHinhNangCao]:unprocessed] | [[rows.thongSoKyThuat]:unprocessed] | [[rows.dichVuDinhKem]:unprocessed] | [[rows.linhKien]:unprocessed] |  |  |  | CÔNG TY TNHH THƯƠNG MẠI DỊCH VỤ Y TẾ MIỀN ĐÔNG | 2020-11-13T15:38:51.523 | CÔNG TY TNHH THƯƠNG MẠI DỊCH VỤ Y TẾ MIỀN ĐÔNG | 2020-12-31T00:00:09.016
4441 | 10. Thiết bị thăm dò chức năng |  | Máy Holter 24/24h (điện tim + huyết áp) | Hệ thống holter huyết áp 24h | HP50P |  | Mỹ | Mediblu Medical LLC |  | ["2019"] | CÔNG TY TNHH THƯƠNG MẠI DỊCH VỤ Y TẾ MIỀN ĐÔNG | Mỹ | Nhóm 1 |  |  | 98000000 | t | Chiếc | true | 2020-11-14 | 2020-12-31 | <ul><li>HP50P là thiết bị đo huyết áp cầm tay được thiết kế theo nguyên lý điện học, có thể theo dõi liên tục huyết áp trong vòng 24h.&nbsp;</li><li>Cung cấp cơ sở chính xác để bác sĩ chẩn đoán, được sử dụng trong bệnh viện, phòng khám và gia đình để kiểm tra định kỳ</li><li>Sử dụng cho người lớn, trẻ em và trẻ sơ sinh</li><li>Theo dõi huyết áp di động trong 24h, lưu trữ 350 kết quả.</li><li>Kết hợp hoàn hảo giữa đo tự động và thủ công, có thể lưu 300 kết quả đo thủ công.</li></ul> | [[rows.cauHinhCoBan]:unprocessed] | [[rows.cauHinhNangCao]:unprocessed] | [[rows.thongSoKyThuat]:unprocessed] | [[rows.dichVuDinhKem]:unprocessed] | [[rows.linhKien]:unprocessed] |  |  |  | CÔNG TY TNHH THƯƠNG MẠI DỊCH VỤ Y TẾ MIỀN ĐÔNG | 2020-11-14T00:36:42.963 | CÔNG TY TNHH THƯƠNG MẠI DỊCH VỤ Y TẾ MIỀN ĐÔNG | 2020-12-31T00:00:10.625
4442 | 6. Thiết bị chuyên khoa RHM-THM-Mắt |  | Hệ thống phẫu thuật Phaco | Máy cắt dịch kính bán phần sau tích hợp chức năng phaco (cấu hình nâng cao)) | OS4 |  | Thụy Sĩ | Oertli Instrumente AG |  | ["2020"] | Công ty TNHH Thiết bị y Khoa Tâm An |  | Nhóm 3 |  |  | 4572000000 | t | Chiếc | false | 2020-11-05 | 2021-01-05 | <p><strong>Máy cắt dịch kính bán phần sau tích hợp chức năng phaco (cấu hình nâng cao)</strong></p> | [[rows.cauHinhCoBan]:unprocessed] | [[rows.cauHinhNangCao]:unprocessed] | [[rows.thongSoKyThuat]:unprocessed] | [[rows.dichVuDinhKem]:unprocessed] | [[rows.linhKien]:unprocessed] |  |  |  | Công ty TNHH Thiết bị y Khoa Tâm An | 2020-11-05T14:07:06.148 | Công ty TNHH Thiết bị y Khoa Tâm An | 2021-01-05T00:00:00.123
4443 | 12. Thiết bị phục hồi chức năng - Vật lý trị liệu |  | Thiết bị tập phục hồi chức năng | MÁY ĐIỆN TRỊ LIỆU ĐIỆN DI (MÁY ĐIỆN PHÂN THUỐC) | Pocket Physio IONOTENS |  | Italy | New Age |  | ["2020"] | Công ty cổ phần khoa học công nghệ Sơn phát | Italy | Nhóm 6 |  |  | 25000000 | t | Chiếc | false | 2020-11-18 | 2020-12-31 | <p>&nbsp;</p> <table cellpadding="0" cellspacing="0" width="100%"> <tbody> <tr> <td> <div> <p>• Viêm mổm lồi cầu</p> <p>• Viêm gân</p> <p>• Đau đầu gối</p> <p>• Toning</p> <p>• Ionophoresis cho đau và viêm</p> <p>• Các ứng dụng phụ khoa giảm đau</p> <p>• Đau lưng</p> <p>• Ứng dụng Hyperhidrosis</p> <p>• Cơ bắp khởi động</p> <p>• Hội chứng ống cổ tay</p> <p>• Phục hồi từ mệt mỏi cơ bắp</p> <p>• Hiệu ứng giãn nở và tăng sinh</p> <p>&nbsp;</p> </div> </td> </tr> </tbody> </table> <p><strong>CHƯƠNG TRÌNH / ỨNG DỤNG</strong></p> <p>&nbsp;</p> <p>• Tác dụng chống viêm và khử độc</p> <p>• Phục hồi chức năng sau chấn thương</p> <p>• Hiệu ứng Trophic cho Traumas với Edemas</p> <p>• Hiệu ứng thư giãn cho cơ bắp mệt mỏi</p> <p>• Capillarisation</p> <p>• Kích thích cơ bắp bị kiểm soát</p> <p>• Đau cổ</p> <p>• Kích thích cơ bắp Normoinnervated</p> <p>• Bong gân</p> <p>• Căng cơ</p> <p>• Đau cấp tính và mãn tính</p> <p>• Phát triển sức mạnh</p> <p>Viêm mổm lồi cầu</p> <p>• Viêm gân</p> <p>• Đau đầu gối</p> <p>• Toning</p> <p>• Ionophoresis cho đau và viêm</p> <p>• Các ứng dụng phụ khoa giảm đau</p> <p>• Đau lưng</p> <p>• Ứng dụng Hyperhidrosis</p> <p>• Cơ bắp khởi động</p> <p>• Hội chứng ống cổ tay</p> <p>• Phục hồi từ mệt mỏi cơ bắp</p> <p>• Hiệu ứng giãn nở và tăng sinh</p> | [[rows.cauHinhCoBan]:unprocessed] | [[rows.cauHinhNangCao]:unprocessed] | [[rows.thongSoKyThuat]:unprocessed] | [[rows.dichVuDinhKem]:unprocessed] | [[rows.linhKien]:unprocessed] |  |  |  | Công ty cổ phần khoa học công nghệ Sơn phát | 2020-11-18T10:08:25.983 | Công ty cổ phần khoa học công nghệ Sơn phát | 2020-12-31T00:00:09.464
4444 | 2. Thiết bị hồi sức cấp cứu |  | Máy theo dõi bệnh nhân nhanh ≤ 4 thông số | Máy theo dõi bệnh nhân (monitor) đo dấu hiệu sinh tồn (kèm xe đẩy) | MM3 |  | Mỹ | Mediblu Medical LLC |  | ["2019"] | CÔNG TY TNHH THƯƠNG MẠI DỊCH VỤ Y TẾ MIỀN ĐÔNG | Mỹ | Nhóm 1 |  |  | 140000000 | t | Chiếc | true | 2020-11-11 | 2020-12-31 | <p>Máy theo dõi bệnh nhân, đo dấu hiệu sinh tồn (kèm xe đẩy)</p> <p>Model: MM3<br /> Xuất xứ: Mediblu / Mỹ<br /> Thông số MM3: SPO2 + NIBP + NHIỆT ĐỘ<br /> Màn hình TFT-LCD 5.6” độ phân giải cao<br /> Thiết kế di động nhỏ gọn<br /> Giao diện thân thiện với người sử dụng<br /> Tuỳ chọn cấu hình để đáp ứng các nhu cầu lâm sàng khác nhau<br /> Chế độ theo dõi huyết áp Tự động/ Thủ công/ Liên tục/ Trung bình<br /> Hiển thị giá trị đo thời gian thực và Trend dữ liệu<br /> Pin sạc Lithium tích hợp trong máy, thời gian làm việc liên tục 8 giờ<br /> Hỗ trợ cổng USB<br /> Hỗ trợ quét mã vạch<br /> Kết nối MFM-CMS với hệ thống Monitor trung tâm Tương thích với phần mềm quản lý dữ liệu PC của PatientCare Viewer<br /> Hỗ trợ kết nối mạng Lan/ Wifi, hỗ trợ chuẩn HL7 qua các tệp XML hoặc MFM-CMS<br /> Kết nối hệ thống gọi y tá<br /> Phù hợp với bệnh nhân Người lớn, trẻ em, sơ sinh</p> | [[rows.cauHinhCoBan]:unprocessed] | [[rows.cauHinhNangCao]:unprocessed] | [[rows.thongSoKyThuat]:unprocessed] | [[rows.dichVuDinhKem]:unprocessed] | [[rows.linhKien]:unprocessed] |  |  |  | CÔNG TY TNHH THƯƠNG MẠI DỊCH VỤ Y TẾ MIỀN ĐÔNG | 2020-11-11T12:18:03.330 | CÔNG TY TNHH THƯƠNG MẠI DỊCH VỤ Y TẾ MIỀN ĐÔNG | 2020-12-31T00:00:09.111
4445 | 7. Thiết bị chuyên khoa xét nghiệm |  | Máy định danh vi khuẩn | Thiết bị xét nghiệm vi khuẩn Helicobacter Pylori qua khí thở | HELIC ABT Reader |  | Nga | Association of Medicine and Analytics Company Limited |  | ["2020"] | CÔNG TY TNHH PHÁT TRIỂN ỨNG DỤNG CÔNG NGHỆ Y HỌC HOA KỲ | Nga | Nhóm 6 |  |  | 189000000 | t | Chiếc | false | 2020-11-09 | 2020-12-31 | <p>Thiết bị xét nghiệm vi khuẩn Helicobacter Pylori HELIC Ammonia Breath Reader (HELIC ABT Reader) được sản xuất bởi AMA Co., Ltd tại Nga.</p> <p>&nbsp;&nbsp;&nbsp;&nbsp; HELIC ABT Reader là thiết bị xét nghiệm đo nồng độ amoniac trong miệng, được sử dụng để chẩn đoán cho bệnh nhân nhiễm Helicobacter pylori, gây đau bụng, viêm dạ dày và loét dạ dày (tá tràng). Xét nghiệm HELIC ABT Reader không xâm lấn và an toàn, cho phép thực hiện kiểm tra và nhận kết quả trong khoảng 15 phút.</p> <p>&nbsp;</p> | [[rows.cauHinhCoBan]:unprocessed] | [[rows.cauHinhNangCao]:unprocessed] | [[rows.thongSoKyThuat]:unprocessed] | [[rows.dichVuDinhKem]:unprocessed] | [[rows.linhKien]:unprocessed] | Kit est kiểm tra khí Amoniac trong khí thở |  |  | CÔNG TY TNHH PHÁT TRIỂN ỨNG DỤNG CÔNG NGHỆ Y HỌC HOA KỲ | 2020-11-09T15:47:53.160 | CÔNG TY TNHH PHÁT TRIỂN ỨNG DỤNG CÔNG NGHỆ Y HỌC HOA KỲ | 2020-12-31T00:00:09.448
4446 | 10. Thiết bị thăm dò chức năng |  | Máy điện tim | Máy điện tim 6 kênh | PageWriter TC10 |  | Trung Quốc | Philips Medical System |  | ["2020"] | Công ty TNHH Thương mại và Công nghệ kỹ thuật TNT | Trung Quốc | Nhóm 2 |  |  | 163000000 | f | Chiếc | true | 2020-12-01 | 2020-12-31 | <p><strong>I.&nbsp;&nbsp;&nbsp;&nbsp;&nbsp;&nbsp;THÔNG SỐ KỸ THUẬT</strong></p><p>-&nbsp;&nbsp;&nbsp;&nbsp;&nbsp;&nbsp;&nbsp;&nbsp;&nbsp;Máy thu nhận đồng thời 12 đạo trình điện tim</p><p>-&nbsp;&nbsp;&nbsp;&nbsp;&nbsp;&nbsp;&nbsp;&nbsp;&nbsp;Có màn hình màu hiển thị sóng điện tim và điều khiển cảm ứng</p><p>+&nbsp;&nbsp;&nbsp;&nbsp;&nbsp;&nbsp;Kích thước màn hình: 7 inch </p><p>+&nbsp;&nbsp;&nbsp;&nbsp;&nbsp;&nbsp;Độ phân giải: 800x480 VGA</p><p>+&nbsp;&nbsp;&nbsp;&nbsp;&nbsp;&nbsp;64,000 màu </p><p>-&nbsp;&nbsp;&nbsp;&nbsp;&nbsp;&nbsp;&nbsp;&nbsp;&nbsp;Bộ nhớ trong lưu được 200 bản ghi điện tim.</p><p>-&nbsp;&nbsp;&nbsp;&nbsp;&nbsp;&nbsp;&nbsp;&nbsp;&nbsp;Có thể tải dữ liệu bộ nhớ qua ổ USB</p><p>-&nbsp;&nbsp;&nbsp;&nbsp;&nbsp;&nbsp;&nbsp;&nbsp;&nbsp;Có chức năng phát hiện máy tạo nhịp</p><p>-&nbsp;&nbsp;&nbsp;&nbsp;&nbsp;&nbsp;&nbsp;&nbsp;&nbsp;Tần số lấy mẫu ghi điện tim: 8000 mẫu/giây/kênh.</p><p>-&nbsp;&nbsp;&nbsp;&nbsp;&nbsp;&nbsp;&nbsp;&nbsp;&nbsp;Chức năng lọc nhiễu:</p><p>+&nbsp;&nbsp;&nbsp;&nbsp;&nbsp;&nbsp;Bộ lọc thông cao: 0.05, 0.15, and 0.5 Hz.</p><p>+&nbsp;&nbsp;&nbsp;&nbsp;&nbsp;&nbsp;Nhiễu AC: bộ lọc tần số từ 50 đến 60 Hz.</p><p>+&nbsp;&nbsp;&nbsp;&nbsp;&nbsp;&nbsp;Bộ lọc thông thấp: 40, 100, and 150 Hz</p><p>+&nbsp;&nbsp;&nbsp;&nbsp;&nbsp;&nbsp;Bộ lọc phát hiện nhiễu và lọc đường nền </p><p>-&nbsp;&nbsp;&nbsp;&nbsp;&nbsp;&nbsp;&nbsp;&nbsp;&nbsp;Chế độ in: 3 x 4, 3 x 4 3R, 3 x 4 1R, 3 X 4 IR </p><p>-&nbsp;&nbsp;&nbsp;&nbsp;&nbsp;&nbsp;&nbsp;&nbsp;&nbsp;Nguồn điện sử dụng: </p><p>+&nbsp;&nbsp;&nbsp;&nbsp;&nbsp;&nbsp;AC và DC</p><p>+&nbsp;&nbsp;&nbsp;&nbsp;&nbsp;&nbsp;Pin: 120 phút khi in 6 chuyển đạo hoặc 10 giờ hoạt động liên tục (không in)</p> | [[rows.cauHinhCoBan]:unprocessed] | [[rows.cauHinhNangCao]:unprocessed] | [[rows.thongSoKyThuat]:unprocessed] | [[rows.dichVuDinhKem]:unprocessed] | [[rows.linhKien]:unprocessed] |  |  |  | Công ty TNHH Thương mại và Công nghệ kỹ thuật TNT | 2020-12-01T01:46:19.536 | Công ty TNHH Thương mại và Công nghệ kỹ thuật TNT | 2020-12-31T00:00:09.481
4447 | 1. Thiết bị chẩn đoán hình ảnh |  | Máy siêu âm chẩn đoán Doppler màu | Máy siêu âm đàn hồi mô định lượng, 3 đầu dò | Aloka Arietta 850 |  | Nhật Bản | Hitachi Ltd. |  | ["2020"] | CÔNG TY TNHH THƯƠNG MẠI VÀ DỊCH VỤ NGUYÊN ĐÔ | Nhật Bản | Nhóm 3 |  |  | 4850000000 | t | Chiếc | true | 2020-12-08 | 2020-12-31 | <p class="ql-align-justify"><strong>Aloka Arietta 850 t</strong>hăm khám chính xác hơn, thao tác thoải mái hơn, đa dạng các ứng dụng trong hình ảnh siêu âm.</p><p class="ql-align-justify"><strong>Màn hình linh động</strong></p><p class="ql-align-justify">Màn hình có thể di chuyển qua lại trơn tru trong quá trình kiểm tra mà không có bất kỳ thay đổi nào về vị trí lên, xuống, phải và trái.</p><p class="ql-align-justify"><strong>Bảng điều khiển hoạt động</strong></p><p class="ql-align-justify">Bố cục kết hợp với hiển thị lựa chọn ưu tiên trackball trên màn hình hợp lý hóa quy trình làm việc cho các chức năng nâng cao hơn, chẳng hạn như đo lường và phân tích 3D</p><p class="ql-align-justify"><strong>Giao thức hỗ trợ</strong></p><p class="ql-align-justify">Các bước đã đăng ký trong quy trình thường ngày giúp giảm bớt các thao tác thực hiện khi thăm khám. Nhắc lưu ảnh, cảnh báo khi lưu lặp lại, các tính năng giúp nâng cao hiệu quả và chính xác khi thăm khám.</p><p class="ql-align-justify"><strong>Màn hình linh động</strong></p><p class="ql-align-justify">Màn hình có thể di chuyển qua lại trơn tru trong quá trình kiểm tra mà không có bất kỳ thay đổi nào về vị trí lên, xuống, phải và trái.</p><p class="ql-align-justify"><strong>Bảng điều khiển hoạt động</strong></p><p class="ql-align-justify">Bố cục kết hợp với hiển thị lựa chọn ưu tiên trackball trên màn hình hợp lý hóa quy trình làm việc cho các chức năng nâng cao hơn, chẳng hạn như đo lường và phân tích 3D</p><p class="ql-align-justify"><strong>Giao thức hỗ trợ</strong></p><p class="ql-align-justify">Các bước đã đăng ký trong quy trình thường ngày giúp giảm bớt các thao tác thực hiện khi thăm khám. Nhắc lưu ảnh, cảnh báo khi lưu lặp lại, các tính năng giúp nâng cao hiệu quả và chính xác khi thăm khám.</p><p class="ql-align-justify"><br></p> | [[rows.cauHinhCoBan]:unprocessed] | [[rows.cauHinhNangCao]:unprocessed] | [[rows.thongSoKyThuat]:unprocessed] | [[rows.dichVuDinhKem]:unprocessed] | [[rows.linhKien]:unprocessed] |  |  |  | CÔNG TY TNHH THƯƠNG MẠI VÀ DỊCH VỤ NGUYÊN ĐÔ | 2020-12-08T11:52:12.150 | CÔNG TY TNHH THƯƠNG MẠI VÀ DỊCH VỤ NGUYÊN ĐÔ | 2020-12-31T00:00:09.532
4448 | 4. Thiết bị phòng mổ |  | Bàn mổ đa năng | Bàn mổ | EL-OT500S |  | Hàn Quốc | Elpis Medical Co., Ltd. |  | ["2020"] | CÔNG TY TNHH TƯ VẤN ĐẦU TƯ THƯƠNG MẠI THÀNH PHÁT | Hàn Quốc | Nhóm 6 |  |  | 600000000 | t | Chiếc | true | 2020-11-15 | 2020-12-31 | <p>Bàn mổ điện đa năng điện thủy lực:</p> <p>Model:&nbsp;<a href="https://chuonggoiyta.com/ban-mo-da-nang-cao-cap-han-quoc-elpis-el-ot500-pd142222.html" ping="/url?sa=t&amp;source=web&amp;rct=j&amp;url=https://chuonggoiyta.com/ban-mo-da-nang-cao-cap-han-quoc-elpis-el-ot500-pd142222.html&amp;ved=2ahUKEwi0mMnnmITtAhXQPXAKHU4qCd8QFjACegQIBxAC">E</a>L-OT500</p> <p>Hãng sản xuất : Elpis</p> <p>Xuất xứ : Hàn Quốc</p> | [[rows.cauHinhCoBan]:unprocessed] | [[rows.cauHinhNangCao]:unprocessed] | [[rows.thongSoKyThuat]:unprocessed] | [[rows.dichVuDinhKem]:unprocessed] | [[rows.linhKien]:unprocessed] |  |  |  | CÔNG TY TNHH TƯ VẤN ĐẦU TƯ THƯƠNG MẠI THÀNH PHÁT | 2020-11-15T16:10:41.495 | CÔNG TY TNHH TƯ VẤN ĐẦU TƯ THƯƠNG MẠI THÀNH PHÁT | 2020-12-31T00:00:10.017
4449 | 12. Thiết bị phục hồi chức năng - Vật lý trị liệu |  | Thiết bị tập phục hồi chức năng | Máy điện trị liệu đa năng | BIOPHYSIO |  | Italy | New Age |  | ["2020"] | Công ty cổ phần khoa học công nghệ Sơn phát | Italy | Nhóm 6 |  |  | 93500000 | t | Chiếc | false | 2020-11-30 | 2020-12-31 | <p>Điện trị liệu kích thích chuyên nghiệp cho vật lý trị liệu; nó bao gồm tất cả các loại sóng điện trị liệu cho các ứng dụng giảm đau và chống viêm, phục hồi sau chấn thương của các cơ khỏe mạnh và kích thích thần kinh cơ, liệu pháp niệu sinh dục. Phần mềm bao gồm 135 chương trình được thiết lập sẵn; nó hoạt động bằng năng lượng điện</p><p>Chương trình / Ứng dụng</p><p>Đau cổ </p><p>Hiệu ứng Trophic cho chấn thương với Oedemas</p><p>Viêm quanh khớp</p><p>Đau cơ do vận động</p><p>Đau lưng</p><p>Phục hồi từ mệt mỏi</p><p>Viêm mỏm cầu lồi</p><p>Phục hồi từ mệt mỏi cơ bắp</p><p>Hội chứng ống cổ tay</p><p>Phục hồi chức năng sau chấn thương</p><p>Đau đầu gối</p><p>Toning</p><p>Sự căng thẳng, quá tải</p><p>Tiết niệu</p><p>Viêm gân</p><p>Ứng dụng Hyperhidrosis</p><p>Đau cấp tính</p><p>Vasodilation và Hyperemising Effect</p><p>Đau kinh niên</p><p>Kích thích của cơ bắp bị kiểm soát</p><p>Tác dụng chống viêm và khử độc</p> | [[rows.cauHinhCoBan]:unprocessed] | [[rows.cauHinhNangCao]:unprocessed] | [[rows.thongSoKyThuat]:unprocessed] | [[rows.dichVuDinhKem]:unprocessed] | [[rows.linhKien]:unprocessed] |  |  |  | Công ty cổ phần khoa học công nghệ Sơn phát | 2020-11-30T11:52:43.256 | Công ty cổ phần khoa học công nghệ Sơn phát | 2020-12-31T00:00:10.279
4450 | 10. Thiết bị thăm dò chức năng |  | Máy điện tim | Máy điện tim 6 kênh | ECG-1250K |  | Nhật Bản | Nihon Kohden Corporation |  | ["2020"] | CÔNG TY TNHH THIẾT BỊ Y TẾ NHẬT NAM | Nhật Bản | Nhóm 3 |  |  | 80000000 | t | Chiếc | true | 2020-11-02 | 2020-12-31 | <p class="ql-align-justify">Máy điện tim gọn và trọng lượng nhẹ; bạn có thể mang đi nhiều nơi một cách dễ dàng. bằng kích thước A4, nặng 2.4kg bao gồm cả pin.</p><p class="ql-align-justify">&nbsp;</p><p class="ql-align-justify">Màn hình LCD màu, người sử dụng có thể xem lại dữ liệu dễ dàng.</p><p class="ql-align-justify">&nbsp;</p><p class="ql-align-justify">Có thể hiển thị đồng thời 12 đạo trình điện tim ECG. Vì vậy, có thể đảm bảo cho bản in tốt hơn và kiểm tra hiệu quả hơn do bạn có thể xem lại sógn trước khi ghi, và có thể hạn chế lỗi kiểm tra và in nhầm.&nbsp;</p><h2 class="ql-align-justify"><br></h2> | [[rows.cauHinhCoBan]:unprocessed] | [[rows.cauHinhNangCao]:unprocessed] | [[rows.thongSoKyThuat]:unprocessed] | [[rows.dichVuDinhKem]:unprocessed] | [[rows.linhKien]:unprocessed] |  |  |  | CÔNG TY TNHH THIẾT BỊ Y TẾ NHẬT NAM | 2020-11-19T15:38:19.235 | CÔNG TY TNHH THIẾT BỊ Y TẾ NHẬT NAM | 2020-12-31T00:00:10.998
4451 | 2. Thiết bị hồi sức cấp cứu |  | Bơm tiêm điện giảm đau | Bơm tiêm điện giảm đau S300PCA | S300PCA |  | Ba Lan | Medima Sp. Z O.O |  | ["2019"] | CÔNG TY TNHH THƯƠNG MẠI DỊCH VỤ Y TẾ MIỀN ĐÔNG |  | Nhóm 3 |  |  | 95000000 | t | Chiếc | true | 2020-11-15 | 2020-12-31 | <p>Bơm tiêm giảm đau PCA / PCEA<br /> Model: S300 PCA<br /> Hãng: MEDIMA – Ba Lan</p> <p>Bơm truyền PCA và PCEA bệnh nhân tự kiểm soát cơn đau. Máy được sử dụng rộng rãi trong môi trường y tế bao gồm các Khoa/ Phòng Tổng quát, Chuyên sâu như Sơ sinh,Khoa nhi, Phòng phẫu thuật, Hậu phẫu và các Đơn vị cấp cứu...</p> | [[rows.cauHinhCoBan]:unprocessed] | [[rows.cauHinhNangCao]:unprocessed] | [[rows.thongSoKyThuat]:unprocessed] | [[rows.dichVuDinhKem]:unprocessed] | [[rows.linhKien]:unprocessed] |  |  |  | CÔNG TY TNHH THƯƠNG MẠI DỊCH VỤ Y TẾ MIỀN ĐÔNG | 2020-11-15T22:52:07.416 | CÔNG TY TNHH THƯƠNG MẠI DỊCH VỤ Y TẾ MIỀN ĐÔNG | 2020-12-31T00:00:10.460
4452 | 7. Thiết bị chuyên khoa xét nghiệm |  | Máy xét nghiệm sinh hóa tự động | Máy xét nghiệm Sinh hóa tự động SK300 | SK300 |  | Nhật Bản | Tokyo Boeki Medisys Inc |  | ["2019","2020"] | Công ty TNHH Sản xuất và Thương mại Huma Medical | Nhật Bản | Nhóm 3 |  |  | 1200000000 | t | Chiếc | true | 2020-12-05 | 2020-12-31 | <p>Máy XNSH SK300 sản xuất bởi Sekisui Diagnostics, Nhật Bản là mẫu máy xét nghiệm sinh hóa tự động, truy cập ngẫu nhiên,nạp mẫu liên tục. Đây là máy xét nghiệm tự động chính xác, linh hoạt và phù hợp với những phòng khám, phòng xét nghiệm quy mô vừa và nhỏ.</p><p>Máy xét nghiệm sinh hóa tự động SK300 có nhiều ưu điểm so với những dòng máy chạy cùng công suất như là:</p><ul><li>Tiết kiệm chi phí</li><li>Thuận tiện, dễ thao tác</li><li>Phản hồi thời gian thực</li><li>Tính linh hoạt cao</li><li>Quản lí dữ liệu thuận tiện, dễ dàng</li><li>Hệ thống quản lí QC tiên tiến</li><li>Phần mềm thân thiện với người dùng</li></ul> | [[rows.cauHinhCoBan]:unprocessed] | [[rows.cauHinhNangCao]:unprocessed] | [[rows.thongSoKyThuat]:unprocessed] | [[rows.dichVuDinhKem]:unprocessed] | [[rows.linhKien]:unprocessed] |  |  |  | Công ty TNHH Sản xuất và Thương mại Huma Medical | 2020-12-03T14:43:46.987 | Công ty TNHH Sản xuất và Thương mại Huma Medical | 2020-12-31T00:00:09.961
4453 | 1. Thiết bị chẩn đoán hình ảnh |  | Máy siêu âm chẩn đoán đen trắng | Máy siêu âm xách tay kỹ thuật số | P3 |  | Mỹ | MEDISONO, LLC |  | ["2019","2020"] | CÔNG TY CỔ PHẦN PROMED | Mỹ | Nhóm 3 |  |  | 350000000 | t | Chiếc | true | 2020-11-12 | 2020-12-31 | <p><strong>MÁY SIÊU ÂM XÁCH TAY</strong></p><p><strong><em>(Đen trắng có phủ màu)</em></strong></p><p><strong>Model: P3</strong></p><p><strong>Hãng sản xuất: Medisono</strong></p><p><strong>Xuất xứ: Mỹ</strong></p><p><strong>Công nghệ ứng dụng</strong></p><p>Hình ảnh cụ thể mô (TSI), Hình ảnh hài hòa mô (THI), Hình thành chùm tia kỹ thuật số (DBF), Lấy nét nhận động (DRF), Khẩu độ động thời gian thực (RDA), Quét tần số động (DFS) và Apodization động.</p><p><strong>Chế độ hiển thị</strong></p><p>B, B + B, 4B, B + M, M và PW.</p><p><strong>Quản lý tập tin</strong></p><p>Hỗ trợ lưu trữ di động.&nbsp;Giao diện USB 2.0 cho phép tải hình ảnh nhanh lên máy tính của bạn ở chế độ thời gian thực.</p><p><strong>Hoạt động</strong></p><p>Bàn phím gấp được thiết kế với trackball rất dễ dàng và thuận tiện cho các loại hoạt động khác nhau.</p><p> Ngoài ra, 12.1 LCD LCD và các đầu dò đa dạng được sử dụng để cung cấp hình ảnh rõ ràng và ổn định.</p> | [[rows.cauHinhCoBan]:unprocessed] | [[rows.cauHinhNangCao]:unprocessed] | [[rows.thongSoKyThuat]:unprocessed] | [[rows.dichVuDinhKem]:unprocessed] | [[rows.linhKien]:unprocessed] |  |  |  | CÔNG TY CỔ PHẦN PROMED | 2020-11-12T16:21:06.854 | CÔNG TY CỔ PHẦN PROMED | 2020-12-31T00:00:10.035
4454 | 13. Thiết bị dùng chung |  | Bàn/ Ghế/ Tủ y tế | Giường bệnh nhân | BĐY13-04-KITA |  | Việt Nam | Công Ty TNHH Kiến Tạo |  | ["2020"] | CÔNG TY TNHH KIẾN TẠO | Việt Nam | Nhóm 6 |  |  | 8308300 | t | Chiếc | true | 2020-11-27 | 2020-12-31 | <p>-Giường được sử dụng trong các khoa – phòng y tế…</p><p>-Giường có thiết kế nâng đầu – phù hợp với yêu cầu của người sử dụng.</p><p>-Giường có thể tháo ráp dễ dàng bằng Bat nối giữa khung thân giường và chân - đầu giường.</p><p>-Chân – đầu giường đều có 2 cây chống để cho người sử dụng móc mùng khi cần thiết.</p> | [[rows.cauHinhCoBan]:unprocessed] | [[rows.cauHinhNangCao]:unprocessed] | [[rows.thongSoKyThuat]:unprocessed] | [[rows.dichVuDinhKem]:unprocessed] | [[rows.linhKien]:unprocessed] |  | Bảo hành 06 tháng |  | CÔNG TY TNHH KIẾN TẠO | 2020-11-27T14:30:36.881 | CÔNG TY TNHH KIẾN TẠO | 2020-12-31T00:00:10.945
4455 | 2. Thiết bị hồi sức cấp cứu |  | Giường cấp cứu hồi sức điều khiển điện | Giường hồi sức cấp cứu bệnh nhân điều khiển điện | B-640S |  | Đài Loan | Sigma-Care Development Co., Ltd. |  |  | Công ty TNHH MCMEDI | Đài Loan | Nhóm 2 |  |  | 80000000 | t | Bộ | true | 2020-11-14 | 2020-12-31 | <p>Giường hồi sức cấp cứu bệnh nhân điều khiển điện dùng trong hồi sức cấp cứu bệnh nhân, cos thể thực hiện 5 chức năng. Có hệ thống truyền động DC hiệu thế thấp hỗ trợ, độ&nbsp;ồn thấp, bảo vệ chống quá tải. Hiểu quả kinh tế.</p> | [[rows.cauHinhCoBan]:unprocessed] | [[rows.cauHinhNangCao]:unprocessed] | [[rows.thongSoKyThuat]:unprocessed] | [[rows.dichVuDinhKem]:unprocessed] | [[rows.linhKien]:unprocessed] |  |  |  | Công ty TNHH MCMEDI | 2020-11-14T22:11:02.723 | Công ty TNHH MCMEDI | 2020-12-31T00:00:10.180
4456 | 1. Thiết bị chẩn đoán hình ảnh |  | Máy X quang tổng quát | Máy X-Quang (thường quy) | MS550HF LC |  | Mỹ | Control-X Medical, Inc |  |  | Công ty TNHH Thiết bị Y tế Minh Khoa | Mỹ | Nhóm 3 |  |  | 2000000000 | t | Bộ | true | 2020-11-20 | 2020-12-31 | <p>Máy chụp X – quang thường quy</p> | [[rows.cauHinhCoBan]:unprocessed] | [[rows.cauHinhNangCao]:unprocessed] | [[rows.thongSoKyThuat]:unprocessed] | [[rows.dichVuDinhKem]:unprocessed] | [[rows.linhKien]:unprocessed] |  |  |  | Công ty TNHH Thiết bị Y tế Minh Khoa | 2020-11-20T10:30:31.331 | Công ty TNHH Thiết bị Y tế Minh Khoa | 2020-12-31T00:00:11.604
4457 | 4. Thiết bị phòng mổ |  | Máy tán sỏi ngoài cơ thể | Máy tán sỏi ngoài cơ thể | HK.ESWL-V |  |  | Shenzhen Huikang Medical Apparatus Co.Ltd |  | ["2020"] | Công ty TNHH Thiết bị Y tế Hằng Khang | Trung Quốc | Nhóm 6 |  |  | 2500000000 | t | Chiếc | true | 2020-11-13 | 2020-12-31 | <p>Máy tán sỏi ngoài cơ thể HK.ESWL-V đã có gần&nbsp;20&nbsp;năm ra đời và phát triển, là loại máy ứng dụng sớm nhất kĩ thuật tán sỏi năng lượng thấp, sử dụng phương pháp định vị hai hướng bằng tia X quang, nguồn sóng kích sốc có thể lựa chọn góc độ phát xung tùy ý, giường điều trị linh hoạt, đa năng, hệ thống định vị bằng siêu âm&nbsp;sử&nbsp;dụng thuận tiện. Những đặc điểm cải tiến trong thiết kế đã giúp cho sự ra đời của HK.ESWL-V đánh một dấu mốc quan trọng trong lịch sử phát triển của máy tán sỏi Trung Quốc. Quá trình nâng cấp, cải tiến kĩ thuật sau này đã giúp cho dòng máy này ngày càng trở nên hoàn thiện. Hiện tại đây là một trong những dòng sản phẩm có lượng tiêu thụ lớn nhất của Huệ Khang.&nbsp;&nbsp;</p> | [[rows.cauHinhCoBan]:unprocessed] | [[rows.cauHinhNangCao]:unprocessed] | [[rows.thongSoKyThuat]:unprocessed] | [[rows.dichVuDinhKem]:unprocessed] | [[rows.linhKien]:unprocessed] |  |  |  | Công ty TNHH Thiết bị Y tế Hằng Khang | 2020-11-13T15:53:25.506 | Công ty TNHH Thiết bị Y tế Hằng Khang | 2020-12-31T00:00:10.261
4458 | 10. Thiết bị thăm dò chức năng |  | Máy đo chức năng hô hấp | Hệ thống phân tích chức năng hô hấp và chẩn đoán giấc ngủ | SOMNO lab 2 |  | Đức | Löwenstein Medical Technology GmbH + Co. KG |  |  | CÔNG TY CỔ PHẦN THIẾT BỊ Y TẾ VIMEC | Đức | Nhóm 3 |  |  | 2000000000 | t | Hệ thống | true | 2021-01-15 | 2022-01-15 | <p>Hệ thống phân tích chức năng hô hấp và chẩn đoán giấc ngủ</p><p>Model : SOMNO lab 2</p><p>Hãng sản xuất : Löwenstein Medical Technology GmbH + Co.KG / Đức</p> | [[rows.cauHinhCoBan]:unprocessed] | [[rows.cauHinhNangCao]:unprocessed] | [[rows.thongSoKyThuat]:unprocessed] | [[rows.dichVuDinhKem]:unprocessed] | [[rows.linhKien]:unprocessed] |  |  |  | CÔNG TY CỔ PHẦN THIẾT BỊ Y TẾ VIMEC | 2021-01-15T09:51:51.073 | CÔNG TY CỔ PHẦN THIẾT BỊ Y TẾ VIMEC | 2021-01-15T09:53:19.305
4459 | 10. Thiết bị thăm dò chức năng |  | Máy điện não | Máy điện não | EEG-1200K |  | Nhật Bản | Nihon Kohden Corporation |  | ["2020"] | CÔNG TY TNHH THIẾT BỊ Y TẾ NHẬT NAM | Nhật Bản | Nhóm 3 |  |  | 780000000 | t | Chiếc | true | 2020-11-02 | 2020-12-31 | <h2 class="ql-align-justify">Hộp điện cực đầu vào đa năng</h2><p class="ql-align-justify">Hộp nối điện cực đầu vào 25 EEG, 14 lưỡng cực (7đôi), 4DC, đầu nối SpO2 và CO2. Có để đo EEG hàng ngày hay nghiên cứu PSG ban đêm. Rất thuận tiện và tiết kiệm...</p><h2 class="ql-align-justify">Tích hợp dữ liệu và quản lý</h2><p class="ql-align-justify">Phần mềm Neuroworkbench dễ dàng quản lý dữ liệu và lịch thăm khám</p><h2 class="ql-align-justify">Khả năng xem lại dữ liệu trong quá trình thăm khám</h2><p class="ql-align-justify">Tín hiệu điện não được số hóa hoàn toàn. Ta có thể xem lại dữ liệu điện não trước đó trong khi vẫn có thể theo dõi và ghi dữ liệu điện não mới ở màn hình khác phục vụ cho việc so sánh và kiểm tra các sóng bằng việc dừng sóng.</p> | [[rows.cauHinhCoBan]:unprocessed] | [[rows.cauHinhNangCao]:unprocessed] | [[rows.thongSoKyThuat]:unprocessed] | [[rows.dichVuDinhKem]:unprocessed] | [[rows.linhKien]:unprocessed] |  |  |  | CÔNG TY TNHH THIẾT BỊ Y TẾ NHẬT NAM | 2020-11-19T15:24:50.482 | CÔNG TY TNHH THIẾT BỊ Y TẾ NHẬT NAM | 2020-12-31T00:00:10.734
4460 | 13. Thiết bị dùng chung |  | Bàn/ Ghế/ Tủ y tế | Tủ thuốc Y tế | BĐY26-04-KITA/01 |  | Việt Nam | Công Ty TNHH Kiến Tạo |  | ["2020"] | CÔNG TY TNHH KIẾN TẠO | Việt Nam | Nhóm 6 |  |  | 8475500 | t | Chiếc | true | 2020-11-27 | 2020-12-31 | <p><strong><em>-</em></strong>Tủ thuốc được sử dụng trong các phòng khám – phòng trực – các khoa y tế…</p><p><strong><em>-</em></strong>Tủ thiết kế có 2 phần chính</p><p><strong><em> &nbsp;&nbsp;&nbsp;&nbsp;&nbsp;&nbsp;&nbsp;&nbsp;&nbsp;</em></strong>+Phần trên chia 3 tầng, tầng trên cùng có ngăn độc để đựng thuốc đặc trị có khóa cửa riêng, 2 tầng dưới để các chai – lọ thuốc cấp cứu.</p><p>&nbsp;&nbsp;&nbsp;&nbsp;&nbsp;&nbsp;&nbsp;&nbsp;&nbsp;+Phần dưới chia làm 2 tầng, dùng để đựng các dụng cụ – vật tư – thiết bị y tế.</p> | [[rows.cauHinhCoBan]:unprocessed] | [[rows.cauHinhNangCao]:unprocessed] | [[rows.thongSoKyThuat]:unprocessed] | [[rows.dichVuDinhKem]:unprocessed] | [[rows.linhKien]:unprocessed] |  | Bảo hành 06 tháng |  | CÔNG TY TNHH KIẾN TẠO | 2020-11-27T14:30:36.975 | CÔNG TY TNHH KIẾN TẠO | 2020-12-31T00:00:10.927
4461 | 6. Thiết bị chuyên khoa RHM-THM-Mắt |  | Máy và ghế khám, chữa răng | Bộ dụng cụ sửa tay khoan JINDELL TAIWAN | CRX-1000 |  | Hàn Quốc | Cruxell Corp. |  |  | CÔNG TY CỔ PHẦN 24 SEVEN HEALTH CARE VIỆT NAM |  | Nhóm null |  |  | 12500000 | t | Bộ | false | 2020-12-10 | 2020-12-31 | <p class="ql-align-justify">Bộ dụng cụ sửa tay khoan JINDELL TAIWAN.</p><p class="ql-align-justify"><br></p><ul><li class="ql-align-justify">Sửa hầu hết các dòng tay khoan trên thị trường</li><li class="ql-align-justify">Đơn giản và dễ sử dụng.</li><li class="ql-align-justify">Dùng bảo trì và thay thế các dòng tay khoan.</li><li class="ql-align-justify">Bền, sử dụng lâu dài.</li><li class="ql-align-justify">Nhỏ gọn, cơ động.</li></ul> | [[rows.cauHinhCoBan]:unprocessed] | [[rows.cauHinhNangCao]:unprocessed] | [[rows.thongSoKyThuat]:unprocessed] | [[rows.dichVuDinhKem]:unprocessed] | [[rows.linhKien]:unprocessed] |  |  |  | CÔNG TY CỔ PHẦN 24 SEVEN HEALTH CARE VIỆT NAM | 2020-12-10T11:01:07.776 | CÔNG TY CỔ PHẦN 24 SEVEN HEALTH CARE VIỆT NAM | 2020-12-31T00:00:10.962
4462 | 13. Thiết bị dùng chung |  | Bàn/ Ghế/ Tủ y tế | Bếp Sắc Thuốc Tự Động | BĐY48-04-KITA |  | Việt Nam | Công Ty TNHH Kiến Tạo |  | ["2020"] | CÔNG TY TNHH KIẾN TẠO | Việt Nam | Nhóm 6 |  |  | 120365300 | t | Chiếc | true | 2020-11-27 | 2020-12-31 | <p><strong><em>-</em></strong>Được sử dụng trong các bệnh viên Y học cổ truyền, các cơ sở đông y. Thiết kế nhỏ gọn, di chuyển dễ dàng.</p><p>&nbsp;-Điện trở được chế tạo định hình ôm theo thân ấm, có tuổi thọ cao. Nhiệt độ và thời gian được khống chế và cài đặt đơn giản dễ sử dụng bởi đồng hồ nhiệt độ và thời gian (thể hiện trên bảng điện điều khiển)</p><p>- Khi nước trong ấm sôi, hệ thống điều khiển sẽ tự động ngắt nguồn cung cấp cho điện trở và duy trì nước trong ấm được sôi liên tục.</p> | [[rows.cauHinhCoBan]:unprocessed] | [[rows.cauHinhNangCao]:unprocessed] | [[rows.thongSoKyThuat]:unprocessed] | [[rows.dichVuDinhKem]:unprocessed] | [[rows.linhKien]:unprocessed] |  | Bảo hành 06 tháng |  | CÔNG TY TNHH KIẾN TẠO | 2020-11-27T14:59:30.852 | CÔNG TY TNHH KIẾN TẠO | 2020-12-31T00:00:11.207
4463 | 10. Thiết bị thăm dò chức năng |  | Máy điện tim | Máy điện tim 12 kênh | FX-8322 |  | Nhật Bản | Fukuda Denshi Co. Ltd. |  | ["2020"] | Công ty Cổ phần Đầu tư HDN | Nhật Bản | Nhóm 3 |  |  | 155000000 | t | Chiếc | true | 2020-10-27 | 2020-12-31 | <p>Máy điện tim 12 kênh</p><p>Model: FX-8322</p><p>Hãng sản xuất: Fukuda Denshi&nbsp;</p><p>Xuất xứ: Nhật bản</p><p>Máy điện tim FX-8322 được thiết kế với một màn hình LCD lớn hiển thị màu TFT lớn 6,4 inch (640 x 480 điểm ảnh), hiển thị rõ ràng các dữ liệu của bệnh nhân và các sóng điện tim, hiển thị đồng thời 3/6/12 kênh đạo trình điện tim .</p><p>- Vận hành qua bàn phím / nút bấm bên ngoài hoặc thông qua bàn phím ký tự trên màn hình cảm ứng.</p><p>- Dữ liệu có thể được lưu vào thẻ nhớ SD, bộ nhớ USB hoặc DMS (Hệ thống Quản lý dữ liệu) thông qua mạng có dây hoặc không dây.</p> | [[rows.cauHinhCoBan]:unprocessed] | [[rows.cauHinhNangCao]:unprocessed] | [[rows.thongSoKyThuat]:unprocessed] | [[rows.dichVuDinhKem]:unprocessed] | [[rows.linhKien]:unprocessed] |  |  |  | Công ty Cổ phần Đầu tư HDN | 2020-10-28T00:05:01.068 | Công ty Cổ phần Đầu tư HDN | 2020-12-31T00:00:12.508
4464 | 8. Thiết bị kiểm soát nhiễm khuẩn |  | Bồn rửa tay vô trùng | Máy rửa tay phẫu thuật | NAS/HSI-01 |  | Việt Nam | Công Ty TNHH Thương Mại - Dịch Vụ - Kỹ Thuật Nhất An Sinh |  | ["2020"] | CÔNG TY TNHH THƯƠNG MẠI - DỊCH VỤ - KỸ THUẬT NHẤT AN SINH | Việt Nam | Nhóm 6 |  |  | 230000000 | t | Bộ | true | 2020-11-25 | 2020-12-31 | <p>+&nbsp;&nbsp;&nbsp;&nbsp;&nbsp;&nbsp;<strong>Tên thiết bị: </strong>Máy rửa tay phẫu thuật</p><p>+&nbsp;&nbsp;&nbsp;&nbsp;&nbsp;&nbsp;<strong>Model:</strong> NAS/HIS-01</p><p>+&nbsp;&nbsp;&nbsp;&nbsp;&nbsp;&nbsp;<strong>Hãng sản xuất:</strong> CTY TNHH TM -DV – KT NHẤT AN SINH – VIỆT NAM</p><p>+&nbsp;&nbsp;&nbsp;&nbsp;&nbsp;&nbsp;<strong>Tiêu chuẩn:</strong></p><p>·&nbsp;&nbsp;&nbsp;&nbsp;&nbsp;&nbsp;&nbsp;Hệ thống quản lý chất lượng ISO 9001: 2015</p><p>Hệ thống quản lý chất lượng về trang thiết bị y tế ISO 13485:2016</p> | [[rows.cauHinhCoBan]:unprocessed] | [[rows.cauHinhNangCao]:unprocessed] | [[rows.thongSoKyThuat]:unprocessed] | [[rows.dichVuDinhKem]:unprocessed] | [[rows.linhKien]:unprocessed] |  |  |  | CÔNG TY TNHH THƯƠNG MẠI - DỊCH VỤ - KỸ THUẬT NHẤT AN SINH | 2020-11-25T14:44:57.889 | CÔNG TY TNHH THƯƠNG MẠI - DỊCH VỤ - KỸ THUẬT NHẤT AN SINH | 2020-12-31T00:00:12.602
4465 | 7. Thiết bị chuyên khoa xét nghiệm |  | Máy đông máu | Máy xét nghiệm đông máu tự động | STA COMPACT MAX |  | Pháp | Diagnostica Stago S.A.S |  | ["2020"] | CÔNG TY TNHH MEDIGROUP VIỆT NAM | Pháp | Nhóm 3 |  |  | 1978300000 | t | Cái | false | 2020-11-25 | 2020-12-31 | <p><span style="color: rgb(31, 73, 125);">STA Compact Max là hệ thống máy xét nghiệm đông máu tự động. Máy sử dụng nguyên lý đo độc quyền: Đo độ nhớt bằng đầu dò điện từ (Công nghệ đo từ). Ưu điểm nổi bật của phương pháp thể hiện ở điểm máy có thể đo cả những mẫu bị đục màu do tăng lipid, tăng bilirubin máu, hay các loại thuốc thử đục màu. Bên cạnh công nghệ đo từ, máy cũng sử dụng nguyên lý đo quang ở hai bước sóng 405nm và 540nm để đo các thử nghiệm theo phương pháp so màu và miễn dịch độ đục. Máy thiết kế dạng để bàn, tích hợp máy tính điều khiển.</span></p> | [[rows.cauHinhCoBan]:unprocessed] | [[rows.cauHinhNangCao]:unprocessed] | [[rows.thongSoKyThuat]:unprocessed] | [[rows.dichVuDinhKem]:unprocessed] | [[rows.linhKien]:unprocessed] |  |  |  | CÔNG TY TNHH MEDIGROUP VIỆT NAM | 2020-11-25T15:17:13.466 | CÔNG TY TNHH MEDIGROUP VIỆT NAM | 2020-12-31T00:00:13.040
4466 | 8. Thiết bị kiểm soát nhiễm khuẩn |  | Hệ thống lọc nước RO | Máy (R.O) sản xuất nước tinh khiết cấp cho máy xét nghiệm sinh hóa | NAS/WTM-RO-XN30 |  | Việt Nam | Công Ty TNHH Thương Mại - Dịch Vụ - Kỹ Thuật Nhất An Sinh |  | ["2020"] | CÔNG TY TNHH THƯƠNG MẠI - DỊCH VỤ - KỸ THUẬT NHẤT AN SINH | Việt Nam | Nhóm 6 |  |  | 180000000 | t | Bộ | true | 2020-11-24 | 2021-12-31 | <p class="ql-align-justify">Sản xuất nước tinh khiết tại chổ để cấp cho máy lọc thận nhân tạo HD hoặc HDF, áp dụng cơ động cho phòng cấp cứu, phòng chạy thận cách ly</p><p class="ql-align-justify">Vận hành êm ái phù hợp với các Khoa, Phòng bệnh nặng</p><p class="ql-align-justify">Thiết kế đặc thù cho chạy thận nhân tạo, lắp đặt nhanh, đơn giản</p><p class="ql-align-justify">Tiết kiệm điện năng</p> | [[rows.cauHinhCoBan]:unprocessed] | [[rows.cauHinhNangCao]:unprocessed] | [[rows.thongSoKyThuat]:unprocessed] | [[rows.dichVuDinhKem]:unprocessed] | [[rows.linhKien]:unprocessed] |  |  |  | CÔNG TY TNHH THƯƠNG MẠI - DỊCH VỤ - KỸ THUẬT NHẤT AN SINH | 2020-11-24T13:23:25.875 | CÔNG TY TNHH THƯƠNG MẠI - DỊCH VỤ - KỸ THUẬT NHẤT AN SINH | 2021-01-27T15:57:05.424
4467 | 1. Thiết bị chẩn đoán hình ảnh |  | Máy in phim X-quang | Máy in phim khô Laser X-quang TRIMAX | Trimax TX65 |  | Trung Quốc | Carestream Health Inc |  |  | Công ty TNHH Kinh doanh Thiết bị y tế An Phát | Trung Quốc | Nhóm null |  |  | 180000000 | t | Chiếc | true | 2020-11-25 | 2020-12-31 | <p class="ql-align-center"><strong>Máy in phim khô Laser X-quang TRIMAX TX65</strong></p><p><strong>- Hãng CSH: Carestream Health- Mỹ</strong></p><p><strong>- Hãng sản xuất: Rayco (Shanghai)- Trung Quốc</strong></p><p><br></p><p><span style="color: rgb(34, 34, 34);">Nâng cao chất lượng chẩn đoán khi sử dụng hệ thống máy in Laser TRIMAX TX65. Hỗ trợ tất cả các phương thức chẩn đoán bao gồm cả chụp nhũ ảnh kỹ thuật số hiện đại. </span></p><p><br></p><p><span style="color: rgb(34, 34, 34);">&nbsp;Máy in phim Laser TRIMAX TX65 mang lại chất lượng hình ảnh độ phân giải cao tại 650 ppi, giúp bạn có thể tự tin hơn trong việc chẩn đoán cho bệnh nhân. Sử dụng công nghệ in phim khô bằng Laser, mỗi điểm ảnh được tiếp xúc với ánh sáng Laser thay vì nhiệt để đảm bảo về thời gian giúp chất lượng phim rõ nét và nhất quán không bị giảm sau một thời gian sử dụng. Kiểm soát chất lượng hình ảnh được thực hiện một cách đơn giản với công nghệ kiểm soát chất lượng hình ảnh tự động (AIQC) được đặt sẵn sẽ tự động hiệu chỉnh phim và hình ảnh đã được thiết lập tùy vào yêu cầu của người dùng cụ thể khác nhau</span></p><p><br></p> | [[rows.cauHinhCoBan]:unprocessed] | [[rows.cauHinhNangCao]:unprocessed] | [[rows.thongSoKyThuat]:unprocessed] | [[rows.dichVuDinhKem]:unprocessed] | [[rows.linhKien]:unprocessed] |  |  |  | Công ty TNHH Kinh doanh Thiết bị y tế An Phát | 2020-11-25T12:03:40.913 | Công ty TNHH Kinh doanh Thiết bị y tế An Phát | 2020-12-31T00:00:11.927
4468 | 1. Thiết bị chẩn đoán hình ảnh |  | Máy in phim X-quang | Máy in phim khô Laser X-quang Trimax | Trimax TX55 |  | Trung Quốc | Carestream Health Inc |  |  | Công ty TNHH Kinh doanh Thiết bị y tế An Phát | Trung Quốc | Nhóm null |  |  | 85000000 | t | Chiếc | true | 2020-11-25 | 2020-12-31 | <p class="ql-align-center"><strong style="color: black;">Máy in phim khô Laser Trimax TX55 </strong></p><p class="ql-align-center"><br></p><p><span style="color: black;">- Hãng CSH: Carestream Health- Mỹ</span></p><p><span style="color: black;">- Hãng sản xuất: Rayco (Shanghai)- Trung Quốc</span></p><p><br></p><p><span style="color: black;">Máy in phim Trimax TX55 hoạt động linh hoạt và hiệu quả cao, cung cấp hình ảnh in laser khô và khả năng tương thích với đầy đủ các ứng dụng hình ảnh, bao gồm số hóa Chụp X Quang (CR), Chụp X Quang kỹ thuật số (DR), hình ảnh cộng hưởng từ (MRI), chụp cắt lớp vi tính (CT), siêu âm, CR-chụp nhũ ảnh và lĩnh vực nha khoa toàn cảnh kỹ thuật số.</span></p> | [[rows.cauHinhCoBan]:unprocessed] | [[rows.cauHinhNangCao]:unprocessed] | [[rows.thongSoKyThuat]:unprocessed] | [[rows.dichVuDinhKem]:unprocessed] | [[rows.linhKien]:unprocessed] |  |  |  | Công ty TNHH Kinh doanh Thiết bị y tế An Phát | 2020-11-25T11:11:28.570 | Công ty TNHH Kinh doanh Thiết bị y tế An Phát | 2020-12-31T00:00:11.945
4469 | 12. Thiết bị phục hồi chức năng - Vật lý trị liệu |  | Máy điều trị vật lý trị liệu | Máy điện trị liệu đa năng dùng trong y tế (Máy điện xung kết hợp giác hút) | INFINITY FIX |  | Italy | Elettronica Pagani |  | ["2021"] | Công ty TNHH thương mại và dịch vụ Hải Minh | Italy | Nhóm 3 |  |  | 270000000 | t | Bộ | true | 2021-01-26 | 2021-03-31 | <p><strong>Máy điện xung kết hợp giác hút</strong></p><p><strong>(Máy điện trị liệu đa năng dùng trong y tế)</strong></p><p><strong>Model: INFINITY FIX</strong></p><p><strong>Hãng: Elettronica Pagani</strong></p><p><strong>Xuất xứ: Ý</strong></p><p><br></p><p><strong style="background-color: rgb(239, 239, 239); color: rgb(0, 0, 0);"><span class="ql-cursor">﻿</span>*&nbsp;</strong><span style="background-color: rgb(239, 239, 239); color: rgb(0, 0, 0);">Giá bán dựa trên lựa chọn các tính năng của sản phẩm, có thể giảm vì cắt bỏ tính năng.</span></p> | [[rows.cauHinhCoBan]:unprocessed] | [[rows.cauHinhNangCao]:unprocessed] | [[rows.thongSoKyThuat]:unprocessed] | [[rows.dichVuDinhKem]:unprocessed] | [[rows.linhKien]:unprocessed] |  |  |  | Công ty TNHH thương mại và dịch vụ Hải Minh | 2021-01-26T14:56:14.834 | Công ty TNHH thương mại và dịch vụ Hải Minh | 2021-01-26T14:56:14.915
4470 | 6. Thiết bị chuyên khoa RHM-THM-Mắt |  | Máy và ghế khám, chữa răng | Collagen khối cầm máu, giảm đau sau nhổ răng | CRX-1000 |  | Hàn Quốc | Cruxell Corp. |  |  | CÔNG TY CỔ PHẦN 24 SEVEN HEALTH CARE VIỆT NAM |  | Nhóm null |  |  | 3000000 | t | Hộp | false | 2020-12-31 | 2020-12-31 | <p class="ql-align-justify">Collagen khối cầm máu, giảm đau sau nhổ răng</p><p class="ql-align-justify"><br></p><ul><li class="ql-align-justify">Cầm máu tức thời sau nhổ răng do có tác dụng tạo cục máu đông nhân tạo để bảo vệ cục máu đông tự thân bên dưới.</li><li class="ql-align-justify">Kích thích lành thương nhanh</li><li class="ql-align-justify">Tự tiêu trong vòng 02 tuần</li><li class="ql-align-justify">Không thể thiếu trong các tủ cấp cứu.</li><li class="ql-align-justify">Dễ sử dụng.</li><li class="ql-align-justify">Chỉ định rộng rãi trên lâm sàng, cầm máu sau nhổ răng, che đậy các ổ khuyết hổng sau lấy xương tự thân, ghép mô liên kết</li><li class="ql-align-justify">Không gây hôi miệng</li><li class="ql-align-justify">Mặt hàng có thẻ bán vào các bệnh viện lớn</li></ul> | [[rows.cauHinhCoBan]:unprocessed] | [[rows.cauHinhNangCao]:unprocessed] | [[rows.thongSoKyThuat]:unprocessed] | [[rows.dichVuDinhKem]:unprocessed] | [[rows.linhKien]:unprocessed] |  |  |  | CÔNG TY CỔ PHẦN 24 SEVEN HEALTH CARE VIỆT NAM | 2020-12-10T10:46:20.807 | CÔNG TY CỔ PHẦN 24 SEVEN HEALTH CARE VIỆT NAM | 2020-12-31T00:00:11.981
4471 | 7. Thiết bị chuyên khoa xét nghiệm |  | Máy định danh vi khuẩn và kháng sinh đồ | Máy định danh vi khuẩn/nấm và làm kháng sinh đồ tự động | VITEK 2 Compact (chủng loại VITEK 2 Compact 60 Clinical) |  | Mỹ | bioMerieux, Inc. |  |  | Công ty cổ phần công nghệ Lavitec | Mỹ | Nhóm 1 |  |  | 2650000000 | t | Chiếc | true | 2020-11-27 | 2020-12-31 | <p><strong>Thông tin chung về thiết bị</strong></p><p>-&nbsp;Hệ thống vi sinh tự động dùng để định danh và thực hiện kháng sinh đồ với hầu hết các vi sinh vật gây bệnh (gồm vi khuẩn và nấm men)</p><p>- Công suất máy: 60 test/lần chạy</p><p>- Định danh: dùng phương pháp đo màu.</p><p>- Kháng sinh đồ dựa trên kỹ thuật xác định. Dùng kết quả định danh và giá trị MIC để phiên giải kết quả</p> | [[rows.cauHinhCoBan]:unprocessed] | [[rows.cauHinhNangCao]:unprocessed] | [[rows.thongSoKyThuat]:unprocessed] | [[rows.dichVuDinhKem]:unprocessed] | [[rows.linhKien]:unprocessed] |  |  |  | Công ty cổ phần công nghệ Lavitec | 2020-11-27T19:06:18.305 | Công ty cổ phần công nghệ Lavitec | 2020-12-31T00:00:12.130
4472 | 6. Thiết bị chuyên khoa RHM-THM-Mắt |  | Hệ thống CAD/CAM | Máy quét (Scan) mẫu hàm | PRIMESCAN AC |  | Đức | Sirona Dental Systems GmbH |  |  | Công ty TNHH DENTSPLY SIRONA Việt Nam | Đức | Nhóm 3 |  |  | 1077300000 | t | Chiếc | false | 2020-12-01 | 2020-12-31 | <p>MÁY QUÉT (SCAN) MẪU HÀM</p><p>Model: PRIMESCAN AC</p><p>Hãng sản xuất:&nbsp;Sirona Dental Systems GmbH</p><p>Xuất xứ: Đức</p> | [[rows.cauHinhCoBan]:unprocessed] | [[rows.cauHinhNangCao]:unprocessed] | [[rows.thongSoKyThuat]:unprocessed] | [[rows.dichVuDinhKem]:unprocessed] | [[rows.linhKien]:unprocessed] |  |  |  | Công ty TNHH DENTSPLY SIRONA Việt Nam | 2020-12-01T16:12:12.261 | Công ty TNHH DENTSPLY SIRONA Việt Nam | 2020-12-31T00:00:12.205
4473 | 12. Thiết bị phục hồi chức năng - Vật lý trị liệu |  | Máy điều trị vật lý trị liệu | Máy siêu âm trị liệu | HS-502 |  | Hàn Quốc | Hanil TM Co., Ltd. |  | ["2020"] | Công ty Cổ phần Thiết bị Y tế Vạn Xuân | Hàn Quốc | Nhóm 6 |  |  | 37900000 | t | Chiếc | false | 2021-01-28 | 2021-12-31 | <p>Máy siêu âm trị liệu</p> | [[rows.cauHinhCoBan]:unprocessed] | [[rows.cauHinhNangCao]:unprocessed] | [[rows.thongSoKyThuat]:unprocessed] | [[rows.dichVuDinhKem]:unprocessed] | [[rows.linhKien]:unprocessed] |  |  |  | Công ty Cổ phần Thiết bị Y tế Vạn Xuân | 2020-12-19T11:30:58.261 | Công ty Cổ phần Thiết bị Y tế Vạn Xuân | 2021-01-28T15:33:16.421
4474 | 7. Thiết bị chuyên khoa xét nghiệm |  | Máy định danh vi khuẩn và kháng sinh đồ | Máy định danh vi khuẩn/nấm và làm kháng sinh đồ tự động | VITEK 2 Compact (chủng loại VITEK 2 Compact 30 Clinical) |  | Mỹ | bioMerieux, Inc. |  |  | Công ty cổ phần công nghệ Lavitec | Mỹ | Nhóm 1 |  |  | 2330000000 | t | Chiếc | true | 2020-11-27 | 2020-12-31 | <p><strong>Thông tin chung về thiết bị</strong></p><p>-&nbsp;Hệ thống vi sinh tự động dùng để định danh và thực hiện kháng sinh đồ với hầu hết các vi sinh vật gây bệnh (gồm vi khuẩn và nấm men)</p><p>- Công suất máy: 30 test/lần chạy</p><p>- Định danh: dùng phương pháp đo màu.</p><p>- Kháng sinh đồ dựa trên kỹ thuật xác định. Dùng kết quả định danh và giá trị MIC để phiên giải kết quả</p> | [[rows.cauHinhCoBan]:unprocessed] | [[rows.cauHinhNangCao]:unprocessed] | [[rows.thongSoKyThuat]:unprocessed] | [[rows.dichVuDinhKem]:unprocessed] | [[rows.linhKien]:unprocessed] |  |  |  | Công ty cổ phần công nghệ Lavitec | 2020-11-27T19:01:23.748 | Công ty cổ phần công nghệ Lavitec | 2020-12-31T00:00:12.246
4475 | 7. Thiết bị chuyên khoa xét nghiệm |  | Máy cấy máu tự động | Máy cấy máu phát hiện vi khuẩn và nấm tự động | BacT/ALERT 3D Right Combination Module |  | Mỹ | bioMerieux, Inc. |  |  | Công ty cổ phần công nghệ Lavitec | Mỹ | Nhóm 1 |  |  | 1500000000 | t | Chiếc | true | 2020-11-27 | 2020-12-31 | <ul><li><span style="color: black;">Hệ thống máy cấy máu hoàn toàn tự động phát hiện được vi khuẩn và nấm trong máu và các dịch vô khuẩn khác của cơ thể.</span></li><li><span style="color: black;">Hệ thống phát hiện vi khuẩn: Hoạt động theo nguyên lý đo màu;</span></li><li><span style="color: black;">Sử dụng công nghệ đo màu do vi sinh vật phát triển trong chai môi trường sinh ra CO2 làm thay đổi chỉ thị màu dưới đáy chai từ màu xanh sang màu sáng hơn</span></li><li><span style="color: black;">Công suất: 120 vị trí ủ chai</span></li></ul> | [[rows.cauHinhCoBan]:unprocessed] | [[rows.cauHinhNangCao]:unprocessed] | [[rows.thongSoKyThuat]:unprocessed] | [[rows.dichVuDinhKem]:unprocessed] | [[rows.linhKien]:unprocessed] |  |  |  | Công ty cổ phần công nghệ Lavitec | 2020-11-27T19:15:47.528 | Công ty cổ phần công nghệ Lavitec | 2020-12-31T00:00:12.285
4476 | 6. Thiết bị chuyên khoa RHM-THM-Mắt |  | Máy đo chiều dài ống tuỷ | Chốt sợi gia cố ống tủy ILUMI USA | Endo E Plus |  | Hàn Quốc | Saeyang Microtech Co., Ltd |  |  | CÔNG TY CỔ PHẦN 24 SEVEN HEALTH CARE VIỆT NAM | Mỹ | Nhóm null |  |  | 130000 | t | Cây | false | 2020-12-10 | 2020-12-31 | <p class="ql-align-justify">Chốt sợi gia cố ống tủy ILUMI USA</p><p class="ql-align-justify"><br></p><ul><li class="ql-align-justify">Chốt ống tủy sợi quang học ILUMI USA</li><li class="ql-align-justify">Độ cứng 1000Mpa tương đương chốt thép.</li><li class="ql-align-justify">Độ đàn hồi giống như ngà răng nên chống gãy và nứt vi kẽ</li><li class="ql-align-justify">Cản quang gấp 03 lần các dòng sản phẩm tương tự.</li><li class="ql-align-justify">Có thể gắn vả 2 dòng cement <span style="color: rgb(0, 0, 0);"> LIGHT &amp; DUAL.</span></li><li class="ql-align-justify">Có nhiều size để chọn lựa</li></ul> | [[rows.cauHinhCoBan]:unprocessed] | [[rows.cauHinhNangCao]:unprocessed] | [[rows.thongSoKyThuat]:unprocessed] | [[rows.dichVuDinhKem]:unprocessed] | [[rows.linhKien]:unprocessed] |  |  |  | CÔNG TY CỔ PHẦN 24 SEVEN HEALTH CARE VIỆT NAM | 2020-12-10T10:41:35.232 | CÔNG TY CỔ PHẦN 24 SEVEN HEALTH CARE VIỆT NAM | 2020-12-31T00:00:12.451
4477 | 12. Thiết bị phục hồi chức năng - Vật lý trị liệu |  | Máy điều trị vật lý trị liệu | Máy laser trị liệu (Máy laser nội mạch không xâm lấn) | Touch Solution |  | Đức | Laserneedle GmbH |  | ["2020"] | Công ty cổ phần khoa học công nghệ Sơn phát | Đức | Nhóm null |  |  | 658600000 | t | Chiếc | false | 2020-12-02 | 2020-12-31 | <p>Máy laser trị liệu </p><p>Máy laserr nội mạch không xâm lấn <strong>Model: Touch Solution</strong></p><p>Hệ thống laser trị liệu cấp thấp tiên tiến (lớp 3B)</p><p>- Hiệu quả trị liệu thông qua công nghệ mật độ năng lượng cao chính xác (HPD)</p><p>- Hiệu quả điều trị cao, không có tác dụng phụ</p><p>- Hệ thống quang học đặc biệt cho phép chiếu xạ chính xác mô mục tiêu hoặc vào không gian khớp</p><p>- Không xâm lấn, không ảnh hưởng nhiệt, không đau</p><p>Thiết bị sử dụng bước sóng: 658nm&nbsp;</p><p>https://sonphatjsc.com/may-dieu-tri-laser-cham-cuu.html</p> | [[rows.cauHinhCoBan]:unprocessed] | [[rows.cauHinhNangCao]:unprocessed] | [[rows.thongSoKyThuat]:unprocessed] | [[rows.dichVuDinhKem]:unprocessed] | [[rows.linhKien]:unprocessed] |  |  |  | Công ty cổ phần khoa học công nghệ Sơn phát | 2020-12-02T00:27:14.059 | Công ty cổ phần khoa học công nghệ Sơn phát | 2020-12-31T00:00:12.877
4478 | 3. Thiết bị lọc máu |  | Máy rửa màng (quả) lọc | Bộ phận rửa màng lọc thận bán tự động | NAS/RDS-SA03 |  | Việt Nam | Công Ty TNHH Thương Mại - Dịch Vụ - Kỹ Thuật Nhất An Sinh |  | ["2020"] | CÔNG TY TNHH THƯƠNG MẠI - DỊCH VỤ - KỸ THUẬT NHẤT AN SINH | Việt Nam | Nhóm 6 |  |  | 300000000 | t | Bộ | true | 2020-11-21 | 2021-12-31 | <p>1.&nbsp;&nbsp;&nbsp;&nbsp;&nbsp;Hệ thống rửa màng lọc thận nhân tạo bán tự động và tự động do Cty Nhất An Sinh và Bác Sĩ Vũ Đình Hùng nghiên cứu chế tạo được sản xuất với qui trình quản lý chất lượng ISO 9001:2015</p><p>2.&nbsp;&nbsp;&nbsp;&nbsp;&nbsp;Năng suất: cùng một lúc rửa được nhiều màng lọc (3,4,5,6 màng lọc) tùy theo đơn đặt hàng, có 01 hoặc 02 ngăn cách biệt dùng để rửa các màng lọc nhiễm.<em>(các máy nhập khẩu chỉ rửa được 01 màng lọc)</em></p><p>3.&nbsp;&nbsp;&nbsp;&nbsp;&nbsp;Qui trình rửa màng đúng như Sách giáo khoa về lọc thận gồm các giai đoạn rửa bằng nước RO xuôi chiều, rửa ngược dưới áp suất, đồng thời căn cứ theo văn bản hướng dẫn qui trình rửa và sử dụng lại quả lọc thận của Bộ Y tế ban hành theo quyết định số 1338/2004 ngày 14/04/2004</p><p>4.&nbsp;&nbsp;&nbsp;&nbsp;&nbsp;Thao tác rửa rất đơn giản, dể hiểu, dể sử dụng, hạn chế thập nhất các sự cố trong quá trình sử dụng, có thể sửa chữa ngay để sử dụng, có cung cấp linh kiện dự phòng theo máy, các linh kiện có sẳn tại Việt Nam</p><p>5.&nbsp;&nbsp;&nbsp;&nbsp;&nbsp;Thời gian rửa bình quân 5 - 7 phút, tiết kiệm được nước R.O và hóa chất rất nhiều so với máy rửa màng nhập khẩu</p><p>6.&nbsp;&nbsp;&nbsp;&nbsp;&nbsp;Số lần tái sử dụngcó thể đạt 06 lần theo qui định của Bộ Y Tế</p><p>7.&nbsp;&nbsp;&nbsp;&nbsp;&nbsp;Có thể hướng dẫn đo TCV hay Leak pressure để xác định chất lượng của màng sau khi rửa, có đạt tiêu chuẩn cho phép.</p><p>8.&nbsp;&nbsp;&nbsp;&nbsp;&nbsp;Sử dụng tương thích với tất cả các hóa chất tiệt trùng màng lọc hiện có trên thị trường như : Hydrogen peroxide + Peracetic acid (Renaline, Hemoclean, Peroxan D), MTD Plus 4</p><p>9.&nbsp;&nbsp;&nbsp;&nbsp;&nbsp;Thời gian chế tạo nhanh đáp ứng được các yêu cầu gấp của dự án. Giá thành rất thấp so với máy rửa màng lọc nhập khẩu kể cả các máy sản xuất từ các nước trong khu vực nhưCoremed ADR-88- Malaysia. Resys 100 – Korea. Aeonmed AE-1 – Thailand...</p> | [[rows.cauHinhCoBan]:unprocessed] | [[rows.cauHinhNangCao]:unprocessed] | [[rows.thongSoKyThuat]:unprocessed] | [[rows.dichVuDinhKem]:unprocessed] | [[rows.linhKien]:unprocessed] |  |  |  | CÔNG TY TNHH THƯƠNG MẠI - DỊCH VỤ - KỸ THUẬT NHẤT AN SINH | 2020-11-21T16:29:22.623 | CÔNG TY TNHH THƯƠNG MẠI - DỊCH VỤ - KỸ THUẬT NHẤT AN SINH | 2021-01-27T15:59:08.598
4479 | 7. Thiết bị chuyên khoa xét nghiệm |  | Máy xét nghiệm sinh hóa tự động | Máy xét nghiệm sinh hóa tự động | Monarch-400 |  | Anh | Biorex Diagnostics Ltd. |  | ["2020"] | Công ty Cổ phần Sơn Mài Việt | Anh | Nhóm 3 |  |  | 1650000000 | t | Cái | true | 2020-11-25 | 2020-12-31 | <p>Máy xét nghiệm sinh hóa&nbsp;tự động</p><p>Model: Monarch-400</p><p>Hãng sản xuất: Biorex Diagnostics Ltd/Anh</p> | [[rows.cauHinhCoBan]:unprocessed] | [[rows.cauHinhNangCao]:unprocessed] | [[rows.thongSoKyThuat]:unprocessed] | [[rows.dichVuDinhKem]:unprocessed] | [[rows.linhKien]:unprocessed] |  |  |  | Công ty Cổ phần Sơn Mài Việt | 2020-11-25T16:20:34.002 | Công ty Cổ phần Sơn Mài Việt | 2020-12-31T00:00:13.370
4480 | 13. Thiết bị dùng chung |  | Cáng | BĂNG CA VẬN CHUYỂN BỆNH NHÂN | YFTC-J2B |  | Trung Quốc | Jiangsu Yongfa Medical Equipment Co., Ltd |  |  | Công ty TNHH TM Thiết bị y tế An Lợi | Trung Quốc | Nhóm 6 |  |  | 27500000 | t | Cái | true | 2021-01-15 | 2021-12-31 | <p>Băng ca vận chuyển bệnh nhân</p><p>Model: YFTC-J2B</p><p>-Thiết kế hiện đại, di chuyển nhẹ nhàng và linh hoạt</p><p>-Thiết bị mới 100%, nhập khẩu chính hãng</p><p>-Đạt tiêu chuẩn: ISO9001, ISO13485, CE</p> | [[rows.cauHinhCoBan]:unprocessed] | [[rows.cauHinhNangCao]:unprocessed] | [[rows.thongSoKyThuat]:unprocessed] | [[rows.dichVuDinhKem]:unprocessed] | [[rows.linhKien]:unprocessed] |  |  |  | Công ty TNHH TM Thiết bị y tế An Lợi | 2021-01-15T09:53:31.509 | Công ty TNHH TM Thiết bị y tế An Lợi | 2021-01-15T09:53:31.570
4481 | 7. Thiết bị chuyên khoa xét nghiệm |  | Máy Realtime PCR | cobas z 480 (thuộc hệ thống tách chiết và real-time PCR tự động cobas 4800) | cobas z 480 |  | Thụy Sĩ | Roche Molecular Systems, Inc. |  |  | CÔNG TY TNHH ROCHE VIỆT NAM | Thụy Sĩ | Nhóm 1 |  |  | 1950000000 | t | Hệ thống | false | 2021-01-17 | 2021-06-30 | <p class="ql-align-justify"><span style="color: black;">- Hệ thống </span>cobas<sup>®</sup> 4800 <span style="color: black;">với tính năng linh hoạt giúp đáp ứng nhu cầu thay đổi của phòng xét nghiệm sinh học phân tử</span></p><p class="ql-align-justify"><span style="color: black;">- </span>Hệ thống cobas<sup>®</sup> 4800 thực hiện toàn bộ các bước từ ly trích mẫu axít nucleic trực tiếp từ mẫu bệnh&nbsp;phẩm&nbsp;trong ống lấy mẫu ban đầu, chuẩn bị hóa chất, thực hiện phản ứng real-time PCR và phân tích kết quả.</p><p class="ql-align-justify"><span style="color: black;">- Máy phân tích cobas z 480: công nghệ real-time PCR tiên tiến mang đến kết quả chất lượng cao, luân nhiệt nhanh và chính xác, độ đặc hiệu cao và kết quả đáng tin cậy</span></p><p class="ql-align-justify"><span style="color: black;">- Danh mục xét nghiệm mở rộng giúp tăng tính linh hoạt cho hệ thống cobas 4800 bao gồm xét nghiệm vi sinh, xét nghiệm vi rus và có thể chạy các xét nghiệm do phòng xét nghiệm phát triển sử dụng phần mềm User Defined (UDF).&nbsp;</span></p><p><br></p> | [[rows.cauHinhCoBan]:unprocessed] | [[rows.cauHinhNangCao]:unprocessed] | [[rows.thongSoKyThuat]:unprocessed] | [[rows.dichVuDinhKem]:unprocessed] | [[rows.linhKien]:unprocessed] |  |  |  | CÔNG TY TNHH ROCHE VIỆT NAM | 2021-01-17T15:55:56.080 | CÔNG TY TNHH ROCHE VIỆT NAM | 2021-01-17T15:55:56.150
4482 | 7. Thiết bị chuyên khoa xét nghiệm |  | Máy xét nghiệm sinh hóa tự động | Máy xét nghiệm sinh hóa tự động | Monarch - 300 |  | Anh | Biorex Diagnostics Ltd. |  | ["2020"] | Công ty Cổ phần Sơn Mài Việt | Anh | Nhóm 3 |  |  | 1250000000 | t | Cái | true | 2020-11-25 | 2020-12-31 | <p><br></p><p>Máy xét nghiệm sinh hóa&nbsp;tự động</p><p>Model: Monarch-300</p><p>Hãng sản xuất: Biorex Diagnostics Ltd/Anh</p> | [[rows.cauHinhCoBan]:unprocessed] | [[rows.cauHinhNangCao]:unprocessed] | [[rows.thongSoKyThuat]:unprocessed] | [[rows.dichVuDinhKem]:unprocessed] | [[rows.linhKien]:unprocessed] |  |  |  | Công ty Cổ phần Sơn Mài Việt | 2020-11-25T16:25:33.370 | Công ty Cổ phần Sơn Mài Việt | 2021-01-05T09:57:50.062
4483 | 2. Thiết bị hồi sức cấp cứu |  | Máy theo dõi bệnh nhân 7 thông số | Monitor theo dõi bệnh nhân 7 thông số | UM 300-15-S |  | Slovakia | Utas Technologies s.r.o |  | ["2020"] | CÔNG TY TNHH THIẾT BỊ Y TẾ THIÊN NAM |  | Nhóm 3 |  |  | 460000000 | t | Chiếc | true | 2020-11-18 | 2021-03-15 | <pre class="ql-syntax" spellcheck="false">Đo các thông số ECG, SPO2, Nhiệt độ, nhịp thở, NIBP, IBP, EtCO2. Màn hình 15 inch chất lượng cao FullHD Màn hình cảm ứng điện dung Ngõ ra video HDMI Mô-đun Wi-fi tích hợp Pin sử dụng lên đến 4 giờ Dữ liệu xu hướng 720 giờ Khả năng mở rộng bộ nhớ bằng ổ USB: Bảng báo cáo PDF Các bản ghi dài về các giá trị đo và các đường cong </pre> | [[rows.cauHinhCoBan]:unprocessed] | [[rows.cauHinhNangCao]:unprocessed] | [[rows.thongSoKyThuat]:unprocessed] | [[rows.dichVuDinhKem]:unprocessed] | [[rows.linhKien]:unprocessed] |  |  |  | CÔNG TY TNHH THIẾT BỊ Y TẾ THIÊN NAM | 2020-11-18T16:02:07.220 | CÔNG TY TNHH THIẾT BỊ Y TẾ THIÊN NAM | 2021-01-15T10:46:33.165
4484 | 4. Thiết bị phòng mổ |  | Bàn mổ đa năng | Bàn mổ đa năng | OPX mobilis RC 30 |  | Đức | Schmitz u. Sohne GmbH & Co. KG |  | ["2019"] | Công ty TNHH Thương mại và Công nghệ kỹ thuật TNT | Đức | Nhóm null |  |  | 1200000000 | t | Chiếc | true | 2020-11-13 | 2021-06-30 | <p>&nbsp;&nbsp;&nbsp;&nbsp;</p> | [[rows.cauHinhCoBan]:unprocessed] | [[rows.cauHinhNangCao]:unprocessed] | [[rows.thongSoKyThuat]:unprocessed] | [[rows.dichVuDinhKem]:unprocessed] | [[rows.linhKien]:unprocessed] |  |  |  | Công ty TNHH Thương mại và Công nghệ kỹ thuật TNT | 2020-11-13T16:24:26.108 | Công ty TNHH Thương mại và Công nghệ kỹ thuật TNT | 2021-01-26T15:01:14.978
4485 | 7. Thiết bị chuyên khoa xét nghiệm |  | Máy xét nghiệm tế bào dòng chảy | Máy phân tích tế bào dòng chảy CyFlow Counter | CyFlow Counter |  | Đức | Sysmex Partec GmbH |  |  | Công ty TNHH Sysmex Việt Nam | Đức | Nhóm 3 |  |  | 1857000000 | t | Hệ thống | false | 2021-01-27 | 2021-03-31 | <p>CyFlow Counter là máy đếm tế bào dòng chảy để bàn nhỏ gọn, dùng để đếm số lượng tế bào lympho T-CD4 tuyệt đối và tỷ lệ CD4%. Máy được trang bị đèn laser xanh 532 nm và tích hợp máy in nhiệt bên trong và phân tích lên tới 3 thông số quang học bao gồm: tín hiệu tán xạ bên (SSC) và 2 tín hiệu huỳnh quang (FL2 và FL3). Mỗi tín hiệu được thu thập bằng ống nhân quang (PMT) và xử lý bằng bộ tiền khuếch đại điện tử thích hợp. Máy sử dụng công nghệ đếm số lượng tuyệt đối theo thể tích thực (True Volumetric Absolute Counting – TVAC) và tính năng tập trung thủy động học trong hệ thống tạo dòng chảy giúp kiểm soát chính xác dòng chảy mẫu đi vào cuvette thạch anh. Độ tuyến tính của dải báo cáo: CD4 tối thiểu 40 -2.500 tế bào CD4/ µL, CD4% tối thiểu 4 – 60%</p> | [[rows.cauHinhCoBan]:unprocessed] | [[rows.cauHinhNangCao]:unprocessed] | [[rows.thongSoKyThuat]:unprocessed] | [[rows.dichVuDinhKem]:unprocessed] | [[rows.linhKien]:unprocessed] |  |  |  | Công ty TNHH Sysmex Việt Nam | 2021-01-27T14:51:45.829 | Công ty TNHH Sysmex Việt Nam | 2021-01-27T14:51:45.898
4486 | 6. Thiết bị chuyên khoa RHM-THM-Mắt |  | Máy Laser điều trị mắt | Appa Yag Laser | 307 |  | Ấn Độ | Appasamy Associates Private Limited |  |  | Công Ty TNHH TATAVN | Ấn Độ | Nhóm null |  |  | 480000000 | t | Bộ | false | 2021-01-18 | 2021-12-31 | <p class="ql-align-justify"><span style="color: rgb(0, 0, 0);">-&nbsp;Hệ thống laser YAG nhãn khoa của Appa điều khiển phát xung laser YAG bởi phương pháp Q- switched. APPA Laser YAG cho phép điều trị nội nhãn an toàn và không chảy máu.</span></p><p class="ql-align-justify"><span style="color: rgb(0, 0, 0);">-&nbsp;Tái điều trị Cataract, Iridotomy cho bệnh nhân bị glaucoma là 2 chức năng chính của hệ thống laser YAG.</span></p> | [[rows.cauHinhCoBan]:unprocessed] | [[rows.cauHinhNangCao]:unprocessed] | [[rows.thongSoKyThuat]:unprocessed] | [[rows.dichVuDinhKem]:unprocessed] | [[rows.linhKien]:unprocessed] |  |  |  | Công Ty TNHH TATAVN | 2021-01-17T21:04:05.337 | Công Ty TNHH TATAVN | 2021-01-17T21:08:36.502
4487 | 1. Thiết bị chẩn đoán hình ảnh |  | Máy siêu âm chẩn đoán Doppler màu | Máy siêu âm màu 3D/4D | HS40 |  | Hàn Quốc | Samsung Medison Co. Ltd. |  | ["2020"] | CÔNG TY TNHH TRANG THIẾT BỊ Y TẾ PHƯƠNG NAM |  | Nhóm 4 |  |  | 1600000000 | t | Bộ | true | 2020-11-28 | 2021-06-30 | <p><span style="background-color: rgb(239, 239, 239); color: rgb(0, 0, 0);">Máy siêu âm Doppler màu 3D/4D dùng trong siêu âm chẩn đoán tổng quát, sản phụ khoa, tim mạch, nhi khoa.</span></p> | [[rows.cauHinhCoBan]:unprocessed] | [[rows.cauHinhNangCao]:unprocessed] | [[rows.thongSoKyThuat]:unprocessed] | [[rows.dichVuDinhKem]:unprocessed] | [[rows.linhKien]:unprocessed] |  |  |  | CÔNG TY TNHH TRANG THIẾT BỊ Y TẾ PHƯƠNG NAM | 2020-11-28T14:57:55.047 | CÔNG TY TNHH TRANG THIẾT BỊ Y TẾ PHƯƠNG NAM | 2021-01-22T13:59:12.745
4488 | 6. Thiết bị chuyên khoa RHM-THM-Mắt |  | Hệ thống phẫu thuật Phaco | Bộ ống dây hút rửa dùng cho máy Phaco CV-9000R/ I/A Tube Kit | 18603-7511 |  | Nhật Bản | NIDEK CO. LTD. |  |  | CÔNG TY TNHH THƯƠNG MẠI & DỊCH VỤ VIỆT CAN |  | Nhóm 3 |  |  | 10400000 | t | Cái | true | 2021-01-27 | 2021-03-31 | <p>Bộ ống dây hút rửa dùng cho máy Phaco CV-9000R/ I/A Tube Kit</p> | [[rows.cauHinhCoBan]:unprocessed] | [[rows.cauHinhNangCao]:unprocessed] | [[rows.thongSoKyThuat]:unprocessed] | [[rows.dichVuDinhKem]:unprocessed] | [[rows.linhKien]:unprocessed] |  |  |  | CÔNG TY TNHH THƯƠNG MẠI & DỊCH VỤ VIỆT CAN | 2021-01-27T14:55:18.807 | CÔNG TY TNHH THƯƠNG MẠI & DỊCH VỤ VIỆT CAN | 2021-01-27T14:55:18.901
4489 | 7. Thiết bị chuyên khoa xét nghiệm |  | Máy xét nghiệm nước tiểu | Máy xét nghiệm nước tiểu | NUA 50 |  | Serbia | NeoMedica D.O.O. |  | ["2020"] | CÔNG TY TNHH THIẾT BỊ Y TẾ THIÊN NAM |  | Nhóm 6 |  |  | 30000000 | t | Cái | true | 2020-10-23 | 2021-03-23 | <p>Máy xét nghiệm nước tiểu 11 thông số.</p> | [[rows.cauHinhCoBan]:unprocessed] | [[rows.cauHinhNangCao]:unprocessed] | [[rows.thongSoKyThuat]:unprocessed] | [[rows.dichVuDinhKem]:unprocessed] | [[rows.linhKien]:unprocessed] |  |  |  | CÔNG TY TNHH THIẾT BỊ Y TẾ THIÊN NAM | 2020-10-23T08:32:35.512 | CÔNG TY TNHH THIẾT BỊ Y TẾ THIÊN NAM | 2021-01-15T10:49:37.786
4490 | 7. Thiết bị chuyên khoa xét nghiệm |  | Máy xét nghiệm đông máu | Máy xét nghiệm đông máu tự động SOLEA 100-FULL AUTOMATED COAGULATION ANALYSER | SOLEA 100 |  | Pháp | Biolabo SAS/Pháp |  |  | Công ty TNHH M.D.S Trung Thiện | Pháp | Nhóm 3 |  |  | 1008000000 | t | Cái | true | 2020-10-30 | 2021-03-31 | <p><strong>Tên sản phẩm: </strong>SOLEA 100- FULL AUTOMATED COAGULATION ANALYSER</p><p><strong>Mã sản phẩm: </strong>SOLEA100</p><p>Máy thực hiện phần lớn các mẫu thử và tiến hành bấm giờ và đo lường nhiễm sắc thể hoàn toàn tự động.</p> | [[rows.cauHinhCoBan]:unprocessed] | [[rows.cauHinhNangCao]:unprocessed] | [[rows.thongSoKyThuat]:unprocessed] | [[rows.dichVuDinhKem]:unprocessed] | [[rows.linhKien]:unprocessed] |  |  |  | Công ty TNHH M.D.S Trung Thiện | 2020-10-30T15:23:58.843 | Công ty TNHH M.D.S Trung Thiện | 2021-01-08T14:05:45.989
4491 | 7. Thiết bị chuyên khoa xét nghiệm |  | Máy xét nghiệm miễn dịch | Máy phân tích miễn dịch LIAISON®XL | I0050 |  | Italy | DiaSorin S.p.A. |  |  | Công ty TNHH M.D.S Trung Thiện | Italy | Nhóm 1 |  |  | 3485500000 | t | Cái | true | 2020-10-26 | 2021-03-30 | <p>Máy phân tishc miễn dịch Liaison XL:&nbsp;Dùng để phân tích các xét nghiệm miễn dịch bằng phương pháp hóa phát quang. Nó được dùng riêng cho chẩn đoán in vitro. Nó chỉ được sử dụng với các xét nghiệm miễn dịch hóa phát quang.</p> | [[rows.cauHinhCoBan]:unprocessed] | [[rows.cauHinhNangCao]:unprocessed] | [[rows.thongSoKyThuat]:unprocessed] | [[rows.dichVuDinhKem]:unprocessed] | [[rows.linhKien]:unprocessed] |  |  |  | Công ty TNHH M.D.S Trung Thiện | 2020-10-26T15:10:59.625 | Công ty TNHH M.D.S Trung Thiện | 2021-01-08T14:06:42.595
4492 | 7. Thiết bị chuyên khoa xét nghiệm |  | Máy xét nghiệm sinh hóa bán tự động | Máy xét nghiệm sinh hóa bán tự động | Photometer 5010 V5+ |  | Đức | Robert Riele GmbH & Co. KG |  | ["2020"] | CÔNG TY TNHH THIẾT BỊ Y TẾ THIÊN NAM |  | Nhóm 3 |  |  | 175000000 | t | Cái | true | 2020-10-23 | 2021-03-23 | <ul><li>Bán tự động, hệ thống đo quang học</li><li>Hệ thống điều chỉnh nhiệt độ hiệu quả</li><li>Cuvette linh hoạt, dòng chảy qua nhau hoặc cuvette tiêu chuẩn</li><li>Điều khiển các ứng dụng thuốc thử thông qua màn hình cảm ứng</li><li>Kiểm soát chất lỏng bảo vệ kép với nhận diện bọt khí hồng ngoại.</li></ul> | [[rows.cauHinhCoBan]:unprocessed] | [[rows.cauHinhNangCao]:unprocessed] | [[rows.thongSoKyThuat]:unprocessed] | [[rows.dichVuDinhKem]:unprocessed] | [[rows.linhKien]:unprocessed] |  |  |  | CÔNG TY TNHH THIẾT BỊ Y TẾ THIÊN NAM | 2020-10-23T09:48:08.322 | CÔNG TY TNHH THIẾT BỊ Y TẾ THIÊN NAM | 2021-01-15T10:50:02.803
4493 | 7. Thiết bị chuyên khoa xét nghiệm |  | Hệ thống phẫu tích bệnh phẩm | Hệ thống phẫu tích bệnh phẩm | GP-1500 |  | Đức | KUGEL medical GmbH & Co. KG |  |  | Công ty TNHH Thiết Bị Khoa Học Việt Khoa | Đức | Nhóm 3 |  |  | 990000000 | t | Hệ thống | true | 2021-01-26 | 2022-01-26 | <p class="ql-align-justify">-&nbsp;&nbsp;&nbsp;&nbsp;&nbsp;Đạt tiêu chuẩn chất lượng ISO 9001, ISO 13485</p><p><br></p> | [[rows.cauHinhCoBan]:unprocessed] | [[rows.cauHinhNangCao]:unprocessed] | [[rows.thongSoKyThuat]:unprocessed] | [[rows.dichVuDinhKem]:unprocessed] | [[rows.linhKien]:unprocessed] |  |  |  | Công ty TNHH Thiết Bị Khoa Học Việt Khoa | 2021-01-26T15:18:33.691 | Công ty TNHH Thiết Bị Khoa Học Việt Khoa | 2021-01-26T15:18:34.084
4494 | 6. Thiết bị chuyên khoa RHM-THM-Mắt |  | Hệ thống phẫu thuật Phaco | Bộ ống dây hút rửa dùng cho máy Phaco CV-7000 / I/A Tube | 18235-7511 |  | Nhật Bản | NIDEK CO. LTD. |  |  | CÔNG TY TNHH THƯƠNG MẠI & DỊCH VỤ VIỆT CAN |  | Nhóm 3 |  |  | 9820000 | t | Cái | true | 2021-01-27 | 2021-03-31 | <p>Bộ ống dây hút rửa dùng cho máy Phaco CV-7000 / I/A Tube</p> | [[rows.cauHinhCoBan]:unprocessed] | [[rows.cauHinhNangCao]:unprocessed] | [[rows.thongSoKyThuat]:unprocessed] | [[rows.dichVuDinhKem]:unprocessed] | [[rows.linhKien]:unprocessed] |  |  |  | CÔNG TY TNHH THƯƠNG MẠI & DỊCH VỤ VIỆT CAN | 2021-01-27T14:58:14.758 | CÔNG TY TNHH THƯƠNG MẠI & DỊCH VỤ VIỆT CAN | 2021-01-27T14:58:14.811
4495 | 10. Thiết bị thăm dò chức năng |  | Máy điện tim | Máy đo điện tim | CARDIOVIT AT-102 |  | Thụy Sĩ | Schiller AG |  | ["2020"] | Công ty cổ phần Đông Nam Á - Việt Nam | Thụy Sĩ | Nhóm 3 |  |  | 120000000 | t | Cái | true | 2021-01-04 | 2021-06-30 | <p>CARDIOVIT AT-102 là một máy tuyệt vời, đa chức năng 12 đạo trình ECG để ghi lại và tự động phân tích điện tim và điện tim gắng sức. Giao diện thân thuộc với người dùng và các hoạt động trực quan cho năng suất và hiệu suất cao hơn mang lại giá trị cao.</p><p>CARDIOVIT AT-102 là hệ thống điện tim ECG đặc biệt thích hợp cho sử dụng trong thực tế,</p><p>phòng khám hoặc trong trường hợp khẩn cấp do các hoạt động trực quan với các phím</p><p>chức năng trực tiếp</p> | [[rows.cauHinhCoBan]:unprocessed] | [[rows.cauHinhNangCao]:unprocessed] | [[rows.thongSoKyThuat]:unprocessed] | [[rows.dichVuDinhKem]:unprocessed] | [[rows.linhKien]:unprocessed] |  |  |  | Công ty cổ phần Đông Nam Á - Việt Nam | 2021-01-04T14:53:46.154 | Công ty cổ phần Đông Nam Á - Việt Nam | 2021-01-05T08:33:30.009
4496 | 7. Thiết bị chuyên khoa xét nghiệm |  | Máy xét nghiệm đông máu | Máy xét nghiệm đông máu bán tự động BIO SOLEA 4- COAGULOMETER 4 CHANNELS | BIO SOLEA 4 |  | Pháp | Biolabo SAS/Pháp |  |  | Công ty TNHH M.D.S Trung Thiện | Pháp | Nhóm 3 |  |  | 155904000 | t | Cái | true | 2020-10-30 | 2021-03-31 | <p>Máy đo đông máu BIO-SOLEA 4 là dụng cụ bán tự động được kiểm soát bởi bộ xử lý để phân tích đông máu trong chẩn đoán in vitro. Hệ thống đo quang cơ học xác định thời gian đông máu của huyết tương bằng cách sử dụng hiệu ứng thay đổi mật độ quang khi quá trình đông máu bắt đầu. Hệ thống theo dõi tiến trình phản ứng trong quá trình phân tích và cho biết kết quả quan trọng đối với người dùng.&nbsp;Máy tính tích hợp xử lý thời gian đo. Các kết quả được đưa ra trong một số đơn vị, chằng hạn như INR, % hoặc mg/dl. Việc kiểm tra tự động BIO-SOLEA 4 giúp tránh được nhu cầu bảo trì và cài đặt. Thiết kế nhỏ gọn và thao tác dễ dàng giúp cho BIO-SOLEA 4 trở thành một máy đo đông máu có hiệu năng cao.</p> | [[rows.cauHinhCoBan]:unprocessed] | [[rows.cauHinhNangCao]:unprocessed] | [[rows.thongSoKyThuat]:unprocessed] | [[rows.dichVuDinhKem]:unprocessed] | [[rows.linhKien]:unprocessed] |  |  |  | Công ty TNHH M.D.S Trung Thiện | 2020-10-30T15:15:16.759 | Công ty TNHH M.D.S Trung Thiện | 2021-01-08T14:06:06.095
4497 | 7. Thiết bị chuyên khoa xét nghiệm |  | Máy xét nghiệm huyết học tự động | Máy xét nghiệm huyết học 20 thông số | Phoenix NCC-2310 |  | Serbia | NeoMedica D.O.O. |  | ["2020"] | CÔNG TY TNHH THIẾT BỊ Y TẾ THIÊN NAM |  | Nhóm 6 |  |  | 230000000 | t | Chiếc | true | 2020-10-23 | 2021-03-23 | <p>Phoenix NCC 2310 cho kết quả gồm 23 thông số bao gồm 3 đồ thị trong vòng 60 giây và in kết quả mà không tạo tiếng động, nhanh với máy in nhiệt trang bị trong máy. Những tính năng điện tử nâng cao dựa trên hệ điều hành Linux ổn định bao gồm cơ khí chính xác, đảm bảo những kết quả huyết học đáng tin cậy. Những hóa chất không có Cyanide với công thức cải tiến cho phép lượng tiêu thụ thấp, chi phí hợp lí và sự bảo trì tối thiểu. Công nghệ quét tràn độc đáo nhằm tránh sự lập lại</p> | [[rows.cauHinhCoBan]:unprocessed] | [[rows.cauHinhNangCao]:unprocessed] | [[rows.thongSoKyThuat]:unprocessed] | [[rows.dichVuDinhKem]:unprocessed] | [[rows.linhKien]:unprocessed] |  |  |  | CÔNG TY TNHH THIẾT BỊ Y TẾ THIÊN NAM | 2020-10-23T10:02:10.592 | CÔNG TY TNHH THIẾT BỊ Y TẾ THIÊN NAM | 2021-01-15T10:50:42.362
4498 | 1. Thiết bị chẩn đoán hình ảnh |  | Máy siêu âm chẩn đoán Doppler màu | MÁY SIÊU ÂM DOPPLER MÀU ĐÀN HỒI ĐỊNH LƯỢNG MÔ GAN | HS70A |  | Hàn Quốc | Samsung Medison Co., Ltd. |  | ["2020"] | CÔNG TY TNHH KIM AN THÀNH |  | Nhóm 4 |  |  | 3200000000 | t | Chiếc | true | 2020-11-02 | 2020-12-31 | <p>Máy siêu âm đàn hồi định lượng mô gan dùng trong chẩn đoán tổng quát</p> | [[rows.cauHinhCoBan]:unprocessed] | [[rows.cauHinhNangCao]:unprocessed] | [[rows.thongSoKyThuat]:unprocessed] | [[rows.dichVuDinhKem]:unprocessed] | [[rows.linhKien]:unprocessed] |  |  |  | CÔNG TY TNHH KIM AN THÀNH | 2020-11-02T10:48:24.057 | CÔNG TY TNHH KIM AN THÀNH | 2021-01-18T09:32:06.266
4499 | 13. Thiết bị dùng chung |  | Hệ thống nước R.O | Hệ thống sản xuất nước tinh khiết (R.O) dùng cho lọc máu và các trị liệu liên quan | NAS/WTS-RO-HD2000 |  | Việt Nam | Công Ty TNHH Thương Mại - Dịch Vụ - Kỹ Thuật Nhất An Sinh |  | ["2020"] | CÔNG TY TNHH THƯƠNG MẠI - DỊCH VỤ - KỸ THUẬT NHẤT AN SINH | Việt Nam | Nhóm 6 |  |  | 2200000000 | t | Hệ thống | true | 2020-10-30 | 2021-12-31 | <ol><li>Giới thiệu công nghệ:</li></ol><p>Xử lý nước bằng công nghệ lọc thẩm thấu ngược (<em>REVERSE OSMOSIS) </em>viết tắt là R.O là một dây chuyền công nghệ đồng bộ và liên tục, bắt đầu từ thiết bị lọc thô đến lọc trao đổi ion làm mềm nước, lọc than hoạt tính, qua lọc tinh 5micron, đi vào màng lọc R.O với áp lực cao, tại đây màng lọc R.O sẽ loại thải các tạp chất vô cơ, hữu cơ,vi khuẩn, virus, các gốc muối khoáng có chứa ion kim loại, …ít nhất 50% nước có chứa cặn bẩn được thải bỏ, 50% còn lại qua màng lọc thẩm thấu ngược được gọi là nước thành phẩm. Nước thành phẩm sau đó được trữ vào bồn chứa hoặc cấp trực tiếp đến các máy lọc thận nhân tạo</p><p><strong>2/.</strong> Hình ảnh minh họa: bồn chứa nước thô → cụm tiền xử lý → cụm R.O → cấp nước vào bồn chứa nước thành phẩm R.O</p> | [[rows.cauHinhCoBan]:unprocessed] | [[rows.cauHinhNangCao]:unprocessed] | [[rows.thongSoKyThuat]:unprocessed] | [[rows.dichVuDinhKem]:unprocessed] | [[rows.linhKien]:unprocessed] |  |  |  | CÔNG TY TNHH THƯƠNG MẠI - DỊCH VỤ - KỸ THUẬT NHẤT AN SINH | 2020-10-30T16:11:26.214 | CÔNG TY TNHH THƯƠNG MẠI - DỊCH VỤ - KỸ THUẬT NHẤT AN SINH | 2021-01-27T16:02:52.618
4500 | 13. Thiết bị dùng chung |  | Hệ thống nước R.O | Hệ thống sản xuất nước tinh khiết (R.O) dùng cho lọc máu và các trị liệu liên quan | NAS/WTS-RO-HD3000 |  | Việt Nam | Công Ty TNHH Thương Mại - Dịch Vụ - Kỹ Thuật Nhất An Sinh |  | ["2020"] | CÔNG TY TNHH THƯƠNG MẠI - DỊCH VỤ - KỸ THUẬT NHẤT AN SINH | Việt Nam | Nhóm 6 |  |  | 2800000000 | t | Hệ thống | true | 2020-10-30 | 2021-12-31 | <ol><li>Giới thiệu công nghệ:</li></ol><p>Xử lý nước bằng công nghệ lọc thẩm thấu ngược (<em>REVERSE OSMOSIS) </em>viết tắt là R.O là một dây chuyền công nghệ đồng bộ và liên tục, bắt đầu từ thiết bị lọc thô đến lọc trao đổi ion làm mềm nước, lọc than hoạt tính, qua lọc tinh 5micron, đi vào màng lọc R.O với áp lực cao, tại đây màng lọc R.O sẽ loại thải các tạp chất vô cơ, hữu cơ,vi khuẩn, virus, các gốc muối khoáng có chứa ion kim loại, …ít nhất 50% nước có chứa cặn bẩn được thải bỏ, 50% còn lại qua màng lọc thẩm thấu ngược được gọi là nước thành phẩm. Nước thành phẩm sau đó được trữ vào bồn chứa hoặc cấp trực tiếp đến các máy lọc thận nhân tạo</p><p><strong>2/.</strong> Hình ảnh minh họa: bồn chứa nước thô → cụm tiền xử lý → cụm R.O → cấp nước vào bồn chứa nước thành phẩm R.O</p> | [[rows.cauHinhCoBan]:unprocessed] | [[rows.cauHinhNangCao]:unprocessed] | [[rows.thongSoKyThuat]:unprocessed] | [[rows.dichVuDinhKem]:unprocessed] | [[rows.linhKien]:unprocessed] |  |  |  | CÔNG TY TNHH THƯƠNG MẠI - DỊCH VỤ - KỸ THUẬT NHẤT AN SINH | 2020-10-30T16:05:16.514 | CÔNG TY TNHH THƯƠNG MẠI - DỊCH VỤ - KỸ THUẬT NHẤT AN SINH | 2021-01-27T16:03:04.893
4501 | 13. Thiết bị dùng chung |  | Hệ thống nước R.O | Hệ thống sản xuất nước tinh khiết (R.O) dùng cho lọc máu và các trị liệu liên quan | NAS/WTS-RO-HD4500 |  | Việt Nam | Công Ty TNHH Thương Mại - Dịch Vụ - Kỹ Thuật Nhất An Sinh |  | ["2020"] | CÔNG TY TNHH THƯƠNG MẠI - DỊCH VỤ - KỸ THUẬT NHẤT AN SINH | Việt Nam | Nhóm 6 |  |  | 3600000000 | t | Hệ thống | true | 2020-10-30 | 2021-12-31 | <ol><li>Giới thiệu công nghệ:</li></ol><p>Xử lý nước bằng công nghệ lọc thẩm thấu ngược (<em>REVERSE OSMOSIS) </em>viết tắt là R.O là một dây chuyền công nghệ đồng bộ và liên tục, bắt đầu từ thiết bị lọc thô đến lọc trao đổi ion làm mềm nước, lọc than hoạt tính, qua lọc tinh 5micron, đi vào màng lọc R.O với áp lực cao, tại đây màng lọc R.O sẽ loại thải các tạp chất vô cơ, hữu cơ,vi khuẩn, virus, các gốc muối khoáng có chứa ion kim loại, …ít nhất 50% nước có chứa cặn bẩn được thải bỏ, 50% còn lại qua màng lọc thẩm thấu ngược được gọi là nước thành phẩm. Nước thành phẩm sau đó được trữ vào bồn chứa hoặc cấp trực tiếp đến các máy lọc thận nhân tạo</p><p><strong>2/.</strong> Hình ảnh minh họa: bồn chứa nước thô → cụm tiền xử lý → cụm R.O → cấp nước vào bồn chứa nước thành phẩm R.O</p> | [[rows.cauHinhCoBan]:unprocessed] | [[rows.cauHinhNangCao]:unprocessed] | [[rows.thongSoKyThuat]:unprocessed] | [[rows.dichVuDinhKem]:unprocessed] | [[rows.linhKien]:unprocessed] |  |  |  | CÔNG TY TNHH THƯƠNG MẠI - DỊCH VỤ - KỸ THUẬT NHẤT AN SINH | 2020-10-30T15:54:33.661 | CÔNG TY TNHH THƯƠNG MẠI - DỊCH VỤ - KỸ THUẬT NHẤT AN SINH | 2021-01-27T16:03:19.026
4502 | 4. Thiết bị phòng mổ |  | Máy tán sỏi ngoài cơ thể | Máy tán sỏi ngoài cơ thể | HK.ESWL-V |  | Trung Quốc | Shenzhen Huikang Medical Apparatus Co.Ltd |  | ["2020"] | Công ty TNHH Thiết bị Y tế Hằng Khang | Trung Quốc | Nhóm 6 |  |  | 3000000000 | t | Hệ thống | true | 2021-01-27 | 2021-06-30 | <p><span style="background-color: rgb(245, 245, 245); color: rgb(102, 102, 102);">&nbsp;Máy tán sỏi ngoài cơ thể HK.ESWL-V đã có hơn 10 năm ra đời và phát triển, là loại máy ứng dụng sớm nhất kĩ thuật tán sỏi năng lượng thấp, sử dụng phương pháp định vị hai hướng bằng tia X quang, nguồn sóng kích sốc có thể lựa chọn góc độ phát xung tùy ý, giường điều trị linh hoạt, đa năng, hệ thống định vị bằng siêu âm sự dụng thuận tiện. Những đặc điểm cải tiến trong thiết kế đã giúp cho sự ra đời của HK.ESWL-V đánh một dấu mốc quan trọng trong lịch sử phát triển của máy tán sỏi Trung Quốc. Quá trình nâng cấp, cải tiến kĩ thuật sau này đã giúp cho dòng máy này ngày càng trở nên hoàn thiện. Hiện tại đây là một trong những dòng sản phẩm có lượng tiêu thụ lớn nhất của Huệ Khang.&nbsp;&nbsp;&nbsp;</span></p> | [[rows.cauHinhCoBan]:unprocessed] | [[rows.cauHinhNangCao]:unprocessed] | [[rows.thongSoKyThuat]:unprocessed] | [[rows.dichVuDinhKem]:unprocessed] | [[rows.linhKien]:unprocessed] |  |  |  | Công ty TNHH Thiết bị Y tế Hằng Khang | 2021-01-27T18:26:10.455 | Công ty TNHH Thiết bị Y tế Hằng Khang | 2021-01-27T18:26:10.455
4503 | 13. Thiết bị dùng chung |  | Hệ thống nước R.O | Hệ thống sản xuất nước tinh khiết (R.O) dùng cho lọc máu và các trị liệu liên quan | NAS/WTS-RO-HD6000 |  | Việt Nam | Công Ty TNHH Thương Mại - Dịch Vụ - Kỹ Thuật Nhất An Sinh |  | ["2020"] | CÔNG TY TNHH THƯƠNG MẠI - DỊCH VỤ - KỸ THUẬT NHẤT AN SINH | Việt Nam | Nhóm 6 |  |  | 4400000000 | t | Hệ thống | true | 2020-10-30 | 2021-12-31 | <ol><li>Giới thiệu công nghệ:</li></ol><p>Xử lý nước bằng công nghệ lọc thẩm thấu ngược (<em>REVERSE OSMOSIS) </em>viết tắt là R.O là một dây chuyền công nghệ đồng bộ và liên tục, bắt đầu từ thiết bị lọc thô đến lọc trao đổi ion làm mềm nước, lọc than hoạt tính, qua lọc tinh 5micron, đi vào màng lọc R.O với áp lực cao, tại đây màng lọc R.O sẽ loại thải các tạp chất vô cơ, hữu cơ,vi khuẩn, virus, các gốc muối khoáng có chứa ion kim loại, …ít nhất 50% nước có chứa cặn bẩn được thải bỏ, 50% còn lại qua màng lọc thẩm thấu ngược được gọi là nước thành phẩm. Nước thành phẩm sau đó được trữ vào bồn chứa hoặc cấp trực tiếp đến các máy lọc thận nhân tạo</p><p><strong>2/.</strong> Hình ảnh minh họa: bồn chứa nước thô → cụm tiền xử lý → cụm R.O → cấp nước vào bồn chứa nước thành phẩm R.O</p> | [[rows.cauHinhCoBan]:unprocessed] | [[rows.cauHinhNangCao]:unprocessed] | [[rows.thongSoKyThuat]:unprocessed] | [[rows.dichVuDinhKem]:unprocessed] | [[rows.linhKien]:unprocessed] |  |  |  | CÔNG TY TNHH THƯƠNG MẠI - DỊCH VỤ - KỸ THUẬT NHẤT AN SINH | 2020-10-30T15:41:24.170 | CÔNG TY TNHH THƯƠNG MẠI - DỊCH VỤ - KỸ THUẬT NHẤT AN SINH | 2021-01-27T16:03:37.210
4504 | 13. Thiết bị dùng chung |  | Hệ thống nước R.O | Hệ thống sản xuất nước tinh khiết (R.O) dùng cho lọc máu và các trị liệu liên quan | NAS/WTS-RO-HD200 |  | Việt Nam | Công Ty TNHH Thương Mại - Dịch Vụ - Kỹ Thuật Nhất An Sinh |  | ["2020"] | CÔNG TY TNHH THƯƠNG MẠI - DỊCH VỤ - KỸ THUẬT NHẤT AN SINH | Việt Nam | Nhóm 6 |  |  | 700000000 | t | Hệ thống | true | 2020-10-22 | 2021-12-31 | <p>Xử lý nước bằng công nghệ lọc thẩm thấu ngược (<em>REVERSE OSMOSIS) </em>viết tắt là R.O là một dây chuyền công nghệ đồng bộ và liên tục, bắt đầu từ thiết bị lọc thô đến lọc trao đổi ion làm mềm nước, lọc than hoạt tính, qua lọc tinh 5micron, đi vào màng lọc R.O với áp lực cao, tại đây màng lọc R.O sẽ loại thải các tạp chất vô cơ, hữu cơ,vi khuẩn, virus, các gốc muối khoáng có chứa ion kim loại, …ít nhất 50% nước có chứa cặn bẩn được thải bỏ, 50% còn lại qua màng lọc thẩm thấu ngược được gọi là nước thành phẩm. Nước thành phẩm sau đó được trữ vào bồn chứa hoặc cấp trực tiếp đến các máy lọc thận nhân tạo</p> | [[rows.cauHinhCoBan]:unprocessed] | [[rows.cauHinhNangCao]:unprocessed] | [[rows.thongSoKyThuat]:unprocessed] | [[rows.dichVuDinhKem]:unprocessed] | [[rows.linhKien]:unprocessed] |  |  |  | CÔNG TY TNHH THƯƠNG MẠI - DỊCH VỤ - KỸ THUẬT NHẤT AN SINH | 2020-10-22T15:47:42.637 | CÔNG TY TNHH THƯƠNG MẠI - DỊCH VỤ - KỸ THUẬT NHẤT AN SINH | 2021-01-27T16:03:47.218
4505 | 10. Thiết bị thăm dò chức năng |  | Máy điện cơ | Máy đo điện cơ | NeMus |  | Italy | EB Neuro S.p.A |  | ["2020"] | Công ty Cổ phần thiết bị y tế Hitech | Italy | Nhóm 3 |  |  | 990000000 | t | Bộ | false | 2021-01-27 | 2022-01-27 | <p class="ql-align-justify"><strong style="color: black;">NeMus</strong><span style="color: black;">&nbsp;đã được phát triển như một sản phẩm có độ tin cậy cao, có thể ghi lại với độ chính xác tốt nhất của tín hiệu điện cơ và các phản hồi gợi mở.</span></p><p class="ql-align-justify"><span style="color: black;">Chất lượng tín hiệu, tính mới của các giải pháp kỹ thuật, tính dễ sử dụng của phần mềm và khả năng mở rộng các tính năng của nó làm cho hệ thống NeMus trở thành một hiện đại trong lĩnh vực thiết bị đo điện chẩn đoán.</span></p><p><span style="color: black;">Nhờ công nghệ tích hợp các thành phần phần cứng tiên tiến nhất, NeMus cung cấp một thiết bị EMG / NCS / EP đáng chú ý, được thiết kế để có tính di động cao</span></p> | [[rows.cauHinhCoBan]:unprocessed] | [[rows.cauHinhNangCao]:unprocessed] | [[rows.thongSoKyThuat]:unprocessed] | [[rows.dichVuDinhKem]:unprocessed] | [[rows.linhKien]:unprocessed] |  |  |  | Công ty Cổ phần thiết bị y tế Hitech | 2021-01-27T21:11:27.098 | Công ty Cổ phần thiết bị y tế Hitech | 2021-01-27T22:01:15.191
4506 | 7. Thiết bị chuyên khoa xét nghiệm |  | Máy cắt tiêu bản | Máy cắt vi thể quay tay bán tự động | pfm Rotary 3005 E |  | Đức | pfm medical AG |  |  | Công ty TNHH Thiết Bị Công Nghệ và Đầu Tư MDC |  | Nhóm null |  |  | 600000000 | t | Chiếc | true | 2021-01-28 | 2021-04-28 | <p>Pfm Rotary 3005 E là một máy cắt vi thể bán tự động hiện đại, được thiết kế mới cho tất cả các ứng dụng trong sử dụng thông thường, nghiên cứu và công nghiệp.</p> | [[rows.cauHinhCoBan]:unprocessed] | [[rows.cauHinhNangCao]:unprocessed] | [[rows.thongSoKyThuat]:unprocessed] | [[rows.dichVuDinhKem]:unprocessed] | [[rows.linhKien]:unprocessed] |  |  |  | Công ty TNHH Thiết Bị Công Nghệ và Đầu Tư MDC | 2021-01-28T09:24:33.030 | Công ty TNHH Thiết Bị Công Nghệ và Đầu Tư MDC | 2021-01-28T09:24:33.088
4507 | 11. Thiết bị nội soi chẩn đoán |  | Hệ thống nội soi thanh quản | Bộ đặt nội khí quản có camera (Bộ lưỡi sử dụng 1 lần) | CLEARVUE VL3D |  | Mỹ | Infinium Medical Inc. |  | ["2020"] | CÔNG TY TNHH THƯƠNG MẠI DỊCH VỤ Y TẾ MIỀN ĐÔNG | Mỹ | Nhóm 3 |  |  | 115000000 | t | Bộ | true | 2020-10-21 | 2021-12-31 | <p>Bộ đặt nội khí quản Infinium ClearVue VL3D công nghệ xử lý hình ảnh tinh xảo</p><p> Sử dụng Camera tiên tiến 2.0 megapixel – với màn hình quan sát có độ phân giải cao 640 x 480 RGB.</p><p> ClearVue® sử dụng Pin sạc Li- ion cho thời gian sử dụng kéo dài.</p><p> ClearVue được trang bị khả năng chống hơi nước trong khí thở độc đáo.</p><p> Thiết kế tổng thể nhỏ gọn và thuận tiện khi sử dụng.</p><p> Hình ảnh quan sát có độ phân giải cao giúp việc đặt nội khí quản sẽ thành công ngay lần đặt đầu tiên và tránh các biến chứng có thể xảy ra trong quá trình đặt nội khí quản</p><p> Lưỡi đặt nội khí quản loại dùng 1 lần chi phí thấp</p><p>– Thiết kế nhỏ gọn: trọng lượng khoảng 350g</p><p> – Lưỡi đặt nội khí quản, dùng 1 lần được đóng gói vô trùng&nbsp;</p><p> – Lưỡi đặt nội khí quản tháo lắp dễ dàng với thân máy</p><p> – Phím chụp ảnh nhanh để lưu lại hình ảnh</p><p> Màn hình hiển thị:</p><p> – Kích thước: 3.5 inch</p><p> – Màn hình: LCD</p><p> – Tỉ lệ khung hình 4:3</p><p> – Tần số quét: 30 FPS</p><p> – Công nghệ: Led</p><p> – Truy xuất dữ liệu: Dễ dàng</p><p> thiết lập và lưu trữ thông tin</p><p> – Truy xuất hình ảnh: Có cổng kết</p><p> nối màn hình ngoài và thuận tiện cho việc giảng dạy và thuyết trình</p><p> – Đặc điểm Camera:</p><p> + Độ phân giải: 2.0 Mega Pixel</p><p> + Góc quan sát: 660</p><p> + Độ sáng: ≥ 800LUX</p> | [[rows.cauHinhCoBan]:unprocessed] | [[rows.cauHinhNangCao]:unprocessed] | [[rows.thongSoKyThuat]:unprocessed] | [[rows.dichVuDinhKem]:unprocessed] | [[rows.linhKien]:unprocessed] |  |  |  | CÔNG TY TNHH THƯƠNG MẠI DỊCH VỤ Y TẾ MIỀN ĐÔNG | 2020-10-21T22:42:32.193 | CÔNG TY TNHH THƯƠNG MẠI DỊCH VỤ Y TẾ MIỀN ĐÔNG | 2021-01-28T10:28:11.697
4508 | 4. Thiết bị phòng mổ |  | Thiết bị khoan cắt nạo phẫu thuật Tai Mũi Họng | Máy khoan mài Osseoduo dùng cho phẫu thuật tai mũi họng | OSSEODUO |  | Thụy Sĩ | Bien-Air Surgery SA |  | ["2020"] | CÔNG TY TNHH THIẾT BỊ Y TẾ TRÀNG THI | Thụy Sĩ | Nhóm 3 |  |  | 2300000000 | t | Bộ | true | 2021-01-28 | 2022-01-28 | <p><strong>THÔNG TIN CHUNG:</strong></p><p class="ql-align-justify">Năm sản xuất: Năm 2019 trở về sau, mới 100%</p><p class="ql-align-justify">Nhà sản xuất đạt tiêu chuẩn quản lý chất lượng:&nbsp;ISO 13485</p><p class="ql-align-justify">Nguồn cung cấp: 220V; 50Hz.</p><p class="ql-align-justify">Điều kiện hoạt đông:</p><p class="ql-align-justify">+&nbsp;&nbsp;&nbsp;&nbsp;&nbsp;&nbsp;&nbsp;Nhiệt độ tối đa: 30 độ C</p><p class="ql-align-justify">+&nbsp;&nbsp;&nbsp;&nbsp;&nbsp;&nbsp;&nbsp;Độ ẩm tối đa: 80%</p> | [[rows.cauHinhCoBan]:unprocessed] | [[rows.cauHinhNangCao]:unprocessed] | [[rows.thongSoKyThuat]:unprocessed] | [[rows.dichVuDinhKem]:unprocessed] | [[rows.linhKien]:unprocessed] |  |  |  | CÔNG TY TNHH THIẾT BỊ Y TẾ TRÀNG THI | 2021-01-28T10:38:14.504 | CÔNG TY TNHH THIẾT BỊ Y TẾ TRÀNG THI | 2021-01-28T11:07:10.912
4509 | 4. Thiết bị phòng mổ |  | Máy tán sỏi ngoài cơ thể | Máy Tán Sỏi Ngoài Cơ Thể | HD.ESWL-Vm |  | Trung Quốc | ShenZhen Hyde Medical Equipment Co., Ltd. |  | ["2021"] | CÔNG TY TNHH ĐẦU TƯ VÀ THƯƠNG MẠI THĂNG LONG QUỐC TẾ | Trung Quốc | Nhóm 6 |  |  | 3868000000 | t | Chiếc | true | 2020-11-14 | 2021-12-31 | <p>Máy tán sỏi ngoài cơ thể sử&nbsp;</p><p> dụng sóng xung kích định vị&nbsp;</p><p> sỏi bằng X quang</p> | [[rows.cauHinhCoBan]:unprocessed] | [[rows.cauHinhNangCao]:unprocessed] | [[rows.thongSoKyThuat]:unprocessed] | [[rows.dichVuDinhKem]:unprocessed] | [[rows.linhKien]:unprocessed] |  |  |  | CÔNG TY TNHH ĐẦU TƯ VÀ THƯƠNG MẠI THĂNG LONG QUỐC TẾ | 2020-11-14T15:51:49.234 | CÔNG TY TNHH ĐẦU TƯ VÀ THƯƠNG MẠI THĂNG LONG QUỐC TẾ | 2021-01-28T11:14:55.510
4510 | 1. Thiết bị chẩn đoán hình ảnh |  | Máy X quang C-Arm | Máy C-Arm | Anyview-500R |  |  | Ecotron Co., Ltd |  |  | CÔNG TY CỔ PHẦN ĐẦU TƯ CÔNG NGHỆ MỚI HẢI THỊNH | Hàn Quốc | Nhóm null |  |  | 2000000 | t | Chiếc | false | 2021-01-28 | 2024-01-25 | <p><span style="color: rgb(0, 0, 0); background-color: rgb(239, 239, 239);">Hệ thống Anyview-500R là hệ thống C-Arm hỗ trợ cho nhiều dạng phòng khám khác nhau với phạm vi phát tia rộng hơn. Thiết kế hiện đại và nhỏ gọn cùng với sự cơ động linh hoạt sẽ giúp cho tăng hiệu năng cho người sử dụng.</span></p> | [[rows.cauHinhCoBan]:unprocessed] | [[rows.cauHinhNangCao]:unprocessed] | [[rows.thongSoKyThuat]:unprocessed] | [[rows.dichVuDinhKem]:unprocessed] | [[rows.linhKien]:unprocessed] |  |  |  | CÔNG TY CỔ PHẦN ĐẦU TƯ CÔNG NGHỆ MỚI HẢI THỊNH | 2021-01-28T11:42:15.728 | CÔNG TY CỔ PHẦN ĐẦU TƯ CÔNG NGHỆ MỚI HẢI THỊNH | 2021-01-28T11:42:15.728
4511 | 4. Thiết bị phòng mổ |  | Thiết bị bào da/ thiết bị lấy da | D80 | D80 |  | Hà Lan | Humeca BV |  |  | Công ty TNHH Thương Mại Hùng Vượng |  | Nhóm 3 |  |  | 400000000 | f | Cái | true | 2021-01-25 | 2022-01-25 | <p class="ql-align-justify">-&nbsp;&nbsp;&nbsp;&nbsp;&nbsp;&nbsp;&nbsp;Là loại dao nhẹ, không cần dùng dây kết nối nguồn điện nên có thể di chuyển dễ dàng, thuận tiện nhất.</p><p class="ql-align-justify">-&nbsp;&nbsp;&nbsp;&nbsp;&nbsp;&nbsp;&nbsp;Điều chỉnh độ dày rất dễ dàng, từ 0.0 đến 1.2mm với bước chỉnh 0.1mm</p><p class="ql-align-justify">-&nbsp;&nbsp;&nbsp;&nbsp;&nbsp;&nbsp;&nbsp;Chiều rộng lát cắt tiêu chuẩn 80mm, với thiết kế có kẹp chỉnh chiều rộng kích thước 35, 50 và 65 mm</p><p class="ql-align-justify">-&nbsp;&nbsp;&nbsp;&nbsp;&nbsp;&nbsp;&nbsp;Thay thế lưỡi dễ dàng và không cần đến dụng cụ nào khác</p><p class="ql-align-justify">-&nbsp;&nbsp;&nbsp;&nbsp;&nbsp;&nbsp;&nbsp;Được làm bằng thép không gỉ và nhôm anod hóa.</p> | [[rows.cauHinhCoBan]:unprocessed] | [[rows.cauHinhNangCao]:unprocessed] | [[rows.thongSoKyThuat]:unprocessed] | [[rows.dichVuDinhKem]:unprocessed] | [[rows.linhKien]:unprocessed] |  |  |  | Công ty TNHH Thương Mại Hùng Vượng | 2021-01-25T14:44:13.531 | Công ty TNHH Thương Mại Hùng Vượng | 2021-01-28T16:34:46.746